## Summary
MO Weather Sites
| HDH65 | CDH65 | Station | EFLHheat | EFLHcool | City
CAPE GIRARDEAU | 110169.54 | 33823.98 | CAPE GIRARDEAU | 965.8803 | 509.3313 | Cape Girardeau
KAISER | 114567.06 | 40026.72 | KAISER | 1004.4343 | 602.734 | Kaiser
WHITEMAN | 120774.66 | 36570.3 | WHITEMAN | 1058.8577 | 550.6862 | Knob Noster
FORT MADISON | 130367.58 | 30011.46 | FORT MADISON | 1142.9609 | 451.9213 | Fort Madison
LINCOLN | 145528.44 | 33659.52 | LINCOLN | 1275.8795 | 506.8549 | Lincoln
ST LOUIS | 118649.1 | 40975.5 | ST LOUIS | 1040.2225 | 617.021 | St Louis
KANSAS CITY | 133939.26 | 35062.2 | KANSAS CITY | 1174.2746 | 527.9768 | Kansas City
FROM Illinois TRM (Ductless Heat Pumps)
Il Weather Sites |  |  | Climate Zone | EFLHheat | EFLHcool |  | EFLHheat/HDH65 | EFLHcool/CDH65
| HDH65 | CDH65 | 1 (Rockford) | 1520 | 323 |  | 0.0086427 | 0.013731
ROCKFORD | 175870.2 | 23524.14 | 2 (Chicago) | 1421 | 308 |  | 0.0091134 | 0.012656
CHICAGO | 155925 | 24335.64 | 3 (Springfield) | 1347 | 468 |  | 0.009939 | 0.014658
SPRINGFIELD | 135526.68 | 31928.76 | 4 (Belleville) | 977 | 629 |  | 0.0074173 | 0.018234
BELLEVILLE | 131719.68 | 34495.56 | 5 (Marion) | 994 | 549 |  | 0.0087237 | 0.016013
MARION | 113942.16 | 34285.32 | Weighted Average | 1406 | 364 |  | 0.0087672 | 0.015058

## MO - CAPE GIRARDEAU MUNICIPAL A
Timestamp | Dry-bulb (C) | Dry-bulb (F) | Dew-point (C) | Dew-point (F) | RHum (%) | Pressure (mbar) | Wet-bulb (C) | Wet-bulb (F) | Enthalpy (J/g vs. 0C dry air) | Enthalpy (Btu/lbm vs. 0F dry air) | HDH65 | CDH65 | HDH65 | CDH65
1997-01-01 01:00 | 6 | 42.8 | 6 | 42.8 | 100 | 1010 | 6 | 42.8 | 20.56 | 16.52 | 22.2 | 0 | 110169.54 | 33823.98
1997-01-01 02:00 | 6 | 42.8 | 6 | 42.8 | 100 | 1010 | 6 | 42.8 | 20.56 | 16.52 | 22.2 | 0
1997-01-01 03:00 | 6 | 42.8 | 6 | 42.8 | 100 | 1009 | 6 | 42.8 | 20.57 | 16.53 | 22.2 | 0
1997-01-01 04:00 | 6 | 42.8 | 6 | 42.8 | 100 | 1008 | 6 | 42.8 | 20.59 | 16.54 | 22.2 | 0
1997-01-01 05:00 | 6 | 42.8 | 6 | 42.8 | 100 | 1008 | 6 | 42.8 | 20.59 | 16.54 | 22.2 | 0
1997-01-01 06:00 | 7 | 44.6 | 7 | 44.6 | 100 | 1008 | 7 | 44.6 | 22.65 | 17.42 | 20.4 | 0
1997-01-01 07:00 | 7 | 44.6 | 7 | 44.6 | 100 | 1008 | 7 | 44.6 | 22.65 | 17.42 | 20.4 | 0
1997-01-01 08:00 | 7 | 44.6 | 7 | 44.6 | 100 | 1008 | 7 | 44.6 | 22.65 | 17.42 | 20.4 | 0
1997-01-01 09:00 | 7 | 44.6 | 7 | 44.6 | 100 | 1008 | 7 | 44.6 | 22.65 | 17.42 | 20.4 | 0
1997-01-01 10:00 | 8 | 46.4 | 8 | 46.4 | 100 | 1007 | 8 | 46.4 | 24.8 | 18.35 | 18.6 | 0
1997-01-01 11:00 | 10 | 50 | 9 | 48.2 | 93 | 1006 | 9.4116 | 48.9409 | 27.94 | 19.7 | 15 | 0
1997-01-01 12:00 | 10 | 50 | 9 | 48.2 | 93 | 1006 | 9.4116 | 48.9409 | 27.94 | 19.7 | 15 | 0
1997-01-01 13:00 | 11 | 51.8 | 10 | 50 | 94 | 1005 | 10.4788 | 50.8618 | 30.44 | 20.77 | 13.2 | 0
1997-01-01 14:00 | 11 | 51.8 | 10 | 50 | 94 | 1004 | 10.4786 | 50.8614 | 30.46 | 20.78 | 13.2 | 0
1997-01-01 15:00 | 12 | 53.6 | 11 | 51.8 | 94 | 1003 | 11.4609 | 52.6297 | 32.84 | 21.81 | 11.4 | 0
1997-01-01 16:00 | 12 | 53.6 | 11 | 51.8 | 94 | 1003 | 11.4609 | 52.6297 | 32.84 | 21.81 | 11.4 | 0
1997-01-01 17:00 | 12 | 53.6 | 11 | 51.8 | 94 | 1004 | 11.4612 | 52.6301 | 32.82 | 21.8 | 11.4 | 0
1997-01-01 18:00 | 11 | 51.8 | 11 | 51.8 | 100 | 1004 | 11 | 51.8 | 31.71 | 21.32 | 13.2 | 0
1997-01-01 19:00 | 11 | 51.8 | 10 | 50 | 94 | 1005 | 10.4788 | 50.8618 | 30.44 | 20.77 | 13.2 | 0
1997-01-01 20:00 | 11 | 51.8 | 10 | 50 | 94 | 1003 | 10.4783 | 50.861 | 30.48 | 20.79 | 13.2 | 0
1997-01-01 21:00 | 11 | 51.8 | 10 | 50 | 94 | 1003 | 10.4783 | 50.861 | 30.48 | 20.79 | 13.2 | 0
1997-01-01 22:00 | 11 | 51.8 | 10 | 50 | 94 | 1004 | 10.4786 | 50.8614 | 30.46 | 20.78 | 13.2 | 0
1997-01-01 23:00 | 11 | 51.8 | 11 | 51.8 | 100 | 1003 | 11 | 51.8 | 31.73 | 21.33 | 13.2 | 0
35432 | 11 | 51.8 | 11 | 51.8 | 100 | 1003 | 11 | 51.8 | 31.73 | 21.33 | 13.2 | 0
1997-01-02 01:00 | 11 | 51.8 | 11 | 51.8 | 100 | 1002 | 11 | 51.8 | 31.76 | 21.34 | 13.2 | 0
1997-01-02 02:00 | 12 | 53.6 | 11 | 51.8 | 94 | 1002 | 11.4607 | 52.6293 | 32.86 | 21.82 | 11.4 | 0
1997-01-02 03:00 | 12 | 53.6 | 11 | 51.8 | 94 | 1002 | 11.4607 | 52.6293 | 32.86 | 21.82 | 11.4 | 0
1997-01-02 04:00 | 12 | 53.6 | 12 | 53.6 | 100 | 1002 | 12 | 53.6 | 34.21 | 22.39 | 11.4 | 0
1997-01-02 05:00 | 12 | 53.6 | 12 | 53.6 | 100 | 1001 | 12 | 53.6 | 34.23 | 22.4 | 11.4 | 0
1997-01-02 06:00 | 11.9 | 53.42 | 11.9 | 53.42 | 100 | 1001 | 11.9 | 53.42 | 33.98 | 22.3 | 11.58 | 0
1997-01-02 07:00 | 12 | 53.6 | 12 | 53.6 | 100 | 1001 | 12 | 53.6 | 34.23 | 22.4 | 11.4 | 0
1997-01-02 08:00 | 12 | 53.6 | 12 | 53.6 | 100 | 1001 | 12 | 53.6 | 34.23 | 22.4 | 11.4 | 0
1997-01-02 09:00 | 13 | 55.4 | 13 | 55.4 | 100 | 1001 | 13 | 55.4 | 36.78 | 23.5 | 9.6 | 0
1997-01-02 10:00 | 14 | 57.2 | 13 | 55.4 | 94 | 1001 | 13.4257 | 56.1662 | 37.88 | 23.97 | 7.8 | 0
1997-01-02 11:00 | 14 | 57.2 | 13 | 55.4 | 94 | 1000 | 13.4255 | 56.1658 | 37.91 | 23.98 | 7.8 | 0
1997-01-02 12:00 | 16 | 60.8 | 14 | 57.2 | 88 | 999 | 14.7675 | 58.5815 | 41.54 | 25.55 | 4.2 | 0
1997-01-02 13:00 | 16 | 60.8 | 14 | 57.2 | 88 | 999 | 14.7675 | 58.5815 | 41.54 | 25.55 | 4.2 | 0
1997-01-02 14:00 | 16 | 60.8 | 14 | 57.2 | 88 | 999 | 14.7675 | 58.5815 | 41.54 | 25.55 | 4.2 | 0
1997-01-02 15:00 | 16 | 60.8 | 14 | 57.2 | 88 | 998 | 14.7671 | 58.5807 | 41.57 | 25.56 | 4.2 | 0
1997-01-02 16:00 | 16 | 60.8 | 13 | 55.4 | 82 | 998 | 14.1297 | 57.4335 | 39.81 | 24.8 | 4.2 | 0
1997-01-02 17:00 | 16 | 60.8 | 15 | 59 | 94 | 997 | 15.3901 | 59.7021 | 43.36 | 26.33 | 4.2 | 0
1997-01-02 18:00 | 16 | 60.8 | 15 | 59 | 94 | 997 | 15.3901 | 59.7021 | 43.36 | 26.33 | 4.2 | 0
1997-01-02 19:00 | 16 | 60.8 | 15 | 59 | 94 | 997 | 15.3901 | 59.7021 | 43.36 | 26.33 | 4.2 | 0
1997-01-02 20:00 | 16 | 60.8 | 15 | 59 | 94 | 997 | 15.3901 | 59.7021 | 43.36 | 26.33 | 4.2 | 0
1997-01-02 21:00 | 16 | 60.8 | 14 | 57.2 | 88 | 997 | 14.7666 | 58.5798 | 41.6 | 25.57 | 4.2 | 0
1997-01-02 22:00 | 16 | 60.8 | 15 | 59 | 94 | 997 | 15.3901 | 59.7021 | 43.36 | 26.33 | 4.2 | 0
1997-01-02 23:00 | 16 | 60.8 | 15 | 59 | 94 | 998 | 15.3903 | 59.7025 | 43.34 | 26.32 | 4.2 | 0
35433 | 16 | 60.8 | 14 | 57.2 | 88 | 997 | 14.7666 | 58.5798 | 41.6 | 25.57 | 4.2 | 0
1997-01-03 01:00 | 16 | 60.8 | 14 | 57.2 | 88 | 997 | 14.7666 | 58.5798 | 41.6 | 25.57 | 4.2 | 0
1997-01-03 02:00 | 16 | 60.8 | 14 | 57.2 | 88 | 997 | 14.7666 | 58.5798 | 41.6 | 25.57 | 4.2 | 0
1997-01-03 03:00 | 16 | 60.8 | 14 | 57.2 | 88 | 998 | 14.7671 | 58.5807 | 41.57 | 25.56 | 4.2 | 0
1997-01-03 04:00 | 16 | 60.8 | 14 | 57.2 | 88 | 997 | 14.7666 | 58.5798 | 41.6 | 25.57 | 4.2 | 0
1997-01-03 05:00 | 16 | 60.8 | 14 | 57.2 | 88 | 997 | 14.7666 | 58.5798 | 41.6 | 25.57 | 4.2 | 0
1997-01-03 06:00 | 16 | 60.8 | 14 | 57.2 | 88 | 997 | 14.7666 | 58.5798 | 41.6 | 25.57 | 4.2 | 0
1997-01-03 07:00 | 16 | 60.8 | 14 | 57.2 | 88 | 997 | 14.7666 | 58.5798 | 41.6 | 25.57 | 4.2 | 0
1997-01-03 08:00 | 15 | 59 | 14 | 57.2 | 94 | 998 | 14.4076 | 57.9337 | 40.6 | 25.14 | 6 | 0
1997-01-03 09:00 | 14 | 57.2 | 14 | 57.2 | 100 | 998 | 14 | 57.2 | 39.5 | 24.67 | 7.8 | 0
1997-01-03 10:00 | 15 | 59 | 15 | 59 | 100 | 998 | 15 | 59 | 42.25 | 25.85 | 6 | 0
1997-01-03 11:00 | 16 | 60.8 | 15 | 59 | 94 | 998 | 15.3903 | 59.7025 | 43.34 | 26.32 | 4.2 | 0
1997-01-03 12:00 | 17 | 62.6 | 15 | 59 | 88 | 997 | 15.7311 | 60.316 | 44.32 | 26.74 | 2.4 | 0
1997-01-03 13:00 | 18 | 64.4 | 15 | 59 | 83 | 996 | 16.1329 | 61.0392 | 45.5 | 27.25 | 0.6 | 0
1997-01-03 14:00 | 18 | 64.4 | 15 | 59 | 83 | 995 | 16.1322 | 61.038 | 45.53 | 27.26 | 0.6 | 0
1997-01-03 15:00 | 18 | 64.4 | 15 | 59 | 83 | 995 | 16.1322 | 61.038 | 45.53 | 27.26 | 0.6 | 0
1997-01-03 16:00 | 18 | 64.4 | 15 | 59 | 83 | 995 | 16.1322 | 61.038 | 45.53 | 27.26 | 0.6 | 0
1997-01-03 17:00 | 18 | 64.4 | 16 | 60.8 | 88 | 994 | 16.6943 | 62.0498 | 47.24 | 28 | 0.6 | 0
1997-01-03 18:00 | 18 | 64.4 | 16 | 60.8 | 88 | 994 | 16.6943 | 62.0498 | 47.24 | 28 | 0.6 | 0
1997-01-03 19:00 | 17.9 | 64.22 | 15.9 | 60.62 | 88 | 994 | 16.5979 | 61.8762 | 46.95 | 27.87 | 0.78 | 0
1997-01-03 20:00 | 18 | 64.4 | 16 | 60.8 | 88 | 993 | 16.6939 | 62.049 | 47.27 | 28.01 | 0.6 | 0
1997-01-03 21:00 | 18 | 64.4 | 15 | 59 | 83 | 993 | 16.1308 | 61.0355 | 45.59 | 27.28 | 0.6 | 0
1997-01-03 22:00 | 18 | 64.4 | 16 | 60.8 | 88 | 993 | 16.6939 | 62.049 | 47.27 | 28.01 | 0.6 | 0
1997-01-03 23:00 | 18 | 64.4 | 16 | 60.8 | 88 | 993 | 16.6939 | 62.049 | 47.27 | 28.01 | 0.6 | 0
35434 | 19 | 66.2 | 16 | 60.8 | 83 | 993 | 17.0797 | 62.7435 | 48.42 | 28.5 | 0 | 1.2
1997-01-04 01:00 | 19 | 66.2 | 16 | 60.8 | 83 | 992 | 17.0791 | 62.7423 | 48.45 | 28.52 | 0 | 1.2
1997-01-04 02:00 | 19 | 66.2 | 16 | 60.8 | 83 | 992 | 17.0791 | 62.7423 | 48.45 | 28.52 | 0 | 1.2
1997-01-04 03:00 | 19 | 66.2 | 16 | 60.8 | 83 | 991 | 17.0784 | 62.7411 | 48.48 | 28.53 | 0 | 1.2
1997-01-04 04:00 | 19 | 66.2 | 16 | 60.8 | 83 | 991 | 17.0784 | 62.7411 | 48.48 | 28.53 | 0 | 1.2
1997-01-04 05:00 | 19 | 66.2 | 16 | 60.8 | 83 | 990 | 17.0777 | 62.7399 | 48.51 | 28.54 | 0 | 1.2
1997-01-04 06:00 | 19 | 66.2 | 15 | 59 | 78 | 990 | 16.4856 | 61.6742 | 46.71 | 27.77 | 0 | 1.2
1997-01-04 07:00 | 19 | 66.2 | 16 | 60.8 | 83 | 990 | 17.0777 | 62.7399 | 48.51 | 28.54 | 0 | 1.2
1997-01-04 08:00 | 19 | 66.2 | 15 | 59 | 78 | 989 | 16.4847 | 61.6725 | 46.74 | 27.78 | 0 | 1.2
1997-01-04 09:00 | 20 | 68 | 16 | 60.8 | 78 | 989 | 17.4172 | 63.3509 | 49.57 | 29 | 0 | 3
1997-01-04 10:00 | 20 | 68 | 16 | 60.8 | 78 | 990 | 17.4181 | 63.3526 | 49.54 | 28.98 | 0 | 3
1997-01-04 11:00 | 20 | 68 | 16 | 60.8 | 78 | 990 | 17.4181 | 63.3526 | 49.54 | 28.98 | 0 | 3
1997-01-04 12:00 | 19 | 66.2 | 16 | 60.8 | 83 | 988 | 17.0763 | 62.7374 | 48.57 | 28.57 | 0 | 1.2
1997-01-04 13:00 | 20 | 68 | 16 | 60.8 | 78 | 987 | 17.4154 | 63.3477 | 49.63 | 29.02 | 0 | 3
1997-01-04 14:00 | 20 | 68 | 17 | 62.6 | 83 | 987 | 18.0248 | 64.4446 | 51.56 | 29.85 | 0 | 3
1997-01-04 15:00 | 20 | 68 | 17 | 62.6 | 83 | 987 | 18.0248 | 64.4446 | 51.56 | 29.85 | 0 | 3
1997-01-04 16:00 | 20 | 68 | 17 | 62.6 | 83 | 987 | 18.0248 | 64.4446 | 51.56 | 29.85 | 0 | 3
1997-01-04 17:00 | 20 | 68 | 17 | 62.6 | 83 | 986 | 18.0241 | 64.4434 | 51.59 | 29.87 | 0 | 3
1997-01-04 18:00 | 17.3 | 63.14 | 15.1 | 59.18 | 87 | 986 | 15.9055 | 60.6299 | 45.15 | 27.1 | 1.86 | 0
1997-01-04 19:00 | 15 | 59 | 13 | 55.4 | 88 | 986 | 13.7969 | 56.8345 | 39.24 | 24.55 | 6 | 0
1997-01-04 20:00 | 15 | 59 | 14 | 57.2 | 94 | 987 | 14.4051 | 57.9292 | 40.88 | 25.26 | 6 | 0
1997-01-04 21:00 | 15 | 59 | 13 | 55.4 | 88 | 989 | 13.7984 | 56.837 | 39.16 | 24.52 | 6 | 0
1997-01-04 22:00 | 14 | 57.2 | 9 | 48.2 | 72 | 990 | 11.2034 | 52.1661 | 32.45 | 21.64 | 7.8 | 0
1997-01-04 23:00 | 12 | 53.6 | 6 | 42.8 | 67 | 991 | 8.8895 | 48.0011 | 27 | 19.29 | 11.4 | 0
35435 | 10 | 50 | 6 | 42.8 | 76 | 991 | 7.919 | 46.2542 | 24.87 | 18.38 | 15 | 0
1997-01-05 01:00 | 9 | 48.2 | 6 | 42.8 | 81 | 991 | 7.4217 | 45.359 | 23.8 | 17.92 | 16.8 | 0
1997-01-05 02:00 | 9 | 48.2 | 6 | 42.8 | 81 | 992 | 7.4225 | 45.3604 | 23.78 | 17.91 | 16.8 | 0
1997-01-05 03:00 | 8 | 46.4 | 4 | 39.2 | 76 | 993 | 6.0678 | 42.9221 | 20.93 | 16.68 | 18.6 | 0
1997-01-05 04:00 | 7 | 44.6 | 2 | 35.6 | 70 | 993 | 4.6584 | 40.3851 | 18.1 | 15.47 | 20.4 | 0
1997-01-05 05:00 | 6 | 42.8 | 2 | 35.6 | 75 | 994 | 4.1366 | 39.4459 | 17.08 | 15.03 | 22.2 | 0
1997-01-05 06:00 | 5 | 41 | 2 | 35.6 | 81 | 995 | 3.6497 | 38.5695 | 16.14 | 14.62 | 24 | 0
1997-01-05 07:00 | 5 | 41 | 2 | 35.6 | 81 | 996 | 3.6505 | 38.5709 | 16.13 | 14.62 | 24 | 0
1997-01-05 08:00 | 5 | 41 | 2 | 35.6 | 81 | 996 | 3.6505 | 38.5709 | 16.13 | 14.62 | 24 | 0
1997-01-05 09:00 | 6 | 42.8 | 1 | 33.8 | 70 | 998 | 3.7559 | 38.7606 | 16.3 | 14.69 | 22.2 | 0
1997-01-05 10:00 | 7 | 44.6 | 0 | 32 | 61 | 999 | 3.9319 | 39.0774 | 16.61 | 14.83 | 20.4 | 0
1997-01-05 11:00 | 7 | 44.6 | 1 | 33.8 | 66 | 1000 | 4.343 | 39.8174 | 17.39 | 15.16 | 20.4 | 0
1997-01-05 12:00 | 8 | 46.4 | 0 | 32 | 57 | 999 | 4.4625 | 40.0325 | 17.63 | 15.27 | 18.6 | 0
1997-01-05 13:00 | 9 | 48.2 | 0 | 32 | 53 | 999 | 4.9583 | 40.925 | 18.59 | 15.68 | 16.8 | 0
1997-01-05 14:00 | 10 | 50 | 0 | 32 | 50 | 999 | 5.514 | 41.9252 | 19.69 | 16.15 | 15 | 0
1997-01-05 15:00 | 10 | 50 | 0 | 32 | 50 | 999 | 5.514 | 41.9252 | 19.69 | 16.15 | 15 | 0
1997-01-05 16:00 | 9 | 48.2 | 0 | 32 | 53 | 999 | 4.9583 | 40.925 | 18.59 | 15.68 | 16.8 | 0
1997-01-05 17:00 | 7 | 44.6 | 3 | 37.4 | 76 | 1000 | 5.1471 | 41.2649 | 18.97 | 15.84 | 20.4 | 0
1997-01-05 18:00 | 5 | 41 | 3 | 37.4 | 87 | 1001 | 4.085 | 39.353 | 16.89 | 14.95 | 24 | 0
1997-01-05 19:00 | 4.9 | 40.82 | 1.4 | 34.52 | 78 | 1002 | 3.3439 | 38.019 | 15.47 | 14.34 | 24.18 | 0
1997-01-05 20:00 | 5 | 41 | 0 | 32 | 70 | 1003 | 2.8521 | 37.1338 | 14.54 | 13.94 | 24 | 0
1997-01-05 21:00 | 5 | 41 | 0 | 32 | 70 | 1003 | 2.8521 | 37.1338 | 14.54 | 13.94 | 24 | 0
1997-01-05 22:00 | 4 | 39.2 | 0 | 32 | 75 | 1004 | 2.2938 | 36.1288 | 13.51 | 13.49 | 25.8 | 0
1997-01-05 23:00 | 3 | 37.4 | 0 | 32 | 81 | 1004 | 1.765 | 35.177 | 12.56 | 13.09 | 27.6 | 0
35436 | 3 | 37.4 | 0 | 32 | 81 | 1005 | 1.7657 | 35.1783 | 12.55 | 13.08 | 27.6 | 0
1997-01-06 01:00 | 3 | 37.4 | -1 | 30.2 | 74 | 1004 | 1.2989 | 34.338 | 11.73 | 12.73 | 27.6 | 0
1997-01-06 02:00 | 3 | 37.4 | -2 | 28.4 | 68 | 1005 | 0.89575 | 33.6123 | 11.01 | 12.42 | 27.6 | 0
1997-01-06 03:00 | 2 | 35.6 | -2 | 28.4 | 73 | 1006 | 0.3108 | 32.5594 | 9.992 | 11.98 | 29.4 | 0
1997-01-06 04:00 | 2 | 35.6 | -2 | 28.4 | 73 | 1006 | 0.3108 | 32.5594 | 9.992 | 11.98 | 29.4 | 0
1997-01-06 05:00 | 2 | 35.6 | -4 | 24.8 | 62 | 1007 | -0.40025 | 31.2796 | 8.777 | 11.46 | 29.4 | 0
1997-01-06 06:00 | 0 | 32 | -4 | 24.8 | 72 | 1007 | -1.5237 | 29.2573 | 6.822 | 10.62 | 33 | 0
1997-01-06 07:00 | -1 | 30.2 | -4 | 24.8 | 78 | 1008 | -2.1301 | 28.1659 | 5.786 | 10.17 | 34.8 | 0
1997-01-06 08:00 | -1 | 30.2 | -4 | 24.8 | 78 | 1009 | -2.1294 | 28.1671 | 5.78 | 10.17 | 34.8 | 0
1997-01-06 09:00 | 0 | 32 | -5 | 23 | 66 | 1011 | -1.8558 | 28.6596 | 6.226 | 10.36 | 33 | 0
1997-01-06 10:00 | 0 | 32 | -6 | 21.2 | 60 | 1011 | -2.195 | 28.0491 | 5.658 | 10.12 | 33 | 0
1997-01-06 11:00 | 0 | 32 | -6 | 21.2 | 60 | 1012 | -2.1937 | 28.0514 | 5.653 | 10.12 | 33 | 0
1997-01-06 12:00 | 0 | 32 | -6 | 21.2 | 60 | 1012 | -2.1937 | 28.0514 | 5.653 | 10.12 | 33 | 0
1997-01-06 13:00 | -1 | 30.2 | -7 | 19.4 | 60 | 1011 | -3.0814 | 26.4534 | 4.198 | 9.491 | 34.8 | 0
1997-01-06 14:00 | -1 | 30.2 | -7 | 19.4 | 60 | 1011 | -3.0814 | 26.4534 | 4.198 | 9.491 | 34.8 | 0
1997-01-06 15:00 | -1 | 30.2 | -7 | 19.4 | 60 | 1012 | -3.0801 | 26.4557 | 4.193 | 9.489 | 34.8 | 0
1997-01-06 16:00 | -2 | 28.4 | -7 | 19.4 | 65 | 1012 | -3.7168 | 25.3098 | 3.166 | 9.047 | 36.6 | 0
1997-01-06 17:00 | -2 | 28.4 | -8 | 17.6 | 60 | 1013 | -3.9682 | 24.8573 | 2.762 | 8.874 | 36.6 | 0
1997-01-06 18:00 | -2 | 28.4 | -8 | 17.6 | 60 | 1013 | -3.9682 | 24.8573 | 2.762 | 8.874 | 36.6 | 0
1997-01-06 19:00 | -2 | 28.4 | -9 | 15.8 | 55 | 1014 | -4.2211 | 24.4021 | 2.359 | 8.7 | 36.6 | 0
1997-01-06 20:00 | -2 | 28.4 | -8 | 17.6 | 60 | 1014 | -3.9669 | 24.8595 | 2.757 | 8.871 | 36.6 | 0
1997-01-06 21:00 | -2 | 28.4 | -8 | 17.6 | 60 | 1014 | -3.9669 | 24.8595 | 2.757 | 8.871 | 36.6 | 0
1997-01-06 22:00 | -2 | 28.4 | -8 | 17.6 | 60 | 1014 | -3.9669 | 24.8595 | 2.757 | 8.871 | 36.6 | 0
1997-01-06 23:00 | -2 | 28.4 | -8 | 17.6 | 60 | 1015 | -3.9657 | 24.8618 | 2.753 | 8.869 | 36.6 | 0
35437 | -3 | 26.6 | -10 | 14 | 55 | 1015 | -5.0974 | 22.8247 | 0.9934 | 8.113 | 38.4 | 0
1997-01-07 01:00 | -4 | 24.8 | -8 | 17.6 | 71 | 1015 | -5.2626 | 22.5273 | 0.7336 | 8.001 | 40.2 | 0
1997-01-07 02:00 | -3 | 26.6 | -8 | 17.6 | 65 | 1015 | -4.6202 | 23.6836 | 1.725 | 8.428 | 38.4 | 0
1997-01-07 03:00 | -3 | 26.6 | -8 | 17.6 | 65 | 1015 | -4.6202 | 23.6836 | 1.725 | 8.428 | 38.4 | 0
1997-01-07 04:00 | -4 | 24.8 | -8 | 17.6 | 71 | 1015 | -5.2626 | 22.5273 | 0.7336 | 8.001 | 40.2 | 0
1997-01-07 05:00 | -4 | 24.8 | -8 | 17.6 | 71 | 1015 | -5.2626 | 22.5273 | 0.7336 | 8.001 | 40.2 | 0
1997-01-07 06:00 | -5 | 23 | -9 | 15.8 | 71 | 1015 | -6.1904 | 20.8573 | -0.6649 | 7.4 | 42 | 0
1997-01-07 07:00 | -5 | 23 | -9 | 15.8 | 71 | 1016 | -6.1896 | 20.8587 | -0.6692 | 7.398 | 42 | 0
1997-01-07 08:00 | -5 | 23 | -8 | 17.6 | 77 | 1016 | -5.9403 | 21.3074 | -0.2996 | 7.557 | 42 | 0
1997-01-07 09:00 | -2 | 28.4 | -10 | 14 | 50 | 1017 | -4.4723 | 23.9498 | 1.949 | 8.524 | 36.6 | 0
1997-01-07 10:00 | -1 | 30.2 | -9 | 15.8 | 50 | 1017 | -3.6134 | 25.4959 | 3.303 | 9.106 | 34.8 | 0
1997-01-07 11:00 | 0 | 32 | -8 | 17.6 | 51 | 1017 | -2.7007 | 27.1388 | 4.778 | 9.74 | 33 | 0
1997-01-07 12:00 | 1 | 33.8 | -9 | 15.8 | 43 | 1016 | -2.375 | 27.725 | 5.325 | 9.975 | 31.2 | 0
1997-01-07 13:00 | 1 | 33.8 | -9 | 15.8 | 43 | 1016 | -2.375 | 27.725 | 5.325 | 9.975 | 31.2 | 0
1997-01-07 14:00 | 2 | 35.6 | -9 | 15.8 | 40 | 1015 | -1.7753 | 28.8044 | 6.336 | 10.41 | 29.4 | 0
1997-01-07 15:00 | 3 | 37.4 | -11 | 12.2 | 31 | 1015 | -1.6104 | 29.1013 | 6.617 | 10.53 | 27.6 | 0
1997-01-07 16:00 | 2 | 35.6 | -11 | 12.2 | 34 | 1015 | -2.1642 | 28.1045 | 5.686 | 10.13 | 29.4 | 0
1997-01-07 17:00 | 1 | 33.8 | -13 | 8.6 | 30 | 1015 | -3.1807 | 26.2747 | 4.02 | 9.414 | 31.2 | 0
1997-01-07 18:00 | 0 | 32 | -9 | 15.8 | 46 | 1015 | -2.9932 | 26.6122 | 4.317 | 9.542 | 33 | 0
1997-01-07 19:00 | -1 | 30.2 | -9 | 15.8 | 50 | 1015 | -3.6166 | 25.49 | 3.311 | 9.11 | 34.8 | 0
1997-01-07 20:00 | -2 | 28.4 | -9 | 15.8 | 55 | 1015 | -4.2196 | 24.4046 | 2.355 | 8.698 | 36.6 | 0
1997-01-07 21:00 | -2 | 28.4 | -8 | 17.6 | 60 | 1015 | -3.9657 | 24.8618 | 2.753 | 8.869 | 36.6 | 0
1997-01-07 22:00 | -2 | 28.4 | -7 | 19.4 | 65 | 1015 | -3.7136 | 25.3156 | 3.151 | 9.041 | 36.6 | 0
1997-01-07 23:00 | -2 | 28.4 | -8 | 17.6 | 60 | 1015 | -3.9657 | 24.8618 | 2.753 | 8.869 | 36.6 | 0
35438 | -2 | 28.4 | -7 | 19.4 | 65 | 1015 | -3.7136 | 25.3156 | 3.151 | 9.041 | 36.6 | 0
1997-01-08 01:00 | -2 | 28.4 | -9 | 15.8 | 55 | 1015 | -4.2196 | 24.4046 | 2.355 | 8.698 | 36.6 | 0
1997-01-08 02:00 | -2 | 28.4 | -8 | 17.6 | 60 | 1015 | -3.9657 | 24.8618 | 2.753 | 8.869 | 36.6 | 0
1997-01-08 03:00 | -2 | 28.4 | -8 | 17.6 | 60 | 1013 | -3.9682 | 24.8573 | 2.762 | 8.874 | 36.6 | 0
1997-01-08 04:00 | -2 | 28.4 | -8 | 17.6 | 60 | 1014 | -3.9669 | 24.8595 | 2.757 | 8.871 | 36.6 | 0
1997-01-08 05:00 | -2 | 28.4 | -8 | 17.6 | 60 | 1013 | -3.9682 | 24.8573 | 2.762 | 8.874 | 36.6 | 0
1997-01-08 06:00 | -2 | 28.4 | -8 | 17.6 | 60 | 1013 | -3.9682 | 24.8573 | 2.762 | 8.874 | 36.6 | 0
1997-01-08 07:00 | -2.1 | 28.22 | -7 | 19.4 | 66 | 1013 | -3.7563 | 25.2387 | 3.096 | 9.017 | 36.78 | 0
1997-01-08 08:00 | -2 | 28.4 | -6 | 21.2 | 71 | 1013 | -3.4152 | 25.8526 | 3.641 | 9.251 | 36.6 | 0
1997-01-08 09:00 | -2 | 28.4 | -6 | 21.2 | 71 | 1012 | -3.4161 | 25.851 | 3.646 | 9.254 | 36.6 | 0
1997-01-08 10:00 | -2 | 28.4 | -7 | 19.4 | 65 | 1012 | -3.7168 | 25.3098 | 3.166 | 9.047 | 36.6 | 0
1997-01-08 11:00 | -1 | 30.2 | -9 | 15.8 | 50 | 1011 | -3.6232 | 25.4782 | 3.328 | 9.117 | 34.8 | 0
1997-01-08 12:00 | -1 | 30.2 | -9 | 15.8 | 50 | 1010 | -3.6248 | 25.4753 | 3.333 | 9.119 | 34.8 | 0
1997-01-08 13:00 | -1 | 30.2 | -9 | 15.8 | 50 | 1008 | -3.6281 | 25.4694 | 3.341 | 9.122 | 34.8 | 0
1997-01-08 14:00 | 0 | 32 | -8 | 17.6 | 51 | 1007 | -2.7172 | 27.109 | 4.826 | 9.761 | 33 | 0
1997-01-08 15:00 | 0 | 32 | -8 | 17.6 | 51 | 1006 | -2.7189 | 27.106 | 4.831 | 9.763 | 33 | 0
1997-01-08 16:00 | 0 | 32 | -8 | 17.6 | 51 | 1006 | -2.7189 | 27.106 | 4.831 | 9.763 | 33 | 0
1997-01-08 17:00 | -1 | 30.2 | -6 | 21.2 | 66 | 1004 | -2.7681 | 27.0174 | 4.761 | 9.733 | 34.8 | 0
1997-01-08 18:00 | -2 | 28.4 | -5 | 23 | 78 | 1004 | -3.074 | 26.4668 | 4.256 | 9.516 | 36.6 | 0
1997-01-08 19:00 | -3 | 26.6 | -4 | 24.8 | 92 | 1002 | -3.3666 | 25.9402 | 3.791 | 9.316 | 38.4 | 0
1997-01-08 20:00 | -3 | 26.6 | -4 | 24.8 | 92 | 1001 | -3.3668 | 25.9398 | 3.798 | 9.319 | 38.4 | 0
1997-01-08 21:00 | -4 | 24.8 | -5 | 23 | 92 | 1001 | -4.3469 | 24.1756 | 2.233 | 8.646 | 40.2 | 0
1997-01-08 22:00 | -3 | 26.6 | -4 | 24.8 | 92 | 999 | -3.3672 | 25.939 | 3.812 | 9.325 | 38.4 | 0
1997-01-08 23:00 | -3 | 26.6 | -4 | 24.8 | 92 | 998 | -3.3675 | 25.9385 | 3.819 | 9.328 | 38.4 | 0
35439 | -2.9 | 26.78 | -4 | 24.8 | 91 | 997 | -3.3162 | 26.0308 | 3.909 | 9.367 | 38.22 | 0
1997-01-09 01:00 | -3 | 26.6 | -4 | 24.8 | 92 | 995 | -3.3682 | 25.9373 | 3.839 | 9.337 | 38.4 | 0
1997-01-09 02:00 | -3 | 26.6 | -4 | 24.8 | 92 | 993 | -3.3686 | 25.9365 | 3.853 | 9.343 | 38.4 | 0
1997-01-09 03:00 | -3 | 26.6 | -4 | 24.8 | 92 | 993 | -3.3686 | 25.9365 | 3.853 | 9.343 | 38.4 | 0
1997-01-09 04:00 | -3 | 26.6 | -4 | 24.8 | 92 | 991 | -3.3691 | 25.9356 | 3.867 | 9.349 | 38.4 | 0
1997-01-09 05:00 | -3 | 26.6 | -4 | 24.8 | 92 | 990 | -3.3693 | 25.9352 | 3.874 | 9.352 | 38.4 | 0
1997-01-09 06:00 | -3 | 26.6 | -4 | 24.8 | 92 | 990 | -3.3693 | 25.9352 | 3.874 | 9.352 | 38.4 | 0
1997-01-09 07:00 | -4 | 24.8 | -5 | 23 | 92 | 989 | -4.3496 | 24.1707 | 2.309 | 8.679 | 40.2 | 0
1997-01-09 08:00 | -4 | 24.8 | -5 | 23 | 92 | 989 | -4.3496 | 24.1707 | 2.309 | 8.679 | 40.2 | 0
1997-01-09 09:00 | -4 | 24.8 | -5 | 23 | 92 | 989 | -4.3496 | 24.1707 | 2.309 | 8.679 | 40.2 | 0
1997-01-09 10:00 | -4 | 24.8 | -5 | 23 | 92 | 990 | -4.3494 | 24.1711 | 2.303 | 8.676 | 40.2 | 0
1997-01-09 11:00 | -3 | 26.6 | -5 | 23 | 84 | 990 | -3.7428 | 25.2629 | 3.272 | 9.093 | 38.4 | 0
1997-01-09 12:00 | -3 | 26.6 | -5 | 23 | 84 | 990 | -3.7428 | 25.2629 | 3.272 | 9.093 | 38.4 | 0
1997-01-09 13:00 | -3 | 26.6 | -5 | 23 | 84 | 990 | -3.7428 | 25.2629 | 3.272 | 9.093 | 38.4 | 0
1997-01-09 14:00 | -2 | 28.4 | -6 | 21.2 | 71 | 990 | -3.4358 | 25.8156 | 3.772 | 9.308 | 36.6 | 0
1997-01-09 15:00 | -2 | 28.4 | -6 | 21.2 | 71 | 990 | -3.4358 | 25.8156 | 3.772 | 9.308 | 36.6 | 0
1997-01-09 16:00 | -1 | 30.2 | -7 | 19.4 | 60 | 990 | -3.1087 | 26.4043 | 4.309 | 9.538 | 34.8 | 0
1997-01-09 17:00 | -1 | 30.2 | -7 | 19.4 | 60 | 990 | -3.1087 | 26.4043 | 4.309 | 9.538 | 34.8 | 0
1997-01-09 18:00 | -1 | 30.2 | -4 | 24.8 | 78 | 990 | -2.1424 | 28.1436 | 5.91 | 10.23 | 34.8 | 0
1997-01-09 19:00 | -1 | 30.2 | -5 | 23 | 71 | 990 | -2.5148 | 27.4734 | 5.287 | 9.959 | 34.8 | 0
1997-01-09 20:00 | -1 | 30.2 | -4 | 24.8 | 78 | 990 | -2.1424 | 28.1436 | 5.91 | 10.23 | 34.8 | 0
1997-01-09 21:00 | -1 | 30.2 | -4 | 24.8 | 78 | 990 | -2.1424 | 28.1436 | 5.91 | 10.23 | 34.8 | 0
1997-01-09 22:00 | -2 | 28.4 | -6 | 21.2 | 71 | 990 | -3.4358 | 25.8156 | 3.772 | 9.308 | 36.6 | 0
1997-01-09 23:00 | -2 | 28.4 | -4 | 24.8 | 85 | 991 | -2.7343 | 27.0783 | 4.911 | 9.797 | 36.6 | 0
35440 | -3 | 26.6 | -6 | 21.2 | 77 | 992 | -4.0717 | 24.671 | 2.735 | 8.862 | 38.4 | 0
1997-01-10 01:00 | -4 | 24.8 | -9 | 15.8 | 65 | 992 | -5.553 | 22.0046 | 0.4317 | 7.872 | 40.2 | 0
1997-01-10 02:00 | -5 | 23 | -9 | 15.8 | 71 | 993 | -6.2081 | 20.8253 | -0.5679 | 7.442 | 42 | 0
1997-01-10 03:00 | -5 | 23 | -8 | 17.6 | 77 | 993 | -5.9549 | 21.2812 | -0.1897 | 7.604 | 42 | 0
1997-01-10 04:00 | -5 | 23 | -6 | 21.2 | 92 | 993 | -5.3293 | 22.4073 | 0.7567 | 8.011 | 42 | 0
1997-01-10 05:00 | -5 | 23 | -7 | 19.4 | 84 | 993 | -5.6616 | 21.8091 | 0.2518 | 7.794 | 42 | 0
1997-01-10 06:00 | -6 | 21.2 | -8 | 17.6 | 84 | 994 | -6.6229 | 20.0787 | -1.198 | 7.171 | 43.8 | 0
1997-01-10 07:00 | -6 | 21.2 | -8 | 17.6 | 84 | 994 | -6.6229 | 20.0787 | -1.198 | 7.171 | 43.8 | 0
1997-01-10 08:00 | -8 | 17.6 | -9 | 15.8 | 92 | 995 | -8.274 | 17.1069 | -3.605 | 6.136 | 47.4 | 0
1997-01-10 09:00 | -8 | 17.6 | -13 | 8.6 | 64 | 996 | -9.2466 | 15.3562 | -4.963 | 5.552 | 47.4 | 0
1997-01-10 10:00 | -8 | 17.6 | -13 | 8.6 | 64 | 996 | -9.2466 | 15.3562 | -4.963 | 5.552 | 47.4 | 0
1997-01-10 11:00 | -10 | 14 | -14 | 6.8 | 70 | 997 | -10.9071 | 12.3672 | -7.239 | 4.574 | 51 | 0
1997-01-10 12:00 | -9.4 | 15.08 | -13.6 | 7.52 | 69 | 997 | -10.3763 | 13.3226 | -6.522 | 4.882 | 49.92 | 0
1997-01-10 13:00 | -9.1 | 15.62 | -13.2 | 8.24 | 69 | 997 | -10.096 | 13.8271 | -6.141 | 5.046 | 49.38 | 0
1997-01-10 14:00 | -9 | 15.8 | -13 | 8.6 | 70 | 997 | -9.97 | 14.0541 | -5.969 | 5.12 | 49.2 | 0
1997-01-10 15:00 | -9 | 15.8 | -13 | 8.6 | 70 | 998 | -9.9692 | 14.0554 | -5.972 | 5.118 | 49.2 | 0
1997-01-10 16:00 | -9 | 15.8 | -14 | 6.8 | 64 | 1000 | -10.164 | 13.7048 | -6.242 | 5.002 | 49.2 | 0
1997-01-10 17:00 | -12 | 10.4 | -19 | -2.2 | 52 | 1001 | -13.2652 | 8.1227 | -10.33 | 3.245 | 54.6 | 0
1997-01-10 18:00 | -13 | 8.6 | -19 | -2.2 | 57 | 1003 | -14.0512 | 6.7079 | -11.34 | 2.811 | 56.4 | 0
1997-01-10 19:00 | -14 | 6.8 | -22 | -7.6 | 47 | 1004 | -15.2047 | 4.6315 | -12.78 | 2.193 | 58.2 | 0
1997-01-10 20:00 | -15 | 5 | -22 | -7.6 | 51 | 1005 | -16.0309 | 3.1444 | -13.8 | 1.754 | 60 | 0
1997-01-10 21:00 | -16 | 3.2 | -24 | -11.2 | 46 | 1006 | -17.0516 | 1.3072 | -15.04 | 1.221 | 61.8 | 0
1997-01-10 22:00 | -16 | 3.2 | -23 | -9.4 | 51 | 1006 | -16.9534 | 1.4838 | -14.92 | 1.271 | 61.8 | 0
1997-01-10 23:00 | -17 | 1.4 | -23 | -9.4 | 56 | 1007 | -17.7901 | -0.022106 | -15.93 | 0.8377 | 63.6 | 0
35441 | -17 | 1.4 | -22 | -7.6 | 62 | 1007 | -17.6818 | 0.17284 | -15.8 | 0.8918 | 63.6 | 0
1997-01-11 01:00 | -18 | -0.4 | -24 | -11.2 | 56 | 1007 | -18.7291 | -1.7124 | -17.04 | 0.3596 | 65.4 | 0
1997-01-11 02:00 | -19 | -2.2 | -25 | -13 | 56 | 1008 | -19.6713 | -3.4084 | -18.15 | -0.1152 | 67.2 | 0
1997-01-11 03:00 | -18 | -0.4 | -24 | -11.2 | 56 | 1008 | -18.7285 | -1.7113 | -17.04 | 0.3591 | 65.4 | 0
1997-01-11 04:00 | -20 | -4 | -25 | -13 | 61 | 1008 | -20.5472 | -4.985 | -19.16 | -0.5521 | 69 | 0
1997-01-11 05:00 | -19 | -2.2 | -23 | -9.4 | 68 | 1009 | -19.4872 | -3.0769 | -17.94 | -0.02637 | 67.2 | 0
1997-01-11 06:00 | -19 | -2.2 | -23 | -9.4 | 68 | 1009 | -19.4872 | -3.0769 | -17.94 | -0.02637 | 67.2 | 0
1997-01-11 07:00 | -19 | -2.2 | -24 | -11.2 | 62 | 1010 | -19.5784 | -3.2411 | -18.04 | -0.07143 | 67.2 | 0
1997-01-11 08:00 | -18 | -0.4 | -25 | -13 | 51 | 1011 | -18.8097 | -1.8575 | -17.14 | 0.317 | 65.4 | 0
1997-01-11 09:00 | -16.4 | 2.48 | -22.8 | -9.04 | 54 | 1012 | -17.2628 | 0.92704 | -15.31 | 1.105 | 62.52 | 0
1997-01-11 10:00 | -15 | 5 | -21 | -5.8 | 57 | 1012 | -15.8986 | 3.3826 | -13.66 | 1.815 | 60 | 0
1997-01-11 11:00 | -15 | 5 | -21 | -5.8 | 57 | 1013 | -15.8978 | 3.3839 | -13.66 | 1.814 | 60 | 0
1997-01-11 12:00 | -12 | 10.4 | -19 | -2.2 | 52 | 1012 | -13.2543 | 8.1422 | -10.35 | 3.237 | 54.6 | 0
1997-01-11 13:00 | -12 | 10.4 | -17 | 1.4 | 63 | 1012 | -12.9641 | 8.6646 | -9.984 | 3.394 | 54.6 | 0
1997-01-11 14:00 | -12 | 10.4 | -17 | 1.4 | 63 | 1011 | -12.9649 | 8.6632 | -9.982 | 3.394 | 54.6 | 0
1997-01-11 15:00 | -11 | 12.2 | -18 | -0.4 | 53 | 1011 | -12.3193 | 9.8252 | -9.141 | 3.756 | 52.8 | 0
1997-01-11 16:00 | -9 | 15.8 | -19 | -2.2 | 40 | 1012 | -10.9399 | 12.3081 | -7.319 | 4.54 | 49.2 | 0
1997-01-11 17:00 | -12 | 10.4 | -20 | -4 | 48 | 1013 | -13.3592 | 7.9534 | -10.48 | 3.179 | 54.6 | 0
1997-01-11 18:00 | -14 | 6.8 | -20 | -4 | 57 | 1013 | -14.9684 | 5.0569 | -12.51 | 2.306 | 58.2 | 0
1997-01-11 19:00 | -15 | 5 | -21 | -5.8 | 57 | 1014 | -15.8971 | 3.3852 | -13.66 | 1.813 | 60 | 0
1997-01-11 20:00 | -17 | 1.4 | -22 | -7.6 | 62 | 1015 | -17.6772 | 0.181 | -15.81 | 0.8874 | 63.6 | 0
1997-01-11 21:00 | -17 | 1.4 | -21 | -5.8 | 68 | 1015 | -17.5698 | 0.37432 | -15.69 | 0.9411 | 63.6 | 0
1997-01-11 22:00 | -16 | 3.2 | -20 | -4 | 69 | 1016 | -16.5966 | 2.1262 | -14.52 | 1.443 | 61.8 | 0
1997-01-11 23:00 | -17 | 1.4 | -20 | -4 | 75 | 1016 | -17.4444 | 0.60012 | -15.54 | 1.003 | 63.6 | 0
35442 | -14 | 6.8 | -19 | -2.2 | 63 | 1018 | -14.829 | 5.3079 | -12.36 | 2.374 | 58.2 | 0
1997-01-12 01:00 | -14 | 6.8 | -19 | -2.2 | 63 | 1018 | -14.829 | 5.3079 | -12.36 | 2.374 | 58.2 | 0
1997-01-12 02:00 | -14 | 6.8 | -20 | -4 | 57 | 1018 | -14.9646 | 5.0638 | -12.52 | 2.303 | 58.2 | 0
1997-01-12 03:00 | -15 | 5 | -21 | -5.8 | 57 | 1019 | -15.8935 | 3.3917 | -13.67 | 1.81 | 60 | 0
1997-01-12 04:00 | -16 | 3.2 | -21 | -5.8 | 62 | 1019 | -16.7303 | 1.8855 | -14.69 | 1.372 | 61.8 | 0
1997-01-12 05:00 | -16 | 3.2 | -20 | -4 | 69 | 1019 | -16.5951 | 2.1288 | -14.53 | 1.441 | 61.8 | 0
1997-01-12 06:00 | -16 | 3.2 | -21 | -5.8 | 62 | 1020 | -16.7297 | 1.8866 | -14.69 | 1.372 | 61.8 | 0
1997-01-12 07:00 | -17 | 1.4 | -21 | -5.8 | 68 | 1021 | -17.567 | 0.3794 | -15.7 | 0.9375 | 63.6 | 0
1997-01-12 08:00 | -16 | 3.2 | -21 | -5.8 | 62 | 1021 | -16.7291 | 1.8876 | -14.69 | 1.371 | 61.8 | 0
1997-01-12 09:00 | -15 | 5 | -20 | -4 | 62 | 1022 | -15.787 | 3.5834 | -13.55 | 1.862 | 60 | 0
1997-01-12 10:00 | -14 | 6.8 | -18 | -0.4 | 69 | 1023 | -14.691 | 5.5563 | -12.2 | 2.441 | 58.2 | 0
1997-01-12 11:00 | -12 | 10.4 | -18 | -0.4 | 57 | 1023 | -13.1127 | 8.3971 | -10.2 | 3.299 | 54.6 | 0
1997-01-12 12:00 | -11 | 12.2 | -18 | -0.4 | 53 | 1022 | -12.3083 | 9.8451 | -9.162 | 3.747 | 52.8 | 0
1997-01-12 13:00 | -11 | 12.2 | -19 | -2.2 | 48 | 1022 | -12.4496 | 9.5908 | -9.342 | 3.67 | 52.8 | 0
1997-01-12 14:00 | -10 | 14 | -18 | -0.4 | 48 | 1022 | -11.5543 | 11.2022 | -8.174 | 4.172 | 51 | 0
1997-01-12 15:00 | -9 | 15.8 | -17 | 1.4 | 48 | 1022 | -10.664 | 12.8047 | -6.992 | 4.68 | 49.2 | 0
1997-01-12 16:00 | -9 | 15.8 | -18 | -0.4 | 44 | 1022 | -10.7946 | 12.5697 | -7.164 | 4.606 | 49.2 | 0
1997-01-12 17:00 | -9 | 15.8 | -17 | 1.4 | 48 | 1023 | -10.6628 | 12.8069 | -6.994 | 4.679 | 49.2 | 0
1997-01-12 18:00 | -10 | 14 | -18 | -0.4 | 48 | 1023 | -11.5532 | 11.2043 | -8.176 | 4.171 | 51 | 0
1997-01-12 19:00 | -12 | 10.4 | -19 | -2.2 | 52 | 1024 | -13.2427 | 8.1631 | -10.37 | 3.228 | 54.6 | 0
1997-01-12 20:00 | -12 | 10.4 | -17 | 1.4 | 63 | 1024 | -12.9553 | 8.6805 | -10.01 | 3.383 | 54.6 | 0
1997-01-12 21:00 | -15 | 5 | -19 | -2.2 | 69 | 1024 | -15.6402 | 3.8477 | -13.38 | 1.936 | 60 | 0
1997-01-12 22:00 | -15 | 5 | -20 | -4 | 62 | 1025 | -15.7851 | 3.5868 | -13.55 | 1.86 | 60 | 0
1997-01-12 23:00 | -15 | 5 | -19 | -2.2 | 69 | 1026 | -15.6392 | 3.8495 | -13.38 | 1.934 | 60 | 0
35443 | -13 | 8.6 | -16 | 3.2 | 76 | 1026 | -13.5737 | 7.5673 | -10.81 | 3.039 | 56.4 | 0
1997-01-13 01:00 | -14 | 6.8 | -22 | -7.6 | 47 | 1026 | -15.1837 | 4.6694 | -12.81 | 2.181 | 58.2 | 0
1997-01-13 02:00 | -15 | 5 | -21 | -5.8 | 57 | 1026 | -15.8885 | 3.4008 | -13.68 | 1.806 | 60 | 0
1997-01-13 03:00 | -15 | 5 | -21 | -5.8 | 57 | 1027 | -15.8877 | 3.4021 | -13.68 | 1.806 | 60 | 0
1997-01-13 04:00 | -17 | 1.4 | -22 | -7.6 | 62 | 1026 | -17.6711 | 0.19203 | -15.83 | 0.8815 | 63.6 | 0
1997-01-13 05:00 | -18 | -0.4 | -23 | -9.4 | 62 | 1026 | -18.6193 | -1.5147 | -16.95 | 0.3993 | 65.4 | 0
1997-01-13 06:00 | -18 | -0.4 | -25 | -13 | 51 | 1026 | -18.7996 | -1.8393 | -17.15 | 0.3109 | 65.4 | 0
1997-01-13 07:00 | -17 | 1.4 | -25 | -13 | 46 | 1027 | -17.9549 | -0.31887 | -16.16 | 0.7396 | 63.6 | 0
1997-01-13 08:00 | -17 | 1.4 | -22 | -7.6 | 62 | 1028 | -17.67 | 0.19402 | -15.83 | 0.8804 | 63.6 | 0
1997-01-13 09:00 | -16 | 3.2 | -20 | -4 | 69 | 1028 | -16.5908 | 2.1366 | -14.54 | 1.435 | 61.8 | 0
1997-01-13 10:00 | -14 | 6.8 | -19 | -2.2 | 63 | 1028 | -14.8224 | 5.3196 | -12.37 | 2.367 | 58.2 | 0
1997-01-13 11:00 | -13 | 8.6 | -18 | -0.4 | 63 | 1028 | -13.8857 | 7.0057 | -11.2 | 2.87 | 56.4 | 0
1997-01-13 12:00 | -11 | 12.2 | -18 | -0.4 | 53 | 1028 | -12.3024 | 9.8557 | -9.173 | 3.742 | 52.8 | 0
1997-01-13 13:00 | -10 | 14 | -17 | 1.4 | 53 | 1026 | -11.3984 | 11.4828 | -7.985 | 4.253 | 51 | 0
1997-01-13 14:00 | -10 | 14 | -17 | 1.4 | 53 | 1026 | -11.3984 | 11.4828 | -7.985 | 4.253 | 51 | 0
1997-01-13 15:00 | -9 | 15.8 | -16 | 3.2 | 53 | 1026 | -10.4969 | 13.1055 | -6.785 | 4.769 | 49.2 | 0
1997-01-13 16:00 | -9 | 15.8 | -15 | 5 | 58 | 1026 | -10.3353 | 13.3965 | -6.571 | 4.861 | 49.2 | 0
1997-01-13 17:00 | -9 | 15.8 | -17 | 1.4 | 48 | 1025 | -10.6604 | 12.8113 | -6.998 | 4.678 | 49.2 | 0
1997-01-13 18:00 | -11 | 12.2 | -17 | 1.4 | 58 | 1025 | -12.1648 | 10.1034 | -8.988 | 3.822 | 52.8 | 0
1997-01-13 19:00 | -12 | 10.4 | -16 | 3.2 | 69 | 1026 | -12.7979 | 8.9638 | -9.816 | 3.466 | 54.6 | 0
1997-01-13 20:00 | -13 | 8.6 | -17 | 1.4 | 69 | 1025 | -13.7428 | 7.263 | -11.02 | 2.949 | 56.4 | 0
1997-01-13 21:00 | -13 | 8.6 | -17 | 1.4 | 69 | 1026 | -13.7422 | 7.264 | -11.02 | 2.949 | 56.4 | 0
1997-01-13 22:00 | -13 | 8.6 | -18 | -0.4 | 63 | 1025 | -13.8878 | 7.002 | -11.2 | 2.872 | 56.4 | 0
1997-01-13 23:00 | -14 | 6.8 | -18 | -0.4 | 69 | 1025 | -14.6899 | 5.5582 | -12.2 | 2.439 | 58.2 | 0
35444 | -16 | 3.2 | -21 | -5.8 | 62 | 1025 | -16.7267 | 1.8919 | -14.69 | 1.369 | 61.8 | 0
1997-01-14 01:00 | -16 | 3.2 | -21 | -5.8 | 62 | 1025 | -16.7267 | 1.8919 | -14.69 | 1.369 | 61.8 | 0
1997-01-14 02:00 | -16 | 3.2 | -21 | -5.8 | 62 | 1025 | -16.7267 | 1.8919 | -14.69 | 1.369 | 61.8 | 0
1997-01-14 03:00 | -15 | 5 | -20 | -4 | 62 | 1025 | -15.7851 | 3.5868 | -13.55 | 1.86 | 60 | 0
1997-01-14 04:00 | -15 | 5 | -21 | -5.8 | 57 | 1024 | -15.8899 | 3.3982 | -13.67 | 1.807 | 60 | 0
1997-01-14 05:00 | -16 | 3.2 | -20 | -4 | 69 | 1024 | -16.5927 | 2.1332 | -14.53 | 1.437 | 61.8 | 0
1997-01-14 06:00 | -16 | 3.2 | -20 | -4 | 69 | 1024 | -16.5927 | 2.1332 | -14.53 | 1.437 | 61.8 | 0
1997-01-14 07:00 | -16 | 3.2 | -19 | -2.2 | 75 | 1024 | -16.4775 | 2.3405 | -14.4 | 1.496 | 61.8 | 0
1997-01-14 08:00 | -16 | 3.2 | -21 | -5.8 | 62 | 1024 | -16.7273 | 1.8908 | -14.69 | 1.369 | 61.8 | 0
1997-01-14 09:00 | -16 | 3.2 | -21 | -5.8 | 62 | 1024 | -16.7273 | 1.8908 | -14.69 | 1.369 | 61.8 | 0
1997-01-14 10:00 | -14 | 6.8 | -19 | -2.2 | 63 | 1024 | -14.825 | 5.315 | -12.37 | 2.369 | 58.2 | 0
1997-01-14 11:00 | -11 | 12.2 | -17 | 1.4 | 58 | 1024 | -12.1657 | 10.1018 | -8.986 | 3.823 | 52.8 | 0
1997-01-14 12:00 | -9 | 15.8 | -17 | 1.4 | 48 | 1022 | -10.664 | 12.8047 | -6.992 | 4.68 | 49.2 | 0
1997-01-14 13:00 | -9 | 15.8 | -17 | 1.4 | 48 | 1021 | -10.6653 | 12.8025 | -6.99 | 4.681 | 49.2 | 0
1997-01-14 14:00 | -9 | 15.8 | -15 | 5 | 58 | 1019 | -10.3421 | 13.3842 | -6.554 | 4.868 | 49.2 | 0
1997-01-14 15:00 | -8 | 17.6 | -14 | 6.8 | 58 | 1019 | -9.4339 | 15.019 | -5.316 | 5.4 | 47.4 | 0
1997-01-14 16:00 | -6 | 21.2 | -13 | 8.6 | 54 | 1018 | -7.7888 | 17.9801 | -3.003 | 6.395 | 43.8 | 0
1997-01-14 17:00 | -7 | 19.4 | -13 | 8.6 | 59 | 1018 | -8.4935 | 16.7117 | -4.005 | 5.964 | 45.6 | 0
1997-01-14 18:00 | -9 | 15.8 | -14 | 6.8 | 64 | 1018 | -10.1487 | 13.7323 | -6.292 | 4.981 | 49.2 | 0
1997-01-14 19:00 | -9 | 15.8 | -14 | 6.8 | 64 | 1017 | -10.1495 | 13.7308 | -6.289 | 4.982 | 49.2 | 0
1997-01-14 20:00 | -9 | 15.8 | -14 | 6.8 | 64 | 1016 | -10.1504 | 13.7293 | -6.287 | 4.983 | 49.2 | 0
1997-01-14 21:00 | -10 | 14 | -13 | 8.6 | 76 | 1015 | -10.7146 | 12.7138 | -7.051 | 4.655 | 51 | 0
1997-01-14 22:00 | -9 | 15.8 | -12 | 10.4 | 77 | 1015 | -9.732 | 14.4824 | -5.72 | 5.227 | 49.2 | 0
1997-01-14 23:00 | -8 | 17.6 | -12 | 10.4 | 70 | 1013 | -9.0236 | 15.7575 | -4.73 | 5.652 | 47.4 | 0
35445 | -7 | 19.4 | -11 | 12.2 | 70 | 1012 | -8.0919 | 17.4345 | -3.415 | 6.218 | 45.6 | 0
1997-01-15 01:00 | -6 | 21.2 | -11 | 12.2 | 64 | 1011 | -7.3997 | 18.6806 | -2.415 | 6.648 | 43.8 | 0
1997-01-15 02:00 | -5 | 23 | -9 | 15.8 | 71 | 1008 | -6.196 | 20.8472 | -0.6345 | 7.413 | 42 | 0
1997-01-15 03:00 | -4 | 24.8 | -8 | 17.6 | 71 | 1007 | -5.2692 | 22.5154 | 0.7715 | 8.018 | 40.2 | 0
1997-01-15 04:00 | -4 | 24.8 | -8 | 17.6 | 71 | 1007 | -5.2692 | 22.5154 | 0.7715 | 8.018 | 40.2 | 0
1997-01-15 05:00 | -4 | 24.8 | -7 | 19.4 | 77 | 1006 | -5.0035 | 22.9936 | 1.183 | 8.195 | 40.2 | 0
1997-01-15 06:00 | -3 | 26.6 | -5 | 23 | 84 | 1005 | -3.7358 | 25.2756 | 3.178 | 9.052 | 38.4 | 0
1997-01-15 07:00 | -3 | 26.6 | -5 | 23 | 84 | 1005 | -3.7358 | 25.2756 | 3.178 | 9.052 | 38.4 | 0
1997-01-15 08:00 | -2 | 28.4 | -4 | 24.8 | 85 | 1004 | -2.7284 | 27.0889 | 4.821 | 9.759 | 36.6 | 0
1997-01-15 09:00 | -2 | 28.4 | -3 | 26.6 | 92 | 1002 | -2.3869 | 27.7036 | 5.401 | 10.01 | 36.6 | 0
1997-01-15 10:00 | -1 | 30.2 | -2 | 28.4 | 92 | 1001 | -1.4079 | 29.4657 | 7.068 | 10.72 | 34.8 | 0
1997-01-15 11:00 | 0 | 32 | -2 | 28.4 | 85 | 999 | -0.81058 | 30.541 | 8.125 | 11.18 | 33 | 0
1997-01-15 12:00 | 0 | 32 | 0 | 32 | 100 | 998 | 0 | 32 | 9.577 | 11.8 | 33 | 0
1997-01-15 13:00 | 1 | 33.8 | 0 | 32 | 93 | 994 | 0.58547 | 33.0538 | 10.59 | 12.24 | 31.2 | 0
1997-01-15 14:00 | 1 | 33.8 | 0 | 32 | 93 | 994 | 0.58547 | 33.0538 | 10.59 | 12.24 | 31.2 | 0
1997-01-15 15:00 | 1 | 33.8 | 0 | 32 | 93 | 994 | 0.58547 | 33.0538 | 10.59 | 12.24 | 31.2 | 0
1997-01-15 16:00 | 1 | 33.8 | -1 | 30.2 | 86 | 994 | 0.16617 | 32.2991 | 9.861 | 11.93 | 31.2 | 0
1997-01-15 17:00 | 1 | 33.8 | -1 | 30.2 | 86 | 995 | 0.16666 | 32.3 | 9.852 | 11.92 | 31.2 | 0
1997-01-15 18:00 | 1 | 33.8 | 0 | 32 | 93 | 996 | 0.58596 | 33.0547 | 10.57 | 12.23 | 31.2 | 0
1997-01-15 19:00 | 1 | 33.8 | 0 | 32 | 93 | 996 | 0.58596 | 33.0547 | 10.57 | 12.23 | 31.2 | 0
1997-01-15 20:00 | 1 | 33.8 | 0 | 32 | 93 | 997 | 0.5862 | 33.0552 | 10.56 | 12.22 | 31.2 | 0
1997-01-15 21:00 | 1 | 33.8 | 0 | 32 | 93 | 997 | 0.5862 | 33.0552 | 10.56 | 12.22 | 31.2 | 0
1997-01-15 22:00 | 1 | 33.8 | 0 | 32 | 93 | 998 | 0.58644 | 33.0556 | 10.55 | 12.22 | 31.2 | 0
1997-01-15 23:00 | 1 | 33.8 | -1 | 30.2 | 86 | 999 | 0.16864 | 32.3036 | 9.816 | 11.91 | 31.2 | 0
35446 | 0 | 32 | -3 | 26.6 | 78 | 1000 | -1.1957 | 29.8478 | 7.445 | 10.89 | 33 | 0
1997-01-16 01:00 | -1 | 30.2 | -5 | 23 | 71 | 1001 | -2.5046 | 27.4917 | 5.218 | 9.929 | 34.8 | 0
1997-01-16 02:00 | -3 | 26.6 | -6 | 21.2 | 77 | 1003 | -4.0642 | 24.6845 | 2.671 | 8.834 | 38.4 | 0
1997-01-16 03:00 | -3 | 26.6 | -5 | 23 | 84 | 1003 | -3.7367 | 25.2739 | 3.191 | 9.058 | 38.4 | 0
1997-01-16 04:00 | -2 | 28.4 | -5 | 23 | 78 | 1004 | -3.074 | 26.4668 | 4.256 | 9.516 | 36.6 | 0
1997-01-16 05:00 | -2 | 28.4 | -5 | 23 | 78 | 1005 | -3.0733 | 26.468 | 4.25 | 9.513 | 36.6 | 0
1997-01-16 06:00 | -2 | 28.4 | -5 | 23 | 78 | 1007 | -3.072 | 26.4704 | 4.237 | 9.508 | 36.6 | 0
1997-01-16 07:00 | -5 | 23 | -7 | 19.4 | 84 | 1009 | -5.6546 | 21.8217 | 0.1678 | 7.758 | 42 | 0
1997-01-16 08:00 | -9 | 15.8 | -15 | 5 | 58 | 1011 | -10.35 | 13.37 | -6.534 | 4.877 | 49.2 | 0
1997-01-16 09:00 | -10 | 14 | -16 | 3.2 | 58 | 1013 | -11.2598 | 11.7324 | -7.76 | 4.35 | 51 | 0
1997-01-16 10:00 | -10 | 14 | -16 | 3.2 | 58 | 1014 | -11.2589 | 11.7341 | -7.762 | 4.349 | 51 | 0
1997-01-16 11:00 | -9 | 15.8 | -18 | -0.4 | 44 | 1016 | -10.8026 | 12.5553 | -7.153 | 4.611 | 49.2 | 0
1997-01-16 12:00 | -9 | 15.8 | -18 | -0.4 | 44 | 1016 | -10.8026 | 12.5553 | -7.153 | 4.611 | 49.2 | 0
1997-01-16 13:00 | -8 | 17.6 | -16 | 3.2 | 49 | 1016 | -9.7514 | 14.4476 | -5.734 | 5.221 | 47.4 | 0
1997-01-16 14:00 | -8 | 17.6 | -16 | 3.2 | 49 | 1017 | -9.7501 | 14.4498 | -5.736 | 5.22 | 47.4 | 0
1997-01-16 15:00 | -7 | 19.4 | -15 | 5 | 49 | 1018 | -8.8662 | 16.0409 | -4.52 | 5.743 | 45.6 | 0
1997-01-16 16:00 | -7 | 19.4 | -15 | 5 | 49 | 1018 | -8.8662 | 16.0409 | -4.52 | 5.743 | 45.6 | 0
1997-01-16 17:00 | -8 | 17.6 | -15 | 5 | 53 | 1019 | -9.6079 | 14.7058 | -5.552 | 5.299 | 47.4 | 0
1997-01-16 18:00 | -9 | 15.8 | -15 | 5 | 58 | 1020 | -10.3411 | 13.386 | -6.556 | 4.867 | 49.2 | 0
1997-01-16 19:00 | -10 | 14 | -17 | 1.4 | 53 | 1020 | -11.4047 | 11.4715 | -7.973 | 4.258 | 51 | 0
1997-01-16 20:00 | -11 | 12.2 | -17 | 1.4 | 58 | 1020 | -12.1692 | 10.0954 | -8.978 | 3.826 | 52.8 | 0
1997-01-16 21:00 | -12 | 10.4 | -17 | 1.4 | 63 | 1021 | -12.9575 | 8.6766 | -10 | 3.386 | 54.6 | 0
1997-01-16 22:00 | -12 | 10.4 | -17 | 1.4 | 63 | 1020 | -12.9582 | 8.6752 | -10 | 3.387 | 54.6 | 0
1997-01-16 23:00 | -13 | 8.6 | -16 | 3.2 | 76 | 1020 | -13.5764 | 7.5625 | -10.8 | 3.044 | 56.4 | 0
35447 | -14 | 6.8 | -15 | 5 | 91 | 1021 | -14.2 | 6.44 | -11.59 | 2.701 | 58.2 | 0
1997-01-17 01:00 | -15 | 5 | -18 | -0.4 | 76 | 1020 | -15.4966 | 4.1061 | -13.19 | 2.014 | 60 | 0
1997-01-17 02:00 | -14 | 6.8 | -18 | -0.4 | 69 | 1020 | -14.6926 | 5.5533 | -12.2 | 2.443 | 58.2 | 0
1997-01-17 03:00 | -14 | 6.8 | -18 | -0.4 | 69 | 1020 | -14.6926 | 5.5533 | -12.2 | 2.443 | 58.2 | 0
1997-01-17 04:00 | -15 | 5 | -18 | -0.4 | 76 | 1019 | -15.497 | 4.1054 | -13.19 | 2.015 | 60 | 0
1997-01-17 05:00 | -15 | 5 | -18 | -0.4 | 76 | 1019 | -15.497 | 4.1054 | -13.19 | 2.015 | 60 | 0
1997-01-17 06:00 | -16 | 3.2 | -18 | -0.4 | 83 | 1019 | -16.3256 | 2.6139 | -14.21 | 1.578 | 61.8 | 0
1997-01-17 07:00 | -16 | 3.2 | -19 | -2.2 | 75 | 1019 | -16.4795 | 2.337 | -14.39 | 1.499 | 61.8 | 0
1997-01-17 08:00 | -15 | 5 | -18 | -0.4 | 76 | 1019 | -15.497 | 4.1054 | -13.19 | 2.015 | 60 | 0
1997-01-17 09:00 | -13 | 8.6 | -16 | 3.2 | 76 | 1019 | -13.5768 | 7.5617 | -10.79 | 3.045 | 56.4 | 0
1997-01-17 10:00 | -11 | 12.2 | -17 | 1.4 | 58 | 1020 | -12.1692 | 10.0954 | -8.978 | 3.826 | 52.8 | 0
1997-01-17 11:00 | -9 | 15.8 | -16 | 3.2 | 53 | 1020 | -10.5035 | 13.0937 | -6.772 | 4.775 | 49.2 | 0
1997-01-17 12:00 | -7 | 19.4 | -16 | 3.2 | 45 | 1019 | -9.0147 | 15.7735 | -4.729 | 5.653 | 45.6 | 0
1997-01-17 13:00 | -7 | 19.4 | -13 | 8.6 | 59 | 1018 | -8.4935 | 16.7117 | -4.005 | 5.964 | 45.6 | 0
1997-01-17 14:00 | -6 | 21.2 | -14 | 6.8 | 49 | 1017 | -7.9897 | 17.6186 | -3.281 | 6.275 | 43.8 | 0
1997-01-17 15:00 | -6 | 21.2 | -14 | 6.8 | 49 | 1017 | -7.9897 | 17.6186 | -3.281 | 6.275 | 43.8 | 0
1997-01-17 16:00 | -6 | 21.2 | -14 | 6.8 | 49 | 1016 | -7.991 | 17.6161 | -3.279 | 6.276 | 43.8 | 0
1997-01-17 17:00 | -7 | 19.4 | -13 | 8.6 | 59 | 1016 | -8.4956 | 16.7079 | -3.999 | 5.967 | 45.6 | 0
1997-01-17 18:00 | -7 | 19.4 | -13 | 8.6 | 59 | 1016 | -8.4956 | 16.7079 | -3.999 | 5.967 | 45.6 | 0
1997-01-17 19:00 | -7 | 19.4 | -12 | 10.4 | 64 | 1016 | -8.3102 | 17.0416 | -3.74 | 6.078 | 45.6 | 0
1997-01-17 20:00 | -7 | 19.4 | -13 | 8.6 | 59 | 1016 | -8.4956 | 16.7079 | -3.999 | 5.967 | 45.6 | 0
1997-01-17 21:00 | -9 | 15.8 | -13 | 8.6 | 70 | 1016 | -9.9565 | 14.0782 | -6.027 | 5.095 | 49.2 | 0
1997-01-17 22:00 | -8 | 17.6 | -12 | 10.4 | 70 | 1015 | -9.0221 | 15.7601 | -4.737 | 5.65 | 47.4 | 0
1997-01-17 23:00 | -10 | 14 | -13 | 8.6 | 76 | 1016 | -10.7141 | 12.7147 | -7.054 | 4.653 | 51 | 0
35448 | -11 | 12.2 | -12 | 10.4 | 91 | 1016 | -11.2489 | 11.752 | -7.775 | 4.343 | 52.8 | 0
1997-01-18 01:00 | -11 | 12.2 | -12 | 10.4 | 91 | 1016 | -11.2489 | 11.752 | -7.775 | 4.343 | 52.8 | 0
1997-01-18 02:00 | -11 | 12.2 | -14 | 6.8 | 76 | 1017 | -11.6661 | 11.0009 | -8.321 | 4.109 | 52.8 | 0
1997-01-18 03:00 | -12 | 10.4 | -18 | -0.4 | 57 | 1017 | -13.1179 | 8.3878 | -10.19 | 3.304 | 54.6 | 0
1997-01-18 04:00 | -12 | 10.4 | -19 | -2.2 | 52 | 1017 | -13.2495 | 8.1509 | -10.36 | 3.233 | 54.6 | 0
1997-01-18 05:00 | -14 | 6.8 | -20 | -4 | 57 | 1016 | -14.9661 | 5.061 | -12.52 | 2.304 | 58.2 | 0
1997-01-18 06:00 | -16 | 3.2 | -21 | -5.8 | 62 | 1016 | -16.7321 | 1.8823 | -14.68 | 1.374 | 61.8 | 0
1997-01-18 07:00 | -16 | 3.2 | -21 | -5.8 | 62 | 1016 | -16.7321 | 1.8823 | -14.68 | 1.374 | 61.8 | 0
1997-01-18 08:00 | -14 | 6.8 | -19 | -2.2 | 63 | 1017 | -14.8296 | 5.3067 | -12.35 | 2.375 | 58.2 | 0
1997-01-18 09:00 | -12 | 10.4 | -20 | -4 | 48 | 1018 | -13.3539 | 7.9629 | -10.49 | 3.176 | 54.6 | 0
1997-01-18 10:00 | -11 | 12.2 | -19 | -2.2 | 48 | 1019 | -12.4529 | 9.5848 | -9.337 | 3.672 | 52.8 | 0
1997-01-18 11:00 | -10 | 14 | -19 | -2.2 | 44 | 1020 | -11.6786 | 10.9786 | -8.328 | 4.106 | 51 | 0
1997-01-18 12:00 | -8 | 17.6 | -18 | -0.4 | 40 | 1019 | -10.0634 | 13.8858 | -6.165 | 5.035 | 47.4 | 0
1997-01-18 13:00 | -7 | 19.4 | -16 | 3.2 | 45 | 1017 | -9.0176 | 15.7683 | -4.724 | 5.655 | 45.6 | 0
1997-01-18 14:00 | -6 | 21.2 | -16 | 3.2 | 41 | 1016 | -8.3126 | 17.0373 | -3.73 | 6.083 | 43.8 | 0
1997-01-18 15:00 | -6 | 21.2 | -15 | 5 | 45 | 1015 | -8.153 | 17.3245 | -3.502 | 6.181 | 43.8 | 0
1997-01-18 16:00 | -7 | 19.4 | -15 | 5 | 49 | 1013 | -8.8728 | 16.0289 | -4.508 | 5.748 | 45.6 | 0
1997-01-18 17:00 | -8 | 17.6 | -16 | 3.2 | 49 | 1014 | -9.7539 | 14.443 | -5.729 | 5.223 | 47.4 | 0
1997-01-18 18:00 | -7 | 19.4 | -16 | 3.2 | 45 | 1013 | -9.0234 | 15.7579 | -4.715 | 5.659 | 45.6 | 0
1997-01-18 19:00 | -7 | 19.4 | -16 | 3.2 | 45 | 1013 | -9.0234 | 15.7579 | -4.715 | 5.659 | 45.6 | 0
1997-01-18 20:00 | -7 | 19.4 | -15 | 5 | 49 | 1011 | -8.8755 | 16.0241 | -4.503 | 5.75 | 45.6 | 0
1997-01-18 21:00 | -6 | 21.2 | -14 | 6.8 | 49 | 1011 | -7.998 | 17.6036 | -3.265 | 6.282 | 43.8 | 0
1997-01-18 22:00 | -6 | 21.2 | -13 | 8.6 | 54 | 1010 | -7.7988 | 17.9621 | -2.979 | 6.405 | 43.8 | 0
1997-01-18 23:00 | -5 | 23 | -12 | 10.4 | 54 | 1008 | -6.9154 | 19.5523 | -1.689 | 6.96 | 42 | 0
35449 | -5 | 23 | -10 | 14 | 65 | 1007 | -6.4493 | 20.3912 | -1.003 | 7.255 | 42 | 0
1997-01-19 01:00 | -4 | 24.8 | -10 | 14 | 59 | 1006 | -5.8091 | 21.5436 | -0.03709 | 7.67 | 40.2 | 0
1997-01-19 02:00 | -4 | 24.8 | -8 | 17.6 | 71 | 1006 | -5.2701 | 22.5139 | 0.7763 | 8.02 | 40.2 | 0
1997-01-19 03:00 | -3 | 26.6 | -7 | 19.4 | 71 | 1005 | -4.3456 | 24.1779 | 2.216 | 8.639 | 38.4 | 0
1997-01-19 04:00 | -4 | 24.8 | -6 | 21.2 | 84 | 1005 | -4.6955 | 23.5481 | 1.664 | 8.401 | 40.2 | 0
1997-01-19 05:00 | -4 | 24.8 | -7 | 19.4 | 77 | 1005 | -5.0042 | 22.9925 | 1.189 | 8.197 | 40.2 | 0
1997-01-19 06:00 | -7 | 19.4 | -10 | 14 | 77 | 1005 | -7.8385 | 17.8906 | -3.024 | 6.386 | 45.6 | 0
1997-01-19 07:00 | -8 | 17.6 | -11 | 12.2 | 77 | 1006 | -8.7864 | 16.1844 | -4.372 | 5.806 | 47.4 | 0
1997-01-19 08:00 | -6 | 21.2 | -8 | 17.6 | 84 | 1006 | -6.6179 | 20.0879 | -1.256 | 7.146 | 43.8 | 0
1997-01-19 09:00 | -3 | 26.6 | -6 | 21.2 | 77 | 1007 | -4.0614 | 24.6894 | 2.649 | 8.825 | 38.4 | 0
1997-01-19 10:00 | -2 | 28.4 | -5 | 23 | 78 | 1008 | -3.0713 | 26.4716 | 4.231 | 9.505 | 36.6 | 0
1997-01-19 11:00 | -1 | 30.2 | -6 | 21.2 | 66 | 1009 | -2.7627 | 27.0272 | 4.732 | 9.72 | 34.8 | 0
1997-01-19 12:00 | 0 | 32 | -4 | 24.8 | 72 | 1008 | -1.5228 | 29.259 | 6.815 | 10.62 | 33 | 0
1997-01-19 13:00 | 2 | 35.6 | -3 | 26.6 | 67 | 1007 | -0.092299 | 31.8339 | 9.326 | 11.7 | 29.4 | 0
1997-01-19 14:00 | 3 | 37.4 | -1 | 30.2 | 74 | 1007 | 1.3018 | 34.3433 | 11.7 | 12.72 | 27.6 | 0
1997-01-19 15:00 | 4 | 39.2 | 0 | 32 | 75 | 1007 | 2.2966 | 36.1339 | 13.48 | 13.48 | 25.8 | 0
1997-01-19 16:00 | 5 | 41 | 0 | 32 | 70 | 1007 | 2.8569 | 37.1423 | 14.5 | 13.92 | 24 | 0
1997-01-19 17:00 | 2 | 35.6 | 0 | 32 | 87 | 1008 | 1.1975 | 34.1554 | 11.51 | 12.64 | 29.4 | 0
1997-01-19 18:00 | 2 | 35.6 | -1 | 30.2 | 80 | 1009 | 0.75853 | 33.3653 | 10.74 | 12.3 | 29.4 | 0
1997-01-19 19:00 | 1 | 33.8 | -1 | 30.2 | 86 | 1009 | 0.17356 | 32.3124 | 9.728 | 11.87 | 31.2 | 0
1997-01-19 20:00 | 0 | 32 | -1 | 30.2 | 92 | 1009 | -0.42715 | 31.2311 | 8.71 | 11.43 | 33 | 0
1997-01-19 21:00 | 0 | 32 | -1 | 30.2 | 92 | 1009 | -0.42715 | 31.2311 | 8.71 | 11.43 | 33 | 0
1997-01-19 22:00 | -1 | 30.2 | -1 | 30.2 | 100 | 1009 | -1 | 30.2 | 7.704 | 11 | 34.8 | 0
1997-01-19 23:00 | -3 | 26.6 | -5 | 23 | 84 | 1009 | -3.7339 | 25.2789 | 3.154 | 9.042 | 38.4 | 0
35450 | -3.9 | 24.98 | -5 | 23 | 91 | 1008 | -4.291 | 24.2762 | 2.275 | 8.664 | 40.02 | 0
1997-01-20 01:00 | -5 | 23 | -5 | 23 | 100 | 1008 | -5 | 23 | 1.168 | 8.188 | 42 | 0
1997-01-20 02:00 | -5 | 23 | -5 | 23 | 100 | 1007 | -5 | 23 | 1.174 | 8.191 | 42 | 0
1997-01-20 03:00 | -4 | 24.8 | -5 | 23 | 92 | 1007 | -4.3456 | 24.178 | 2.196 | 8.63 | 40.2 | 0
1997-01-20 04:00 | -5 | 23 | -6 | 21.2 | 92 | 1007 | -5.3262 | 22.4128 | 0.676 | 7.977 | 42 | 0
1997-01-20 05:00 | -4 | 24.8 | -6 | 21.2 | 84 | 1007 | -4.6946 | 23.5497 | 1.653 | 8.397 | 40.2 | 0
1997-01-20 06:00 | -5 | 23 | -7 | 19.4 | 84 | 1007 | -5.6555 | 21.8202 | 0.1782 | 7.763 | 42 | 0
1997-01-20 07:00 | -4 | 24.8 | -6 | 21.2 | 84 | 1007 | -4.6946 | 23.5497 | 1.653 | 8.397 | 40.2 | 0
1997-01-20 08:00 | -1 | 30.2 | -3 | 26.6 | 85 | 1007 | -1.7666 | 28.8202 | 6.406 | 10.44 | 34.8 | 0
1997-01-20 09:00 | -1 | 30.2 | -3 | 26.6 | 85 | 1008 | -1.7661 | 28.821 | 6.399 | 10.44 | 34.8 | 0
1997-01-20 10:00 | -1 | 30.2 | -3 | 26.6 | 85 | 1008 | -1.7661 | 28.821 | 6.399 | 10.44 | 34.8 | 0
1997-01-20 11:00 | 4 | 39.2 | -1 | 30.2 | 69 | 1007 | 1.8751 | 35.3752 | 12.72 | 13.16 | 25.8 | 0
1997-01-20 12:00 | 5 | 41 | 0 | 32 | 70 | 1007 | 2.8569 | 37.1423 | 14.5 | 13.92 | 24 | 0
1997-01-20 13:00 | 9 | 48.2 | 1 | 33.8 | 57 | 1007 | 5.338 | 41.6084 | 19.24 | 15.96 | 16.8 | 0
1997-01-20 14:00 | 9 | 48.2 | 0 | 32 | 53 | 1006 | 4.973 | 40.9515 | 18.53 | 15.65 | 16.8 | 0
1997-01-20 15:00 | 9 | 48.2 | 0 | 32 | 53 | 1006 | 4.973 | 40.9515 | 18.53 | 15.65 | 16.8 | 0
1997-01-20 16:00 | 10 | 50 | 0 | 32 | 50 | 1007 | 5.5323 | 41.9582 | 19.62 | 16.12 | 15 | 0
1997-01-20 17:00 | 9 | 48.2 | 2 | 35.6 | 61 | 1007 | 5.6969 | 42.2544 | 19.96 | 16.27 | 16.8 | 0
1997-01-20 18:00 | 8 | 46.4 | 3 | 37.4 | 71 | 1007 | 5.6669 | 42.2004 | 19.9 | 16.24 | 18.6 | 0
1997-01-20 19:00 | 7 | 44.6 | 3 | 37.4 | 76 | 1008 | 5.1548 | 41.2786 | 18.88 | 15.8 | 20.4 | 0
1997-01-20 20:00 | 6 | 42.8 | 3 | 37.4 | 81 | 1008 | 4.6039 | 40.287 | 17.8 | 15.34 | 22.2 | 0
1997-01-20 21:00 | 5 | 41 | 3 | 37.4 | 87 | 1008 | 4.0884 | 39.3591 | 16.81 | 14.91 | 24 | 0
1997-01-20 22:00 | 3 | 37.4 | 2 | 35.6 | 93 | 1008 | 2.5511 | 36.5919 | 13.94 | 13.68 | 27.6 | 0
1997-01-20 23:00 | 3 | 37.4 | 2 | 35.6 | 93 | 1008 | 2.5511 | 36.5919 | 13.94 | 13.68 | 27.6 | 0
35451 | 4 | 39.2 | 3 | 37.4 | 93 | 1008 | 3.5318 | 38.3572 | 15.76 | 14.46 | 25.8 | 0
1997-01-21 01:00 | 4 | 39.2 | 3 | 37.4 | 93 | 1008 | 3.5318 | 38.3572 | 15.76 | 14.46 | 25.8 | 0
1997-01-21 02:00 | 5 | 41 | 4 | 39.2 | 93 | 1008 | 4.5122 | 40.122 | 17.63 | 15.27 | 24 | 0
1997-01-21 03:00 | 5 | 41 | 4 | 39.2 | 93 | 1008 | 4.5122 | 40.122 | 17.63 | 15.27 | 24 | 0
1997-01-21 04:00 | 6 | 42.8 | 5 | 41 | 93 | 1008 | 5.4925 | 41.8865 | 19.56 | 16.09 | 22.2 | 0
1997-01-21 05:00 | 6 | 42.8 | 5 | 41 | 93 | 1008 | 5.4925 | 41.8865 | 19.56 | 16.09 | 22.2 | 0
1997-01-21 06:00 | 6 | 42.8 | 5 | 41 | 93 | 1008 | 5.4925 | 41.8865 | 19.56 | 16.09 | 22.2 | 0
1997-01-21 07:00 | 8 | 46.4 | 7 | 44.6 | 93 | 1008 | 7.4526 | 45.4146 | 23.6 | 17.83 | 18.6 | 0
1997-01-21 08:00 | 8 | 46.4 | 8 | 46.4 | 100 | 1008 | 8 | 46.4 | 24.78 | 18.34 | 18.6 | 0
1997-01-21 09:00 | 7 | 44.6 | 7 | 44.6 | 100 | 1008 | 7 | 44.6 | 22.65 | 17.42 | 20.4 | 0
1997-01-21 10:00 | 8 | 46.4 | 8 | 46.4 | 100 | 1008 | 8 | 46.4 | 24.78 | 18.34 | 18.6 | 0
1997-01-21 11:00 | 10 | 50 | 8 | 46.4 | 87 | 1008 | 8.8991 | 48.0184 | 26.74 | 19.18 | 15 | 0
1997-01-21 12:00 | 11 | 51.8 | 9 | 48.2 | 87 | 1007 | 9.8601 | 49.7481 | 28.94 | 20.13 | 13.2 | 0
1997-01-21 13:00 | 12 | 53.6 | 9 | 48.2 | 82 | 1005 | 10.3539 | 50.637 | 30.13 | 20.64 | 11.4 | 0
1997-01-21 14:00 | 13 | 55.4 | 10 | 50 | 82 | 1005 | 11.2992 | 52.3386 | 32.38 | 21.61 | 9.6 | 0
1997-01-21 15:00 | 13 | 55.4 | 11 | 51.8 | 88 | 1004 | 11.8767 | 53.3781 | 33.84 | 22.23 | 9.6 | 0
1997-01-21 16:00 | 14 | 57.2 | 10 | 50 | 77 | 1003 | 11.7354 | 53.1238 | 33.48 | 22.08 | 7.8 | 0
1997-01-21 17:00 | 13 | 55.4 | 9 | 48.2 | 77 | 1004 | 10.8078 | 51.4541 | 31.21 | 21.1 | 9.6 | 0
1997-01-21 18:00 | 13 | 55.4 | 9 | 48.2 | 77 | 1004 | 10.8078 | 51.4541 | 31.21 | 21.1 | 9.6 | 0
1997-01-21 19:00 | 13 | 55.4 | 7 | 44.6 | 67 | 1003 | 9.8003 | 49.6405 | 28.85 | 20.09 | 9.6 | 0
1997-01-21 20:00 | 13 | 55.4 | 5 | 41 | 58 | 1002 | 8.8628 | 47.953 | 26.73 | 19.18 | 9.6 | 0
1997-01-21 21:00 | 12 | 53.6 | 6 | 42.8 | 67 | 1001 | 8.9039 | 48.027 | 26.85 | 19.23 | 11.4 | 0
1997-01-21 22:00 | 11 | 51.8 | 7 | 44.6 | 76 | 1001 | 8.8548 | 47.9387 | 26.76 | 19.19 | 13.2 | 0
1997-01-21 23:00 | 11 | 51.8 | 9 | 48.2 | 87 | 1000 | 9.8565 | 49.7417 | 29.07 | 20.18 | 13.2 | 0
35452 | 11 | 51.8 | 10 | 50 | 94 | 999 | 10.4774 | 50.8593 | 30.56 | 20.82 | 13.2 | 0
1997-01-22 01:00 | 11 | 51.8 | 11 | 51.8 | 100 | 998 | 11 | 51.8 | 31.84 | 21.37 | 13.2 | 0
1997-01-22 02:00 | 11 | 51.8 | 11 | 51.8 | 100 | 998 | 11 | 51.8 | 31.84 | 21.37 | 13.2 | 0
1997-01-22 03:00 | 11 | 51.8 | 11 | 51.8 | 100 | 997 | 11 | 51.8 | 31.86 | 21.38 | 13.2 | 0
1997-01-22 04:00 | 12 | 53.6 | 11 | 51.8 | 94 | 996 | 11.4593 | 52.6268 | 32.99 | 21.87 | 11.4 | 0
1997-01-22 05:00 | 12 | 53.6 | 11 | 51.8 | 94 | 997 | 11.4596 | 52.6272 | 32.97 | 21.86 | 11.4 | 0
1997-01-22 06:00 | 10 | 50 | 10 | 50 | 100 | 998 | 10 | 50 | 29.46 | 20.35 | 15 | 0
1997-01-22 07:00 | 9 | 48.2 | 9 | 48.2 | 100 | 997 | 9 | 48.2 | 27.19 | 19.37 | 16.8 | 0
1997-01-22 08:00 | 10 | 50 | 9 | 48.2 | 93 | 998 | 9.4095 | 48.9371 | 28.09 | 19.76 | 15 | 0
1997-01-22 09:00 | 12 | 53.6 | 10 | 50 | 88 | 998 | 10.9095 | 51.6371 | 31.6 | 21.27 | 11.4 | 0
1997-01-22 10:00 | 13 | 55.4 | 12 | 53.6 | 94 | 998 | 12.4424 | 54.3963 | 35.41 | 22.91 | 9.6 | 0
1997-01-22 11:00 | 13 | 55.4 | 12 | 53.6 | 94 | 998 | 12.4424 | 54.3963 | 35.41 | 22.91 | 9.6 | 0
1997-01-22 12:00 | 13 | 55.4 | 12 | 53.6 | 94 | 998 | 12.4424 | 54.3963 | 35.41 | 22.91 | 9.6 | 0
1997-01-22 13:00 | 16 | 60.8 | 12 | 53.6 | 77 | 998 | 13.5875 | 56.4575 | 38.34 | 24.17 | 4.2 | 0
1997-01-22 14:00 | 16 | 60.8 | 12 | 53.6 | 77 | 998 | 13.5875 | 56.4575 | 38.34 | 24.17 | 4.2 | 0
1997-01-22 15:00 | 17 | 62.6 | 12 | 53.6 | 72 | 998 | 13.9456 | 57.1022 | 39.28 | 24.57 | 2.4 | 0
1997-01-22 16:00 | 17 | 62.6 | 12 | 53.6 | 72 | 998 | 13.9456 | 57.1022 | 39.28 | 24.57 | 2.4 | 0
1997-01-22 17:00 | 14 | 57.2 | 8 | 46.4 | 67 | 1000 | 10.689 | 51.2402 | 30.99 | 21.01 | 7.8 | 0
1997-01-22 18:00 | 12 | 53.6 | 7 | 44.6 | 71 | 1001 | 9.2966 | 48.7338 | 27.74 | 19.61 | 11.4 | 0
1997-01-22 19:00 | 11 | 51.8 | 5 | 41 | 66 | 1003 | 7.9174 | 46.2514 | 24.65 | 18.28 | 13.2 | 0
1997-01-22 20:00 | 9 | 48.2 | 6 | 42.8 | 81 | 1004 | 7.4316 | 45.3769 | 23.61 | 17.84 | 16.8 | 0
1997-01-22 21:00 | 8 | 46.4 | 2 | 35.6 | 66 | 1005 | 5.2441 | 41.4394 | 19.09 | 15.89 | 18.6 | 0
1997-01-22 22:00 | 6 | 42.8 | 4 | 39.2 | 87 | 1005 | 5.0497 | 41.0894 | 18.72 | 15.73 | 22.2 | 0
1997-01-22 23:00 | 6 | 42.8 | 3 | 37.4 | 81 | 1006 | 4.6024 | 40.2843 | 17.82 | 15.35 | 22.2 | 0
35453 | 6 | 42.8 | 2 | 35.6 | 75 | 1007 | 4.1495 | 39.4691 | 16.93 | 14.97 | 22.2 | 0
1997-01-23 01:00 | 5 | 41 | 2 | 35.6 | 81 | 1007 | 3.6585 | 38.5853 | 16 | 14.57 | 24 | 0
1997-01-23 02:00 | 4 | 39.2 | 2 | 35.6 | 87 | 1008 | 3.1252 | 37.6254 | 15 | 14.13 | 25.8 | 0
1997-01-23 03:00 | 3 | 37.4 | 1 | 33.8 | 87 | 1008 | 2.1616 | 35.8909 | 13.23 | 13.37 | 27.6 | 0
1997-01-23 04:00 | 3 | 37.4 | 1 | 33.8 | 87 | 1009 | 2.1621 | 35.8917 | 13.22 | 13.37 | 27.6 | 0
1997-01-23 05:00 | 2 | 35.6 | 1 | 33.8 | 93 | 1009 | 1.5703 | 34.8266 | 12.16 | 12.91 | 29.4 | 0
1997-01-23 06:00 | 2 | 35.6 | -1 | 30.2 | 80 | 1010 | 0.75925 | 33.3666 | 10.73 | 12.3 | 29.4 | 0
1997-01-23 07:00 | 1 | 33.8 | -1 | 30.2 | 86 | 1011 | 0.17453 | 32.3142 | 9.711 | 11.86 | 31.2 | 0
1997-01-23 08:00 | 1 | 33.8 | -2 | 28.4 | 79 | 1012 | -0.25367 | 31.5434 | 8.991 | 11.55 | 31.2 | 0
1997-01-23 09:00 | 1 | 33.8 | -4 | 24.8 | 67 | 1012 | -0.94745 | 30.2946 | 7.773 | 11.03 | 31.2 | 0
1997-01-23 10:00 | 2 | 35.6 | -4 | 24.8 | 62 | 1013 | -0.39207 | 31.2943 | 8.737 | 11.44 | 29.4 | 0
1997-01-23 11:00 | 2 | 35.6 | -4 | 24.8 | 62 | 1014 | -0.39072 | 31.2967 | 8.73 | 11.44 | 29.4 | 0
1997-01-23 12:00 | 3.1 | 37.58 | -4.5 | 23.9 | 55 | 1012 | 0.10338 | 32.1861 | 9.58 | 11.8 | 27.42 | 0
1997-01-23 13:00 | 4 | 39.2 | -5 | 23 | 49 | 1010 | 0.43936 | 32.7909 | 10.17 | 12.06 | 25.8 | 0
1997-01-23 14:00 | 4 | 39.2 | -5 | 23 | 49 | 1010 | 0.43936 | 32.7909 | 10.17 | 12.06 | 25.8 | 0
1997-01-23 15:00 | 5 | 41 | -4 | 24.8 | 50 | 1010 | 1.3567 | 34.442 | 11.77 | 12.74 | 24 | 0
1997-01-23 16:00 | 4 | 39.2 | -3 | 26.6 | 59 | 1010 | 1.1662 | 34.0992 | 11.43 | 12.6 | 25.8 | 0
1997-01-23 17:00 | 4 | 39.2 | -2 | 28.4 | 64 | 1009 | 1.5228 | 34.7411 | 12.07 | 12.88 | 25.8 | 0
1997-01-23 18:00 | 4 | 39.2 | 0 | 32 | 75 | 1008 | 2.2976 | 36.1357 | 13.47 | 13.48 | 25.8 | 0
1997-01-23 19:00 | 3 | 37.4 | -1 | 30.2 | 74 | 1008 | 1.3028 | 34.3451 | 11.7 | 12.71 | 27.6 | 0
1997-01-23 20:00 | 2 | 35.6 | -1 | 30.2 | 80 | 1007 | 0.75708 | 33.3627 | 10.75 | 12.31 | 29.4 | 0
1997-01-23 21:00 | 2 | 35.6 | -1 | 30.2 | 80 | 1007 | 0.75708 | 33.3627 | 10.75 | 12.31 | 29.4 | 0
1997-01-23 22:00 | 2 | 35.6 | -1 | 30.2 | 80 | 1005 | 0.75563 | 33.3601 | 10.77 | 12.32 | 29.4 | 0
1997-01-23 23:00 | 2 | 35.6 | 0 | 32 | 87 | 1005 | 1.1961 | 34.1529 | 11.54 | 12.65 | 29.4 | 0
35454 | 3 | 37.4 | -1 | 30.2 | 74 | 1003 | 1.2979 | 34.3363 | 11.74 | 12.73 | 27.6 | 0
1997-01-24 01:00 | 3 | 37.4 | -1 | 30.2 | 74 | 1003 | 1.2979 | 34.3363 | 11.74 | 12.73 | 27.6 | 0
1997-01-24 02:00 | 3 | 37.4 | 0 | 32 | 81 | 1001 | 1.7629 | 35.1732 | 12.59 | 13.1 | 27.6 | 0
1997-01-24 03:00 | 3 | 37.4 | 0 | 32 | 81 | 1000 | 1.7622 | 35.1719 | 12.6 | 13.1 | 27.6 | 0
1997-01-24 04:00 | 3 | 37.4 | 1 | 33.8 | 87 | 998 | 2.1569 | 35.8824 | 13.33 | 13.42 | 27.6 | 0
1997-01-24 05:00 | 3 | 37.4 | 2 | 35.6 | 93 | 997 | 2.5483 | 36.5869 | 14.06 | 13.73 | 27.6 | 0
1997-01-24 06:00 | 3 | 37.4 | 1 | 33.8 | 87 | 997 | 2.1564 | 35.8815 | 13.34 | 13.42 | 27.6 | 0
1997-01-24 07:00 | 4 | 39.2 | 2 | 35.6 | 87 | 997 | 3.1199 | 37.6159 | 15.12 | 14.19 | 25.8 | 0
1997-01-24 08:00 | 3 | 37.4 | 3 | 37.4 | 100 | 995 | 3 | 37.4 | 14.92 | 14.1 | 27.6 | 0
1997-01-24 09:00 | 3 | 37.4 | 3 | 37.4 | 100 | 994 | 3 | 37.4 | 14.93 | 14.11 | 27.6 | 0
1997-01-24 10:00 | 4 | 39.2 | 3 | 37.4 | 93 | 995 | 3.5284 | 38.3512 | 15.91 | 14.53 | 25.8 | 0
1997-01-24 11:00 | 5 | 41 | 4 | 39.2 | 93 | 994 | 4.5086 | 40.1155 | 17.81 | 15.34 | 24 | 0
1997-01-24 12:00 | 6 | 42.8 | 5 | 41 | 93 | 993 | 5.4886 | 41.8795 | 19.77 | 16.18 | 22.2 | 0
1997-01-24 13:00 | 6 | 42.8 | 6 | 42.8 | 100 | 993 | 6 | 42.8 | 20.81 | 16.63 | 22.2 | 0
1997-01-24 14:00 | 6 | 42.8 | 6 | 42.8 | 100 | 994 | 6 | 42.8 | 20.79 | 16.63 | 22.2 | 0
1997-01-24 15:00 | 6 | 42.8 | 6 | 42.8 | 100 | 994 | 6 | 42.8 | 20.79 | 16.63 | 22.2 | 0
1997-01-24 16:00 | 7 | 44.6 | 6 | 42.8 | 93 | 996 | 6.4694 | 43.645 | 21.72 | 17.03 | 20.4 | 0
1997-01-24 17:00 | 7 | 44.6 | 6 | 42.8 | 93 | 997 | 6.4697 | 43.6455 | 21.71 | 17.02 | 20.4 | 0
1997-01-24 18:00 | 7 | 44.6 | 6 | 42.8 | 93 | 999 | 6.4702 | 43.6464 | 21.68 | 17.01 | 20.4 | 0
1997-01-24 19:00 | 6 | 42.8 | 3 | 37.4 | 81 | 999 | 4.5972 | 40.275 | 17.91 | 15.38 | 22.2 | 0
1997-01-24 20:00 | 5 | 41 | 2 | 35.6 | 81 | 1001 | 3.6541 | 38.5774 | 16.07 | 14.59 | 24 | 0
1997-01-24 21:00 | 4 | 39.2 | 0 | 32 | 75 | 1002 | 2.2919 | 36.1253 | 13.53 | 13.5 | 25.8 | 0
1997-01-24 22:00 | 3 | 37.4 | -1 | 30.2 | 74 | 1002 | 1.2969 | 34.3345 | 11.75 | 12.74 | 27.6 | 0
1997-01-24 23:00 | 2 | 35.6 | -3 | 26.6 | 67 | 1004 | -0.095846 | 31.8275 | 9.347 | 11.7 | 29.4 | 0
35455 | 1 | 33.8 | -3 | 26.6 | 72 | 1005 | -0.66313 | 30.8064 | 8.331 | 11.27 | 31.2 | 0
1997-01-25 01:00 | 1 | 33.8 | -3 | 26.6 | 72 | 1005 | -0.66313 | 30.8064 | 8.331 | 11.27 | 31.2 | 0
1997-01-25 02:00 | 0 | 32 | -1 | 30.2 | 92 | 1006 | -0.42789 | 31.2298 | 8.736 | 11.44 | 33 | 0
1997-01-25 03:00 | 0 | 32 | -3 | 26.6 | 78 | 1007 | -1.1908 | 29.8566 | 7.393 | 10.86 | 33 | 0
1997-01-25 04:00 | -1 | 30.2 | -5 | 23 | 71 | 1007 | -2.4991 | 27.5016 | 5.181 | 9.913 | 34.8 | 0
1997-01-25 05:00 | -2 | 28.4 | -6 | 21.2 | 71 | 1008 | -3.4197 | 25.8446 | 3.669 | 9.263 | 36.6 | 0
1997-01-25 06:00 | -3 | 26.6 | -6 | 21.2 | 77 | 1009 | -4.0601 | 24.6918 | 2.637 | 8.82 | 38.4 | 0
1997-01-25 07:00 | -3 | 26.6 | -7 | 19.4 | 71 | 1011 | -4.3404 | 24.1872 | 2.185 | 8.625 | 38.4 | 0
1997-01-25 08:00 | -4 | 24.8 | -6 | 21.2 | 84 | 1013 | -4.6919 | 23.5545 | 1.619 | 8.382 | 40.2 | 0
1997-01-25 09:00 | -4 | 24.8 | -8 | 17.6 | 71 | 1014 | -5.2634 | 22.5258 | 0.7383 | 8.003 | 40.2 | 0
1997-01-25 10:00 | -4 | 24.8 | -9 | 15.8 | 65 | 1015 | -5.5295 | 22.0469 | 0.3304 | 7.828 | 40.2 | 0
1997-01-25 11:00 | -3 | 26.6 | -9 | 15.8 | 60 | 1015 | -4.858 | 23.2556 | 1.359 | 8.27 | 38.4 | 0
1997-01-25 12:00 | -3 | 26.6 | -9 | 15.8 | 60 | 1015 | -4.858 | 23.2556 | 1.359 | 8.27 | 38.4 | 0
1997-01-25 13:00 | -2 | 28.4 | -8 | 17.6 | 60 | 1015 | -3.9657 | 24.8618 | 2.753 | 8.869 | 36.6 | 0
1997-01-25 14:00 | -1 | 30.2 | -7 | 19.4 | 60 | 1015 | -3.0763 | 26.4626 | 4.178 | 9.482 | 34.8 | 0
1997-01-25 15:00 | 2 | 35.6 | -6 | 21.2 | 52 | 1015 | -1.0117 | 30.179 | 7.637 | 10.97 | 29.4 | 0
1997-01-25 16:00 | 2 | 35.6 | -6 | 21.2 | 52 | 1016 | -1.0099 | 30.1821 | 7.632 | 10.97 | 29.4 | 0
1997-01-25 17:00 | 1 | 33.8 | -8 | 17.6 | 47 | 1016 | -2.1318 | 28.1627 | 5.728 | 10.15 | 31.2 | 0
1997-01-25 18:00 | -1 | 30.2 | -7 | 19.4 | 60 | 1016 | -3.075 | 26.4649 | 4.172 | 9.48 | 34.8 | 0
1997-01-25 19:00 | -2 | 28.4 | -8 | 17.6 | 60 | 1016 | -3.9644 | 24.864 | 2.748 | 8.867 | 36.6 | 0
1997-01-25 20:00 | -2 | 28.4 | -8 | 17.6 | 60 | 1016 | -3.9644 | 24.864 | 2.748 | 8.867 | 36.6 | 0
1997-01-25 21:00 | -3 | 26.6 | -9 | 15.8 | 60 | 1016 | -4.8568 | 23.2578 | 1.355 | 8.268 | 38.4 | 0
1997-01-25 22:00 | -3 | 26.6 | -9 | 15.8 | 60 | 1016 | -4.8568 | 23.2578 | 1.355 | 8.268 | 38.4 | 0
1997-01-25 23:00 | -4 | 24.8 | -8 | 17.6 | 71 | 1016 | -5.2618 | 22.5288 | 0.7289 | 7.999 | 40.2 | 0
35456 | -5 | 23 | -8 | 17.6 | 77 | 1017 | -5.9397 | 21.3086 | -0.3043 | 7.555 | 42 | 0
1997-01-26 01:00 | -5 | 23 | -9 | 15.8 | 71 | 1016 | -6.1896 | 20.8587 | -0.6692 | 7.398 | 42 | 0
1997-01-26 02:00 | -5 | 23 | -8 | 17.6 | 77 | 1016 | -5.9403 | 21.3074 | -0.2996 | 7.557 | 42 | 0
1997-01-26 03:00 | -4 | 24.8 | -8 | 17.6 | 71 | 1016 | -5.2618 | 22.5288 | 0.7289 | 7.999 | 40.2 | 0
1997-01-26 04:00 | -4 | 24.8 | -8 | 17.6 | 71 | 1015 | -5.2626 | 22.5273 | 0.7336 | 8.001 | 40.2 | 0
1997-01-26 05:00 | -4 | 24.8 | -7 | 19.4 | 77 | 1015 | -4.9977 | 23.0042 | 1.137 | 8.175 | 40.2 | 0
1997-01-26 06:00 | -4 | 24.8 | -7 | 19.4 | 77 | 1016 | -4.997 | 23.0053 | 1.132 | 8.173 | 40.2 | 0
1997-01-26 07:00 | -3 | 26.6 | -6 | 21.2 | 77 | 1016 | -4.0554 | 24.7002 | 2.598 | 8.803 | 38.4 | 0
1997-01-26 08:00 | -3 | 26.6 | -6 | 21.2 | 77 | 1015 | -4.0561 | 24.699 | 2.604 | 8.805 | 38.4 | 0
1997-01-26 09:00 | -3 | 26.6 | -6 | 21.2 | 77 | 1014 | -4.0568 | 24.6978 | 2.609 | 8.808 | 38.4 | 0
1997-01-26 10:00 | -2 | 28.4 | -6 | 21.2 | 71 | 1014 | -3.4144 | 25.8541 | 3.635 | 9.249 | 36.6 | 0
1997-01-26 11:00 | -1 | 30.2 | -5 | 23 | 71 | 1013 | -2.4937 | 27.5113 | 5.144 | 9.897 | 34.8 | 0
1997-01-26 12:00 | 0 | 32 | -5 | 23 | 66 | 1012 | -1.8546 | 28.6616 | 6.22 | 10.36 | 33 | 0
1997-01-26 13:00 | 1 | 33.8 | -5 | 23 | 61 | 1011 | -1.3016 | 29.6571 | 7.17 | 10.77 | 31.2 | 0
1997-01-26 14:00 | 1 | 33.8 | -5 | 23 | 61 | 1008 | -1.3057 | 29.6498 | 7.189 | 10.78 | 31.2 | 0
1997-01-26 15:00 | 2 | 35.6 | -4 | 24.8 | 62 | 1008 | -0.39888 | 31.282 | 8.771 | 11.46 | 29.4 | 0
1997-01-26 16:00 | 2 | 35.6 | -4 | 24.8 | 62 | 1008 | -0.39888 | 31.282 | 8.771 | 11.46 | 29.4 | 0
1997-01-26 17:00 | 3 | 37.4 | -3 | 26.6 | 63 | 1008 | 0.55979 | 33.0076 | 10.4 | 12.16 | 27.6 | 0
1997-01-26 18:00 | 2 | 35.6 | -2 | 28.4 | 73 | 1008 | 0.31279 | 32.563 | 9.976 | 11.97 | 29.4 | 0
1997-01-26 19:00 | 2 | 35.6 | -2 | 28.4 | 73 | 1008 | 0.31279 | 32.563 | 9.976 | 11.97 | 29.4 | 0
1997-01-26 20:00 | 3 | 37.4 | -3 | 26.6 | 63 | 1008 | 0.55979 | 33.0076 | 10.4 | 12.16 | 27.6 | 0
1997-01-26 21:00 | 3 | 37.4 | -1 | 30.2 | 74 | 1008 | 1.3028 | 34.3451 | 11.7 | 12.71 | 27.6 | 0
1997-01-26 22:00 | 3 | 37.4 | -1 | 30.2 | 74 | 1008 | 1.3028 | 34.3451 | 11.7 | 12.71 | 27.6 | 0
1997-01-26 23:00 | 3 | 37.4 | -1 | 30.2 | 74 | 1007 | 1.3018 | 34.3433 | 11.7 | 12.72 | 27.6 | 0
35457 | 4 | 39.2 | -2 | 28.4 | 64 | 1007 | 1.52 | 34.736 | 12.09 | 12.88 | 25.8 | 0
1997-01-27 01:00 | 4 | 39.2 | 1 | 33.8 | 81 | 1007 | 2.7132 | 36.8837 | 14.24 | 13.81 | 25.8 | 0
1997-01-27 02:00 | 3.5 | 38.3 | 1.5 | 34.7 | 87 | 1006 | 2.6425 | 36.7566 | 14.13 | 13.76 | 26.7 | 0
1997-01-27 03:00 | 3 | 37.4 | 2 | 35.6 | 93 | 1006 | 2.5506 | 36.591 | 13.96 | 13.69 | 27.6 | 0
1997-01-27 04:00 | 3 | 37.4 | 2 | 35.6 | 93 | 1005 | 2.5503 | 36.5905 | 13.97 | 13.69 | 27.6 | 0
1997-01-27 05:00 | 3 | 37.4 | 3 | 37.4 | 100 | 1005 | 3 | 37.4 | 14.8 | 14.05 | 27.6 | 0
1997-01-27 06:00 | 6 | 42.8 | 5 | 41 | 93 | 1004 | 5.4915 | 41.8846 | 19.61 | 16.12 | 22.2 | 0
1997-01-27 07:00 | 7 | 44.6 | 5 | 41 | 87 | 1004 | 6.0116 | 42.8208 | 20.66 | 16.57 | 20.4 | 0
1997-01-27 08:00 | 10 | 50 | 4 | 39.2 | 66 | 1004 | 7.0277 | 44.6499 | 22.74 | 17.46 | 15 | 0
1997-01-27 09:00 | 11 | 51.8 | 6 | 42.8 | 71 | 1004 | 8.3919 | 47.1055 | 25.67 | 18.72 | 13.2 | 0
1997-01-27 10:00 | 11 | 51.8 | 6 | 42.8 | 71 | 1003 | 8.3907 | 47.1033 | 25.68 | 18.73 | 13.2 | 0
1997-01-27 11:00 | 11 | 51.8 | 6 | 42.8 | 71 | 1003 | 8.3907 | 47.1033 | 25.68 | 18.73 | 13.2 | 0
1997-01-27 12:00 | 12 | 53.6 | 6 | 42.8 | 67 | 1003 | 8.9067 | 48.0321 | 26.82 | 19.22 | 11.4 | 0
1997-01-27 13:00 | 11 | 51.8 | 7 | 44.6 | 76 | 1002 | 8.8558 | 47.9405 | 26.74 | 19.18 | 13.2 | 0
1997-01-27 14:00 | 11 | 51.8 | 7 | 44.6 | 76 | 1001 | 8.8548 | 47.9387 | 26.76 | 19.19 | 13.2 | 0
1997-01-27 15:00 | 11 | 51.8 | 9 | 48.2 | 87 | 1001 | 9.857 | 49.7426 | 29.05 | 20.18 | 13.2 | 0
1997-01-27 16:00 | 7 | 44.6 | 6 | 42.8 | 93 | 1004 | 6.4716 | 43.6488 | 21.61 | 16.97 | 20.4 | 0
1997-01-27 17:00 | 2 | 35.6 | 2 | 35.6 | 100 | 1006 | 2 | 35.6 | 12.96 | 13.26 | 29.4 | 0
1997-01-27 18:00 | 0.8 | 33.44 | 0.6 | 33.08 | 99 | 1008 | 0.74207 | 33.3357 | 10.72 | 12.29 | 31.56 | 0
1997-01-27 19:00 | 0 | 32 | -1 | 30.2 | 92 | 1010 | -0.42691 | 31.2316 | 8.701 | 11.43 | 33 | 0
1997-01-27 20:00 | -2 | 28.4 | -4 | 24.8 | 85 | 1012 | -2.7249 | 27.0953 | 4.767 | 9.735 | 36.6 | 0
1997-01-27 21:00 | -4 | 24.8 | -7 | 19.4 | 77 | 1014 | -4.9983 | 23.003 | 1.142 | 8.177 | 40.2 | 0
1997-01-27 22:00 | -5 | 23 | -9 | 15.8 | 71 | 1015 | -6.1904 | 20.8573 | -0.6649 | 7.4 | 42 | 0
1997-01-27 23:00 | -6 | 21.2 | -9 | 15.8 | 77 | 1016 | -6.8853 | 19.6064 | -1.699 | 6.956 | 43.8 | 0
35458 | -7 | 19.4 | -12 | 10.4 | 64 | 1017 | -8.3093 | 17.0433 | -3.743 | 6.077 | 45.6 | 0
1997-01-28 01:00 | -8 | 17.6 | -13 | 8.6 | 64 | 1018 | -9.227 | 15.3915 | -5.03 | 5.523 | 47.4 | 0
1997-01-28 02:00 | -9 | 15.8 | -14 | 6.8 | 64 | 1018 | -10.1487 | 13.7323 | -6.292 | 4.981 | 49.2 | 0
1997-01-28 03:00 | -10 | 14 | -15 | 5 | 64 | 1020 | -11.0721 | 12.0702 | -7.539 | 4.445 | 51 | 0
1997-01-28 04:00 | -11 | 12.2 | -14 | 6.8 | 76 | 1021 | -11.6641 | 11.0045 | -8.332 | 4.104 | 52.8 | 0
1997-01-28 05:00 | -12 | 10.4 | -16 | 3.2 | 69 | 1022 | -12.8003 | 8.9594 | -9.807 | 3.47 | 54.6 | 0
1997-01-28 06:00 | -12 | 10.4 | -16 | 3.2 | 69 | 1022 | -12.8003 | 8.9594 | -9.807 | 3.47 | 54.6 | 0
1997-01-28 07:00 | -12 | 10.4 | -16 | 3.2 | 69 | 1023 | -12.7997 | 8.9605 | -9.81 | 3.469 | 54.6 | 0
1997-01-28 08:00 | -12 | 10.4 | -16 | 3.2 | 69 | 1024 | -12.7991 | 8.9616 | -9.812 | 3.468 | 54.6 | 0
1997-01-28 09:00 | -12 | 10.4 | -17 | 1.4 | 63 | 1025 | -12.9545 | 8.6818 | -10.01 | 3.382 | 54.6 | 0
1997-01-28 10:00 | -12 | 10.4 | -16 | 3.2 | 69 | 1025 | -12.7985 | 8.9627 | -9.814 | 3.467 | 54.6 | 0
1997-01-28 11:00 | -9 | 15.8 | -13 | 8.6 | 70 | 1025 | -9.9503 | 14.0894 | -6.053 | 5.084 | 49.2 | 0
1997-01-28 12:00 | -9 | 15.8 | -13 | 8.6 | 70 | 1024 | -9.951 | 14.0882 | -6.05 | 5.085 | 49.2 | 0
1997-01-28 13:00 | -7.9 | 17.78 | -12.4 | 9.68 | 67 | 1024 | -9.0258 | 15.7535 | -4.778 | 5.632 | 47.22 | 0
1997-01-28 14:00 | -7 | 19.4 | -12 | 10.4 | 64 | 1023 | -8.3038 | 17.0531 | -3.763 | 6.068 | 45.6 | 0
1997-01-28 15:00 | -6 | 21.2 | -11 | 12.2 | 64 | 1023 | -7.3882 | 18.7013 | -2.457 | 6.63 | 43.8 | 0
1997-01-28 16:00 | -5 | 23 | -10 | 14 | 65 | 1024 | -6.4328 | 20.4209 | -1.07 | 7.226 | 42 | 0
1997-01-28 17:00 | -6 | 21.2 | -12 | 10.4 | 59 | 1023 | -7.5849 | 18.3471 | -2.738 | 6.509 | 43.8 | 0
1997-01-28 18:00 | -7 | 19.4 | -14 | 6.8 | 54 | 1023 | -8.6735 | 16.3877 | -4.276 | 5.848 | 45.6 | 0
1997-01-28 19:00 | -7 | 19.4 | -12 | 10.4 | 64 | 1024 | -8.3029 | 17.0548 | -3.766 | 6.067 | 45.6 | 0
1997-01-28 20:00 | -8 | 17.6 | -13 | 8.6 | 64 | 1023 | -9.2226 | 15.3994 | -5.045 | 5.517 | 47.4 | 0
1997-01-28 21:00 | -8 | 17.6 | -14 | 6.8 | 58 | 1023 | -9.4298 | 15.0263 | -5.327 | 5.396 | 47.4 | 0
1997-01-28 22:00 | -8 | 17.6 | -13 | 8.6 | 64 | 1023 | -9.2226 | 15.3994 | -5.045 | 5.517 | 47.4 | 0
1997-01-28 23:00 | -9 | 15.8 | -12 | 10.4 | 77 | 1023 | -9.7278 | 14.49 | -5.746 | 5.216 | 49.2 | 0
35459 | -9 | 15.8 | -12 | 10.4 | 77 | 1022 | -9.7283 | 14.489 | -5.743 | 5.217 | 49.2 | 0
1997-01-29 01:00 | -9 | 15.8 | -12 | 10.4 | 77 | 1021 | -9.7288 | 14.4881 | -5.74 | 5.218 | 49.2 | 0
1997-01-29 02:00 | -9 | 15.8 | -12 | 10.4 | 77 | 1021 | -9.7288 | 14.4881 | -5.74 | 5.218 | 49.2 | 0
1997-01-29 03:00 | -9 | 15.8 | -11 | 12.2 | 84 | 1021 | -9.5057 | 14.8897 | -5.438 | 5.348 | 49.2 | 0
1997-01-29 04:00 | -9 | 15.8 | -12 | 10.4 | 77 | 1021 | -9.7288 | 14.4881 | -5.74 | 5.218 | 49.2 | 0
1997-01-29 05:00 | -9 | 15.8 | -12 | 10.4 | 77 | 1021 | -9.7288 | 14.4881 | -5.74 | 5.218 | 49.2 | 0
1997-01-29 06:00 | -10 | 14 | -13 | 8.6 | 76 | 1021 | -10.7114 | 12.7194 | -7.068 | 4.647 | 51 | 0
1997-01-29 07:00 | -10 | 14 | -13 | 8.6 | 76 | 1021 | -10.7114 | 12.7194 | -7.068 | 4.647 | 51 | 0
1997-01-29 08:00 | -9 | 15.8 | -12 | 10.4 | 77 | 1021 | -9.7288 | 14.4881 | -5.74 | 5.218 | 49.2 | 0
1997-01-29 09:00 | -7 | 19.4 | -11 | 12.2 | 70 | 1021 | -8.0851 | 17.4469 | -3.448 | 6.204 | 45.6 | 0
1997-01-29 10:00 | -4 | 24.8 | -10 | 14 | 59 | 1021 | -5.7913 | 21.5757 | -0.09581 | 7.645 | 40.2 | 0
1997-01-29 11:00 | -3 | 26.6 | -8 | 17.6 | 65 | 1021 | -4.614 | 23.6947 | 1.697 | 8.416 | 38.4 | 0
1997-01-29 12:00 | -2 | 28.4 | -8 | 17.6 | 60 | 1020 | -3.9595 | 24.8729 | 2.729 | 8.859 | 36.6 | 0
1997-01-29 13:00 | 0.1 | 32.18 | -6.9 | 19.58 | 55 | 1019 | -2.3976 | 27.6843 | 5.261 | 9.948 | 32.82 | 0
1997-01-29 14:00 | 2 | 35.6 | -6 | 21.2 | 52 | 1017 | -1.0082 | 30.1852 | 7.626 | 10.96 | 29.4 | 0
1997-01-29 15:00 | 2 | 35.6 | -6 | 21.2 | 52 | 1016 | -1.0099 | 30.1821 | 7.632 | 10.97 | 29.4 | 0
1997-01-29 16:00 | 2.3 | 36.14 | -5.8 | 21.56 | 52 | 1016 | -0.76503 | 30.6229 | 8.057 | 11.15 | 28.86 | 0
1997-01-29 17:00 | 1.6 | 34.88 | -5.9 | 21.38 | 54 | 1016 | -1.2142 | 29.8144 | 7.28 | 10.82 | 30.12 | 0
1997-01-29 18:00 | 1 | 33.8 | -6 | 21.2 | 56 | 1016 | -1.5913 | 29.1357 | 6.635 | 10.54 | 31.2 | 0
1997-01-29 19:00 | 0 | 32 | -4 | 24.8 | 72 | 1017 | -1.5148 | 29.2734 | 6.754 | 10.59 | 33 | 0
1997-01-29 20:00 | -2 | 28.4 | -5 | 23 | 78 | 1017 | -3.0654 | 26.4822 | 4.176 | 9.481 | 36.6 | 0
1997-01-29 21:00 | -3 | 26.6 | -5 | 23 | 84 | 1017 | -3.7303 | 25.2855 | 3.105 | 9.021 | 38.4 | 0
1997-01-29 22:00 | -4 | 24.8 | -6 | 21.2 | 84 | 1016 | -4.6906 | 23.5569 | 1.602 | 8.375 | 40.2 | 0
1997-01-29 23:00 | -4 | 24.8 | -6 | 21.2 | 84 | 1015 | -4.691 | 23.5561 | 1.608 | 8.377 | 40.2 | 0
35460 | -4 | 24.8 | -7 | 19.4 | 77 | 1015 | -4.9977 | 23.0042 | 1.137 | 8.175 | 40.2 | 0
1997-01-30 01:00 | -5 | 23 | -7 | 19.4 | 84 | 1015 | -5.652 | 21.8264 | 0.137 | 7.745 | 42 | 0
1997-01-30 02:00 | -5 | 23 | -7 | 19.4 | 84 | 1014 | -5.6524 | 21.8256 | 0.1421 | 7.747 | 42 | 0
1997-01-30 03:00 | -5 | 23 | -7 | 19.4 | 84 | 1013 | -5.6529 | 21.8249 | 0.1472 | 7.749 | 42 | 0
1997-01-30 04:00 | -6 | 21.2 | -8 | 17.6 | 84 | 1013 | -6.6149 | 20.0931 | -1.289 | 7.132 | 43.8 | 0
1997-01-30 05:00 | -6 | 21.2 | -8 | 17.6 | 84 | 1013 | -6.6149 | 20.0931 | -1.289 | 7.132 | 43.8 | 0
1997-01-30 06:00 | -6 | 21.2 | -8 | 17.6 | 84 | 1013 | -6.6149 | 20.0931 | -1.289 | 7.132 | 43.8 | 0
1997-01-30 07:00 | -6 | 21.2 | -8 | 17.6 | 84 | 1013 | -6.6149 | 20.0931 | -1.289 | 7.132 | 43.8 | 0
1997-01-30 08:00 | -6 | 21.2 | -8 | 17.6 | 84 | 1013 | -6.6149 | 20.0931 | -1.289 | 7.132 | 43.8 | 0
1997-01-30 09:00 | -2.4 | 27.68 | -6.3 | 20.66 | 72 | 1013 | -3.7357 | 25.2757 | 3.127 | 9.03 | 37.32 | 0
1997-01-30 10:00 | 1 | 33.8 | -5 | 23 | 61 | 1012 | -1.3003 | 29.6595 | 7.164 | 10.77 | 31.2 | 0
1997-01-30 11:00 | 2 | 35.6 | -4 | 24.8 | 62 | 1012 | -0.39343 | 31.2918 | 8.744 | 11.45 | 29.4 | 0
1997-01-30 12:00 | 3 | 37.4 | -3 | 26.6 | 63 | 1011 | 0.56407 | 33.0153 | 10.38 | 12.15 | 27.6 | 0
1997-01-30 13:00 | 4 | 39.2 | -5 | 23 | 49 | 1010 | 0.43936 | 32.7909 | 10.17 | 12.06 | 25.8 | 0
1997-01-30 14:00 | 6 | 42.8 | -4 | 24.8 | 47 | 1009 | 1.9536 | 35.5164 | 12.83 | 13.2 | 22.2 | 0
1997-01-30 15:00 | 7 | 44.6 | -3 | 26.6 | 48 | 1008 | 2.8634 | 37.1541 | 14.5 | 13.92 | 20.4 | 0
1997-01-30 16:00 | 6 | 42.8 | -2 | 28.4 | 55 | 1007 | 2.5921 | 36.6658 | 14.01 | 13.71 | 22.2 | 0
1997-01-30 17:00 | 5 | 41 | -1 | 30.2 | 64 | 1007 | 2.4117 | 36.341 | 13.69 | 13.57 | 24 | 0
1997-01-30 18:00 | 4 | 39.2 | -1 | 30.2 | 69 | 1006 | 1.8739 | 35.3731 | 12.73 | 13.16 | 25.8 | 0
1997-01-30 19:00 | 3 | 37.4 | 0 | 32 | 81 | 1006 | 1.7664 | 35.1795 | 12.54 | 13.08 | 27.6 | 0
1997-01-30 20:00 | 2 | 35.6 | -1 | 30.2 | 80 | 1007 | 0.75708 | 33.3627 | 10.75 | 12.31 | 29.4 | 0
1997-01-30 21:00 | 3 | 37.4 | -1 | 30.2 | 74 | 1006 | 1.3009 | 34.3416 | 11.71 | 12.72 | 27.6 | 0
1997-01-30 22:00 | 3 | 37.4 | -2 | 28.4 | 68 | 1006 | 0.89697 | 33.6145 | 11 | 12.42 | 27.6 | 0
1997-01-30 23:00 | 3 | 37.4 | -1 | 30.2 | 74 | 1005 | 1.2999 | 34.3398 | 11.72 | 12.73 | 27.6 | 0
35461 | 2.7 | 36.86 | -1.6 | 29.12 | 72 | 1004 | 0.88876 | 33.5998 | 11.01 | 12.42 | 28.14 | 0
1997-01-31 01:00 | 2.3 | 36.14 | -2.4 | 27.68 | 69 | 1003 | 0.32368 | 32.5826 | 10.04 | 12 | 28.86 | 0
1997-01-31 02:00 | 2 | 35.6 | -3 | 26.6 | 67 | 1002 | -0.098218 | 31.8232 | 9.362 | 11.71 | 29.4 | 0
1997-01-31 03:00 | 2 | 35.6 | -3 | 26.6 | 67 | 1002 | -0.098218 | 31.8232 | 9.362 | 11.71 | 29.4 | 0
1997-01-31 04:00 | 1 | 33.8 | -2 | 28.4 | 79 | 1002 | -0.2608 | 31.5306 | 9.071 | 11.59 | 31.2 | 0
1997-01-31 05:00 | 1 | 33.8 | -2 | 28.4 | 79 | 1001 | -0.26152 | 31.5293 | 9.079 | 11.59 | 31.2 | 0
1997-01-31 06:00 | 1 | 33.8 | -2 | 28.4 | 79 | 1001 | -0.26152 | 31.5293 | 9.079 | 11.59 | 31.2 | 0
1997-01-31 07:00 | 1 | 33.8 | -2 | 28.4 | 79 | 1001 | -0.26152 | 31.5293 | 9.079 | 11.59 | 31.2 | 0
1997-01-31 08:00 | 1.5 | 34.7 | -2.7 | 27.14 | 72 | 1000 | -0.23054 | 31.585 | 9.144 | 11.62 | 30.3 | 0
1997-01-31 09:00 | 3 | 37.4 | -3 | 26.6 | 63 | 1000 | 0.54831 | 32.987 | 10.46 | 12.18 | 27.6 | 0
1997-01-31 10:00 | 5 | 41 | -2 | 28.4 | 59 | 999 | 2.0229 | 35.6411 | 13.07 | 13.31 | 24 | 0
1997-01-31 11:00 | 6 | 42.8 | -2 | 28.4 | 55 | 998 | 2.575 | 36.635 | 14.09 | 13.74 | 22.2 | 0
1997-01-31 12:00 | 9 | 48.2 | 0 | 32 | 53 | 998 | 4.9562 | 40.9212 | 18.6 | 15.68 | 16.8 | 0
1997-01-31 13:00 | 11 | 51.8 | 0 | 32 | 47 | 997 | 6.0361 | 42.865 | 20.77 | 16.62 | 13.2 | 0
1997-01-31 14:00 | 12 | 53.6 | 1 | 33.8 | 47 | 996 | 6.8492 | 44.3286 | 22.46 | 17.34 | 11.4 | 0
1997-01-31 15:00 | 13 | 55.4 | 3 | 37.4 | 51 | 995 | 8.0982 | 46.5767 | 25.15 | 18.5 | 9.6 | 0
1997-01-31 16:00 | 13 | 55.4 | 3 | 37.4 | 51 | 995 | 8.0982 | 46.5767 | 25.15 | 18.5 | 9.6 | 0
1997-01-31 17:00 | 11 | 51.8 | 2 | 35.6 | 54 | 996 | 6.7368 | 44.1263 | 22.24 | 17.25 | 13.2 | 0
1997-01-31 18:00 | 10 | 50 | 2 | 35.6 | 57 | 997 | 6.1779 | 43.1203 | 21.07 | 16.75 | 15 | 0
1997-01-31 19:00 | 9 | 48.2 | 3 | 37.4 | 66 | 997 | 6.1256 | 43.0261 | 20.98 | 16.7 | 16.8 | 0
1997-01-31 20:00 | 8 | 46.4 | 2 | 35.6 | 66 | 997 | 5.2327 | 41.4189 | 19.18 | 15.93 | 18.6 | 0
1997-01-31 21:00 | 7 | 44.6 | 1 | 33.8 | 66 | 998 | 4.3402 | 39.8123 | 17.41 | 15.17 | 20.4 | 0
1997-01-31 22:00 | 4.6 | 40.28 | -1.4 | 29.48 | 81 | 999 | 3.2747 | 37.8944 | 15.38 | 14.3 | 24.72 | 0
1997-01-31 23:00 | 2.1 | 35.78 | -3.8 | 25.16 | 75 | 999 | 0.52515 | 32.9453 | 10.43 | 12.17 | 29.22 | 0
35462 | -0.2 | 31.64 | -6.3 | 20.66 | 87 | 998 | -0.89463 | 30.3897 | 7.986 | 11.12 | 33.36 | 0
1996-02-01 01:00 | -2.6 | 27.32 | -8.7 | 16.34 | 49 | 1010 | -5.0502 | 22.9096 | 1.099 | 8.159 | 37.68 | 0
1996-02-01 02:00 | -5 | 23 | -11.2 | 11.84 | 51 | 1010 | -7.0409 | 19.3263 | -1.881 | 6.877 | 42 | 0
1996-02-01 03:00 | -7.5 | 18.5 | -13.6 | 7.52 | 54 | 1010 | -9.1356 | 15.5559 | -4.864 | 5.595 | 46.5 | 0
1996-02-01 04:00 | -10 | 14 | -16.2 | 2.84 | 57 | 1010 | -11.2931 | 11.6724 | -7.793 | 4.336 | 51 | 0
1996-02-01 05:00 | -10 | 14 | -15.6 | 3.92 | 60 | 1010 | -11.2017 | 11.8369 | -7.673 | 4.387 | 51 | 0
1996-02-01 06:00 | -10 | 14 | -16.2 | 2.84 | 57 | 1010 | -11.2931 | 11.6724 | -7.793 | 4.336 | 51 | 0
1996-02-01 07:00 | -9.5 | 14.9 | -16.2 | 2.84 | 54 | 1010 | -10.9327 | 12.3211 | -7.311 | 4.543 | 50.1 | 0
1996-02-01 08:00 | -9.5 | 14.9 | -15 | 5 | 61 | 1011 | -10.7109 | 12.7204 | -7.022 | 4.667 | 50.1 | 0
1996-02-01 09:00 | -10 | 14 | -14.5 | 5.9 | 67 | 1011 | -10.9884 | 12.2209 | -7.397 | 4.506 | 51 | 0
1996-02-01 10:00 | -10 | 14 | -13.4 | 7.88 | 74 | 1012 | -10.7764 | 12.6025 | -7.121 | 4.624 | 51 | 0
1996-02-01 11:00 | -9.5 | 14.9 | -12.8 | 8.96 | 74 | 1012 | -10.303 | 13.4546 | -6.484 | 4.898 | 50.1 | 0
1996-02-01 12:00 | -8.9 | 15.98 | -12.8 | 8.96 | 71 | 1012 | -9.8332 | 14.3003 | -5.843 | 5.174 | 49.02 | 0
1996-02-01 13:00 | -7.8 | 17.96 | -13.4 | 7.88 | 61 | 1011 | -9.155 | 15.5209 | -4.899 | 5.58 | 47.04 | 0
1996-02-01 14:00 | -7.8 | 17.96 | -13.4 | 7.88 | 61 | 1010 | -9.156 | 15.5192 | -4.896 | 5.581 | 47.04 | 0
1996-02-01 15:00 | -6.7 | 19.94 | -13.4 | 7.88 | 55 | 1010 | -8.3833 | 16.9101 | -3.811 | 6.048 | 45.06 | 0
1996-02-01 16:00 | -7.3 | 18.86 | -12.8 | 8.96 | 61 | 1011 | -8.6994 | 16.3412 | -4.264 | 5.853 | 46.14 | 0
1996-02-01 17:00 | -7.3 | 18.86 | -10.6 | 12.92 | 75 | 1011 | -8.1915 | 17.2554 | -3.555 | 6.158 | 46.14 | 0
1996-02-01 18:00 | -7.8 | 17.96 | -10.6 | 12.92 | 78 | 1012 | -8.5584 | 16.5949 | -4.079 | 5.932 | 47.04 | 0
1996-02-01 19:00 | -7.8 | 17.96 | -10 | 14 | 82 | 1013 | -8.419 | 16.8458 | -3.89 | 6.014 | 47.04 | 0
1996-02-01 20:00 | -7.8 | 17.96 | -10 | 14 | 82 | 1013 | -8.419 | 16.8458 | -3.89 | 6.014 | 47.04 | 0
1996-02-01 21:00 | -7.8 | 17.96 | -10.6 | 12.92 | 78 | 1014 | -8.5573 | 16.5968 | -4.087 | 5.929 | 47.04 | 0
1996-02-01 22:00 | -7.3 | 18.86 | -10.6 | 12.92 | 75 | 1014 | -8.1896 | 17.2587 | -3.566 | 6.153 | 46.14 | 0
1996-02-01 23:00 | -7.3 | 18.86 | -10 | 14 | 79 | 1014 | -8.0459 | 17.5173 | -3.364 | 6.24 | 46.14 | 0
35097 | -7.3 | 18.86 | -10.6 | 12.92 | 75 | 1015 | -8.189 | 17.2599 | -3.57 | 6.151 | 46.14 | 0
1996-02-02 01:00 | -7.8 | 17.96 | -10.6 | 12.92 | 78 | 1015 | -8.5568 | 16.5978 | -4.091 | 5.927 | 47.04 | 0
1996-02-02 02:00 | -9.5 | 14.9 | -15.6 | 3.92 | 58 | 1015 | -10.8015 | 12.5573 | -7.156 | 4.609 | 50.1 | 0
1996-02-02 03:00 | -9.5 | 14.9 | -16.7 | 1.94 | 52 | 1016 | -10.9894 | 12.2191 | -7.407 | 4.501 | 50.1 | 0
1996-02-02 04:00 | -10.6 | 12.92 | -17.8 | -0.04 | 52 | 1016 | -11.9808 | 10.4346 | -8.716 | 3.939 | 52.08 | 0
1996-02-02 05:00 | -12.3 | 9.86 | -16.2 | 2.84 | 70 | 1016 | -13.0614 | 8.4895 | -10.13 | 3.333 | 55.14 | 0
1996-02-02 06:00 | -12.3 | 9.86 | -19.5 | -3.1 | 51 | 1017 | -13.5485 | 7.6127 | -10.74 | 3.07 | 55.14 | 0
1996-02-02 07:00 | -12.8 | 8.96 | -19.5 | -3.1 | 54 | 1017 | -13.9294 | 6.9272 | -11.22 | 2.862 | 56.04 | 0
1996-02-02 08:00 | -13.4 | 7.88 | -19.5 | -3.1 | 57 | 1018 | -14.4086 | 6.0645 | -11.83 | 2.601 | 57.12 | 0
1996-02-02 09:00 | -13.9 | 6.98 | -19.5 | -3.1 | 59 | 1019 | -14.8255 | 5.3141 | -12.35 | 2.376 | 58.02 | 0
1996-02-02 10:00 | -13.2 | 8.24 | -19.1 | -2.38 | 58 | 1019 | -14.1988 | 6.4421 | -11.57 | 2.712 | 56.76 | 0
1996-02-02 11:00 | -12.8 | 8.96 | -18.9 | -2.02 | 57 | 1019 | -13.8533 | 7.064 | -11.13 | 2.9 | 56.04 | 0
1996-02-02 12:00 | -12.3 | 9.86 | -18.9 | -2.02 | 54 | 1018 | -13.4703 | 7.7535 | -10.64 | 3.11 | 55.14 | 0
1996-02-02 13:00 | -12.3 | 9.86 | -18.9 | -2.02 | 54 | 1017 | -13.4712 | 7.7519 | -10.64 | 3.111 | 55.14 | 0
1996-02-02 14:00 | -12.3 | 9.86 | -19.5 | -3.1 | 51 | 1017 | -13.5485 | 7.6127 | -10.74 | 3.07 | 55.14 | 0
1996-02-02 15:00 | -12.3 | 9.86 | -20.6 | -5.08 | 46 | 1016 | -13.6787 | 7.3784 | -10.9 | 3.001 | 55.14 | 0
1996-02-02 16:00 | -12.3 | 9.86 | -19.5 | -3.1 | 51 | 1016 | -13.5495 | 7.611 | -10.74 | 3.07 | 55.14 | 0
1996-02-02 17:00 | -13.4 | 7.88 | -20 | -4 | 54 | 1017 | -14.4806 | 5.935 | -11.91 | 2.564 | 57.12 | 0
1996-02-02 18:00 | -14.5 | 5.9 | -23.9 | -11.02 | 41 | 1017 | -15.7794 | 3.5971 | -13.51 | 1.877 | 59.1 | 0
1996-02-02 19:00 | -15.6 | 3.92 | -23.9 | -11.02 | 45 | 1018 | -16.6943 | 1.9503 | -14.63 | 1.396 | 61.08 | 0
1996-02-02 20:00 | -16.2 | 2.84 | -23.9 | -11.02 | 48 | 1018 | -17.1867 | 1.0639 | -15.22 | 1.14 | 62.16 | 0
1996-02-02 21:00 | -16.7 | 1.94 | -26.2 | -15.16 | 40 | 1019 | -17.7948 | -0.030673 | -15.95 | 0.8293 | 63.06 | 0
1996-02-02 22:00 | -17.3 | 0.86 | -24.5 | -12.1 | 50 | 1019 | -18.1685 | -0.70331 | -16.4 | 0.6362 | 64.14 | 0
1996-02-02 23:00 | -17.3 | 0.86 | -23.4 | -10.12 | 56 | 1019 | -18.0637 | -0.51463 | -16.28 | 0.6881 | 64.14 | 0
35098 | -17.3 | 0.86 | -23.9 | -11.02 | 53 | 1019 | -18.1161 | -0.60893 | -16.34 | 0.6621 | 64.14 | 0
1996-02-03 01:00 | -17.8 | -0.04 | -23.9 | -11.02 | 55 | 1020 | -18.5497 | -1.3895 | -16.85 | 0.4407 | 65.04 | 0
1996-02-03 02:00 | -18.4 | -1.12 | -25 | -13 | 53 | 1020 | -19.1459 | -2.4626 | -17.55 | 0.1404 | 66.12 | 0
1996-02-03 03:00 | -18.9 | -2.02 | -26.2 | -15.16 | 49 | 1020 | -19.6772 | -3.4189 | -18.17 | -0.1248 | 67.02 | 0
1996-02-03 04:00 | -20 | -4 | -26.7 | -16.06 | 52 | 1020 | -20.6671 | -5.2009 | -19.31 | -0.6171 | 69 | 0
1996-02-03 05:00 | -20.6 | -5.08 | -24.5 | -12.1 | 68 | 1021 | -21.0218 | -5.8393 | -19.73 | -0.7958 | 70.08 | 0
1996-02-03 06:00 | -20.3 | -4.54 | -25 | -13 | 63 | 1022 | -20.8001 | -5.4401 | -19.47 | -0.6862 | 69.54 | 0
1996-02-03 07:00 | -20 | -4 | -25.6 | -14.08 | 58 | 1022 | -20.5824 | -5.0484 | -19.22 | -0.5778 | 69 | 0
1996-02-03 08:00 | -20.6 | -5.08 | -26.7 | -16.06 | 55 | 1023 | -21.1928 | -6.1471 | -19.92 | -0.8783 | 70.08 | 0
1996-02-03 09:00 | -20 | -4 | -26.7 | -16.06 | 52 | 1024 | -20.6649 | -5.1968 | -19.32 | -0.6184 | 69 | 0
1996-02-03 10:00 | -19.5 | -3.1 | -25.6 | -14.08 | 55 | 1024 | -20.1498 | -4.2696 | -18.72 | -0.3641 | 68.1 | 0
1996-02-03 11:00 | -17.8 | -0.04 | -23.4 | -10.12 | 58 | 1024 | -18.4971 | -1.2949 | -16.8 | 0.4636 | 65.04 | 0
1996-02-03 12:00 | -16.7 | 1.94 | -22.3 | -8.14 | 59 | 1024 | -17.4431 | 0.60251 | -15.55 | 1.001 | 63.06 | 0
1996-02-03 13:00 | -15.6 | 3.92 | -22.3 | -8.14 | 53 | 1022 | -16.5308 | 2.2445 | -14.45 | 1.475 | 61.08 | 0
1996-02-03 14:00 | -15 | 5 | -22.3 | -8.14 | 50 | 1022 | -16.0377 | 3.1322 | -13.85 | 1.734 | 60 | 0
1996-02-03 15:00 | -14.5 | 5.9 | -22.3 | -8.14 | 48 | 1022 | -15.6216 | 3.8811 | -13.34 | 1.953 | 59.1 | 0
1996-02-03 16:00 | -13.4 | 7.88 | -22.8 | -9.04 | 41 | 1022 | -14.7843 | 5.3882 | -12.3 | 2.399 | 57.12 | 0
1996-02-03 17:00 | -13.9 | 6.98 | -23.9 | -11.02 | 39 | 1023 | -15.2781 | 4.4994 | -12.91 | 2.136 | 58.02 | 0
1996-02-03 18:00 | -15 | 5 | -25 | -13 | 38 | 1023 | -16.2884 | 2.6809 | -14.15 | 1.605 | 60 | 0
1996-02-03 19:00 | -15.6 | 3.92 | -23.4 | -10.12 | 47 | 1024 | -16.649 | 2.0318 | -14.59 | 1.414 | 61.08 | 0
1996-02-03 20:00 | -15.6 | 3.92 | -22.3 | -8.14 | 53 | 1024 | -16.5293 | 2.2472 | -14.45 | 1.474 | 61.08 | 0
1996-02-03 21:00 | -16.7 | 1.94 | -23.4 | -10.12 | 53 | 1025 | -17.5518 | 0.40675 | -15.68 | 0.9455 | 63.06 | 0
1996-02-03 22:00 | -17.3 | 0.86 | -24.5 | -12.1 | 50 | 1025 | -18.1642 | -0.69553 | -16.4 | 0.6336 | 64.14 | 0
1996-02-03 23:00 | -20 | -4 | -24.5 | -12.1 | 64 | 1025 | -20.4977 | -4.8958 | -19.13 | -0.539 | 69 | 0
35099 | -20.1 | -4.18 | -24.2 | -11.56 | 67 | 1026 | -20.5519 | -4.9934 | -19.2 | -0.5671 | 69.18 | 0
1996-02-04 01:00 | -20.6 | -5.08 | -24.5 | -12.1 | 68 | 1026 | -21.02 | -5.836 | -19.73 | -0.7979 | 70.08 | 0
1996-02-04 02:00 | -20 | -4 | -24.5 | -12.1 | 64 | 1026 | -20.4973 | -4.8951 | -19.13 | -0.5395 | 69 | 0
1996-02-04 03:00 | -20.6 | -5.08 | -23.9 | -11.02 | 72 | 1026 | -20.9674 | -5.7413 | -19.68 | -0.7728 | 70.08 | 0
1996-02-04 04:00 | -21.2 | -6.16 | -24.5 | -12.1 | 72 | 1026 | -21.5491 | -6.7883 | -20.34 | -1.058 | 71.16 | 0
1996-02-04 05:00 | -21.7 | -7.06 | -25 | -13 | 72 | 1027 | -22.0341 | -7.6613 | -20.89 | -1.295 | 72.06 | 0
1996-02-04 06:00 | -21.7 | -7.06 | -25.6 | -14.08 | 68 | 1028 | -22.0816 | -7.7468 | -20.94 | -1.318 | 72.06 | 0
1996-02-04 07:00 | -22.3 | -8.14 | -25.6 | -14.08 | 72 | 1028 | -22.6168 | -8.7103 | -21.55 | -1.578 | 73.14 | 0
1996-02-04 08:00 | -20 | -4 | -23.4 | -10.12 | 72 | 1029 | -20.3855 | -4.6939 | -19.01 | -0.4877 | 69 | 0
1996-02-04 09:00 | -18.4 | -1.12 | -23.9 | -11.02 | 59 | 1030 | -19.0448 | -2.2807 | -17.45 | 0.1827 | 66.12 | 0
1996-02-04 10:00 | -16.7 | 1.94 | -23.4 | -10.12 | 53 | 1030 | -17.5483 | 0.41302 | -15.68 | 0.9432 | 63.06 | 0
1996-02-04 11:00 | -15 | 5 | -23.4 | -10.12 | 45 | 1030 | -16.1351 | 2.9568 | -13.98 | 1.676 | 60 | 0
1996-02-04 12:00 | -13.9 | 6.98 | -23.4 | -10.12 | 41 | 1030 | -15.225 | 4.595 | -12.86 | 2.156 | 58.02 | 0
1996-02-04 13:00 | -13.4 | 7.88 | -22.3 | -8.14 | 43 | 1030 | -14.7284 | 5.4888 | -12.25 | 2.42 | 57.12 | 0
1996-02-04 14:00 | -12.3 | 9.86 | -21.7 | -7.06 | 41 | 1029 | -13.793 | 7.1726 | -11.07 | 2.925 | 55.14 | 0
1996-02-04 15:00 | -11.2 | 11.84 | -20.6 | -5.08 | 42 | 1028 | -12.7895 | 8.9789 | -9.795 | 3.475 | 53.16 | 0
1996-02-04 16:00 | -10.6 | 12.92 | -21.2 | -6.16 | 37 | 1028 | -12.404 | 9.6728 | -9.294 | 3.69 | 52.08 | 0
1996-02-04 17:00 | -12.3 | 9.86 | -21.2 | -6.16 | 43 | 1028 | -13.7428 | 7.2629 | -11.01 | 2.953 | 55.14 | 0
1996-02-04 18:00 | -13.4 | 7.88 | -20 | -4 | 54 | 1028 | -14.4712 | 5.9518 | -11.93 | 2.557 | 57.12 | 0
1996-02-04 19:00 | -13.9 | 6.98 | -22.3 | -8.14 | 45 | 1027 | -15.1371 | 4.7531 | -12.75 | 2.205 | 58.02 | 0
1996-02-04 20:00 | -15 | 5 | -21.7 | -7.06 | 53 | 1027 | -15.971 | 3.2522 | -13.78 | 1.763 | 60 | 0
1996-02-04 21:00 | -14.5 | 5.9 | -20.6 | -5.08 | 56 | 1026 | -15.4446 | 4.1997 | -13.13 | 2.04 | 59.1 | 0
1996-02-04 22:00 | -14.5 | 5.9 | -20.6 | -5.08 | 56 | 1025 | -15.4454 | 4.1984 | -13.13 | 2.041 | 59.1 | 0
1996-02-04 23:00 | -14.5 | 5.9 | -20 | -4 | 60 | 1025 | -15.3588 | 4.3542 | -13.03 | 2.086 | 59.1 | 0
35100 | -14.5 | 5.9 | -20 | -4 | 60 | 1024 | -15.3595 | 4.353 | -13.03 | 2.086 | 59.1 | 0
1996-02-05 01:00 | -13.9 | 6.98 | -18.9 | -2.02 | 63 | 1024 | -14.7312 | 5.4838 | -12.25 | 2.42 | 58.02 | 0
1996-02-05 02:00 | -13.9 | 6.98 | -18.9 | -2.02 | 63 | 1023 | -14.7319 | 5.4826 | -12.25 | 2.42 | 58.02 | 0
1996-02-05 03:00 | -12.8 | 8.96 | -17.8 | -0.04 | 63 | 1022 | -13.703 | 7.3347 | -10.95 | 2.976 | 56.04 | 0
1996-02-05 04:00 | -13.4 | 7.88 | -17.8 | -0.04 | 67 | 1022 | -14.17 | 6.4941 | -11.55 | 2.722 | 57.12 | 0
1996-02-05 05:00 | -11.2 | 11.84 | -16.2 | 2.84 | 63 | 1021 | -12.2134 | 10.0158 | -9.042 | 3.799 | 53.16 | 0
1996-02-05 06:00 | -9.5 | 14.9 | -18.4 | -1.12 | 44 | 1022 | -11.2347 | 11.7776 | -7.749 | 4.354 | 50.1 | 0
1996-02-05 07:00 | -10 | 14 | -17.8 | -0.04 | 49 | 1022 | -11.5239 | 11.2569 | -8.134 | 4.189 | 51 | 0
1996-02-05 08:00 | -9.5 | 14.9 | -13.9 | 6.98 | 67 | 1021 | -10.5149 | 13.0731 | -6.8 | 4.763 | 50.1 | 0
1996-02-05 09:00 | -8.4 | 16.88 | -13.9 | 6.98 | 61 | 1021 | -9.6936 | 14.5515 | -5.682 | 5.243 | 48.12 | 0
1996-02-05 10:00 | -6.5 | 20.3 | -13 | 8.6 | 56 | 1021 | -8.1532 | 17.3243 | -3.536 | 6.166 | 44.7 | 0
1996-02-05 11:00 | -5 | 23 | -12.3 | 9.86 | 53 | 1022 | -6.9395 | 19.5088 | -1.796 | 6.914 | 42 | 0
1996-02-05 12:00 | -3.8 | 25.16 | -12.3 | 9.86 | 48 | 1021 | -6.1145 | 20.9939 | -0.5733 | 7.44 | 39.84 | 0
1996-02-05 13:00 | -2.8 | 26.96 | -12.3 | 9.86 | 44 | 1019 | -5.4533 | 22.184 | 0.4329 | 7.872 | 38.04 | 0
1996-02-05 14:00 | -1.2 | 29.84 | -9.5 | 14.9 | 49 | 1018 | -3.837 | 25.0934 | 2.941 | 8.95 | 35.16 | 0
1996-02-05 15:00 | 0.5 | 32.9 | -8.4 | 16.88 | 47 | 1017 | -2.5356 | 27.436 | 5.051 | 9.858 | 32.1 | 0
1996-02-05 16:00 | 1.6 | 34.88 | -6.7 | 19.94 | 51 | 1017 | -1.3974 | 29.4847 | 6.958 | 10.68 | 30.12 | 0
1996-02-05 17:00 | 0 | 32 | -7.3 | 18.86 | 54 | 1017 | -2.5286 | 27.4485 | 5.06 | 9.862 | 33 | 0
1996-02-05 18:00 | -1.7 | 28.94 | -7.8 | 17.96 | 59 | 1018 | -3.7463 | 25.2567 | 3.081 | 9.011 | 36.06 | 0
1996-02-05 19:00 | -2.3 | 27.86 | -6.2 | 20.84 | 72 | 1018 | -3.6389 | 25.4499 | 3.247 | 9.082 | 37.14 | 0
1996-02-05 20:00 | -2.8 | 26.96 | -8.9 | 15.98 | 59 | 1019 | -4.7227 | 23.4992 | 1.544 | 8.35 | 38.04 | 0
1996-02-05 21:00 | -3.9 | 24.98 | -8.9 | 15.98 | 65 | 1020 | -5.4334 | 22.2198 | 0.447 | 7.878 | 40.02 | 0
1996-02-05 22:00 | -3.9 | 24.98 | -8.4 | 16.88 | 68 | 1019 | -5.3003 | 22.4594 | 0.6538 | 7.967 | 40.02 | 0
1996-02-05 23:00 | -4.5 | 23.9 | -8.9 | 15.98 | 68 | 1019 | -5.8519 | 21.4666 | -0.1798 | 7.609 | 41.1 | 0
35101 | -5.6 | 21.92 | -8.9 | 15.98 | 75 | 1019 | -6.585 | 20.1469 | -1.273 | 7.139 | 43.08 | 0
1996-02-06 01:00 | -5.6 | 21.92 | -8.9 | 15.98 | 75 | 1019 | -6.585 | 20.1469 | -1.273 | 7.139 | 43.08 | 0
1996-02-06 02:00 | -7.3 | 18.86 | -12.3 | 9.86 | 64 | 1019 | -8.5827 | 16.5511 | -4.137 | 5.907 | 46.14 | 0
1996-02-06 03:00 | -7.3 | 18.86 | -11.2 | 11.84 | 71 | 1019 | -8.3301 | 17.0058 | -3.786 | 6.058 | 46.14 | 0
1996-02-06 04:00 | -7.8 | 17.96 | -11.2 | 11.84 | 74 | 1019 | -8.6933 | 16.352 | -4.298 | 5.838 | 47.04 | 0
1996-02-06 05:00 | -8.4 | 16.88 | -11.7 | 10.94 | 75 | 1019 | -9.2259 | 15.3934 | -5.039 | 5.52 | 48.12 | 0
1996-02-06 06:00 | -8.9 | 15.98 | -11.7 | 10.94 | 78 | 1019 | -9.6025 | 14.7155 | -5.559 | 5.296 | 49.02 | 0
1996-02-06 07:00 | -8.9 | 15.98 | -12.3 | 9.86 | 74 | 1019 | -9.7315 | 14.4833 | -5.734 | 5.221 | 49.02 | 0
1996-02-06 08:00 | -7.8 | 17.96 | -10.6 | 12.92 | 78 | 1020 | -8.5541 | 16.6026 | -4.109 | 5.919 | 47.04 | 0
1996-02-06 09:00 | -4.5 | 23.9 | -8.4 | 16.88 | 71 | 1019 | -5.723 | 21.6986 | 0.01254 | 7.691 | 41.1 | 0
1996-02-06 10:00 | -2.8 | 26.96 | -7.8 | 17.96 | 65 | 1020 | -4.4335 | 24.0197 | 1.984 | 8.539 | 38.04 | 0
1996-02-06 11:00 | 0.5 | 32.9 | -6.2 | 20.84 | 57 | 1019 | -1.9469 | 28.4956 | 6.011 | 10.27 | 32.1 | 0
1996-02-06 12:00 | 2.2 | 35.96 | -4.5 | 23.9 | 59 | 1018 | -0.40305 | 31.2745 | 8.673 | 11.41 | 29.04 | 0
1996-02-06 13:00 | 3.8 | 38.84 | -4.5 | 23.9 | 52 | 1018 | 0.50387 | 32.907 | 10.21 | 12.07 | 26.16 | 0
1996-02-06 14:00 | 5 | 41 | -5.6 | 21.92 | 44 | 1016 | 0.90716 | 33.6329 | 10.92 | 12.38 | 24 | 0
1996-02-06 15:00 | 5.5 | 41.9 | -4.5 | 23.9 | 46 | 1016 | 1.4756 | 34.6561 | 11.91 | 12.81 | 23.1 | 0
1996-02-06 16:00 | 4.4 | 39.92 | -5 | 23 | 48 | 1015 | 0.71173 | 33.2811 | 10.59 | 12.24 | 25.08 | 0
1996-02-06 17:00 | 4.4 | 39.92 | -2.8 | 26.96 | 58 | 1014 | 1.4498 | 34.6097 | 11.89 | 12.8 | 25.08 | 0
1996-02-06 18:00 | 3.3 | 37.94 | -2.8 | 26.96 | 63 | 1014 | 0.83565 | 33.5042 | 10.82 | 12.34 | 27.06 | 0
1996-02-06 19:00 | 3.3 | 37.94 | -2.8 | 26.96 | 63 | 1013 | 0.83422 | 33.5016 | 10.82 | 12.34 | 27.06 | 0
1996-02-06 20:00 | 3.3 | 37.94 | -2.3 | 27.86 | 65 | 1013 | 0.97194 | 33.7495 | 11.06 | 12.44 | 27.06 | 0
1996-02-06 21:00 | 3.3 | 37.94 | -2.3 | 27.86 | 65 | 1011 | 0.96925 | 33.7446 | 11.08 | 12.45 | 27.06 | 0
1996-02-06 22:00 | 3.8 | 38.84 | -0.6 | 30.92 | 73 | 1011 | 1.9765 | 35.5578 | 12.86 | 13.22 | 26.16 | 0
1996-02-06 23:00 | 3.8 | 38.84 | 0 | 32 | 76 | 1010 | 2.183 | 35.9294 | 13.24 | 13.38 | 26.16 | 0
35102 | 3.8 | 38.84 | 0.5 | 32.9 | 79 | 1010 | 2.3893 | 36.3007 | 13.62 | 13.54 | 26.16 | 0
1996-02-07 01:00 | 3.8 | 38.84 | 1.6 | 34.88 | 86 | 1010 | 2.8659 | 37.1587 | 14.49 | 13.92 | 26.16 | 0
1996-02-07 02:00 | 3.8 | 38.84 | 0 | 32 | 76 | 1009 | 2.1821 | 35.9278 | 13.25 | 13.38 | 26.16 | 0
1996-02-07 03:00 | 3.3 | 37.94 | 2.2 | 35.96 | 92 | 1008 | 2.7798 | 37.0037 | 14.36 | 13.86 | 27.06 | 0
1996-02-07 04:00 | 3.3 | 37.94 | 2.7 | 36.86 | 96 | 1008 | 3.0409 | 37.4736 | 14.84 | 14.07 | 27.06 | 0
1996-02-07 05:00 | 3.8 | 38.84 | 3.3 | 37.94 | 97 | 1008 | 3.6018 | 38.4832 | 15.89 | 14.52 | 26.16 | 0
1996-02-07 06:00 | 3.8 | 38.84 | 3.3 | 37.94 | 97 | 1008 | 3.6018 | 38.4832 | 15.89 | 14.52 | 26.16 | 0
1996-02-07 07:00 | 3.8 | 38.84 | 3.8 | 38.84 | 100 | 1007 | 3.8 | 38.84 | 16.28 | 14.69 | 26.16 | 0
1996-02-07 08:00 | 4.4 | 39.92 | 3.3 | 37.94 | 93 | 1007 | 3.9237 | 39.0627 | 16.51 | 14.79 | 25.08 | 0
1996-02-07 09:00 | 4.4 | 39.92 | 3.3 | 37.94 | 93 | 1007 | 3.9237 | 39.0627 | 16.51 | 14.79 | 25.08 | 0
1996-02-07 10:00 | 4.4 | 39.92 | 3.3 | 37.94 | 93 | 1006 | 3.9235 | 39.0622 | 16.52 | 14.79 | 25.08 | 0
1996-02-07 11:00 | 5 | 41 | 3.8 | 38.84 | 92 | 1005 | 4.4411 | 39.9939 | 17.53 | 15.22 | 24 | 0
1996-02-07 12:00 | 5.5 | 41.9 | 3.8 | 38.84 | 89 | 1005 | 4.7134 | 40.4841 | 18.06 | 15.45 | 23.1 | 0
1996-02-07 13:00 | 6.1 | 42.98 | 4.4 | 39.92 | 89 | 1004 | 5.2941 | 41.5294 | 19.22 | 15.95 | 22.02 | 0
1996-02-07 14:00 | 6.6 | 43.88 | 5.5 | 41.9 | 93 | 1003 | 6.0793 | 42.9427 | 20.82 | 16.64 | 21.12 | 0
1996-02-07 15:00 | 7.7 | 45.86 | 5 | 41 | 83 | 1002 | 6.3648 | 43.4567 | 21.41 | 16.89 | 19.14 | 0
1996-02-07 16:00 | 8.3 | 46.94 | 6.1 | 42.98 | 86 | 1001 | 7.1793 | 44.9228 | 23.13 | 17.63 | 18.06 | 0
1996-02-07 17:00 | 8.3 | 46.94 | 6.1 | 42.98 | 86 | 1001 | 7.1793 | 44.9228 | 23.13 | 17.63 | 18.06 | 0
1996-02-07 18:00 | 7.7 | 45.86 | 5.5 | 41.9 | 86 | 1002 | 6.6045 | 43.8882 | 21.91 | 17.1 | 19.14 | 0
1996-02-07 19:00 | 7.7 | 45.86 | 6.1 | 42.98 | 90 | 1002 | 6.9214 | 44.4585 | 22.57 | 17.39 | 19.14 | 0
1996-02-07 20:00 | 7.7 | 45.86 | 6.1 | 42.98 | 90 | 1002 | 6.9214 | 44.4585 | 22.57 | 17.39 | 19.14 | 0
1996-02-07 21:00 | 7.7 | 45.86 | 6.6 | 43.88 | 93 | 1002 | 7.157 | 44.8826 | 23.07 | 17.6 | 19.14 | 0
1996-02-07 22:00 | 8.1 | 46.58 | 6.5 | 43.7 | 90 | 1002 | 7.3098 | 45.1577 | 23.39 | 17.74 | 18.42 | 0
1996-02-07 23:00 | 8.8 | 47.84 | 6.6 | 43.88 | 86 | 1002 | 7.6592 | 45.7866 | 24.13 | 18.06 | 17.16 | 0
35103 | 8.8 | 47.84 | 6.6 | 43.88 | 86 | 1002 | 7.6592 | 45.7866 | 24.13 | 18.06 | 17.16 | 0
1996-02-08 01:00 | 8.3 | 46.94 | 6.1 | 42.98 | 86 | 1001 | 7.1793 | 44.9228 | 23.13 | 17.63 | 18.06 | 0
1996-02-08 02:00 | 7.2 | 44.96 | 6.1 | 42.98 | 93 | 1001 | 6.6668 | 44.0002 | 22.06 | 17.17 | 20.04 | 0
1996-02-08 03:00 | 7.2 | 44.96 | 6.1 | 42.98 | 93 | 1000 | 6.6665 | 43.9997 | 22.07 | 17.18 | 20.04 | 0
1996-02-08 04:00 | 7.2 | 44.96 | 6.1 | 42.98 | 93 | 1000 | 6.6665 | 43.9997 | 22.07 | 17.18 | 20.04 | 0
1996-02-08 05:00 | 7.2 | 44.96 | 6.1 | 42.98 | 93 | 1000 | 6.6665 | 43.9997 | 22.07 | 17.18 | 20.04 | 0
1996-02-08 06:00 | 7.7 | 45.86 | 6.6 | 43.88 | 93 | 999 | 7.1562 | 44.8812 | 23.12 | 17.62 | 19.14 | 0
1996-02-08 07:00 | 7.2 | 44.96 | 6.8 | 44.24 | 97 | 999 | 6.9723 | 44.5502 | 22.73 | 17.46 | 20.04 | 0
1996-02-08 08:00 | 7.7 | 45.86 | 7.7 | 45.86 | 100 | 999 | 7.7 | 45.86 | 24.28 | 18.13 | 19.14 | 0
1996-02-08 09:00 | 7.9 | 46.22 | 7.7 | 45.86 | 99 | 999 | 7.8223 | 46.0802 | 24.55 | 18.24 | 18.78 | 0
1996-02-08 10:00 | 8.3 | 46.94 | 7.7 | 45.86 | 96 | 999 | 7.9836 | 46.3704 | 24.9 | 18.39 | 18.06 | 0
1996-02-08 11:00 | 10.5 | 50.9 | 9.4 | 48.92 | 93 | 998 | 9.8993 | 49.8188 | 29.22 | 20.25 | 14.1 | 0
1996-02-08 12:00 | 12.7 | 54.86 | 11.1 | 51.98 | 90 | 998 | 11.7735 | 53.1922 | 33.72 | 22.18 | 10.14 | 0
1996-02-08 13:00 | 13.3 | 55.94 | 10.5 | 50.9 | 83 | 998 | 11.6761 | 53.0169 | 33.46 | 22.07 | 9.06 | 0
1996-02-08 14:00 | 14.4 | 57.92 | 11.1 | 51.98 | 81 | 997 | 12.5143 | 54.5257 | 35.58 | 22.98 | 7.08 | 0
1996-02-08 15:00 | 16.6 | 61.88 | 12.7 | 54.86 | 78 | 996 | 14.2541 | 57.6574 | 40.19 | 24.96 | 3.12 | 0
1996-02-08 16:00 | 17.2 | 62.96 | 12.7 | 54.86 | 75 | 996 | 14.4714 | 58.0486 | 40.77 | 25.21 | 2.04 | 0
1996-02-08 17:00 | 15 | 59 | 11.1 | 51.98 | 77 | 997 | 12.6581 | 54.7846 | 35.94 | 23.14 | 6 | 0
1996-02-08 18:00 | 12.2 | 53.96 | 10 | 50 | 86 | 998 | 10.9154 | 51.6477 | 31.61 | 21.28 | 11.04 | 0
1996-02-08 19:00 | 8.3 | 46.94 | 6.6 | 43.88 | 89 | 999 | 7.422 | 45.3596 | 23.68 | 17.87 | 18.06 | 0
1996-02-08 20:00 | 9.4 | 48.92 | 2.2 | 35.96 | 61 | 1000 | 6.0348 | 42.8626 | 20.74 | 16.6 | 16.08 | 0
1996-02-08 21:00 | 10 | 50 | 0 | 32 | 50 | 1001 | 5.5186 | 41.9335 | 19.67 | 16.14 | 15 | 0
1996-02-08 22:00 | 7.7 | 45.86 | 0.5 | 32.9 | 60 | 1002 | 4.4656 | 40.0381 | 17.6 | 15.25 | 19.14 | 0
1996-02-08 23:00 | 6.1 | 42.98 | 0.5 | 32.9 | 67 | 1002 | 3.6183 | 38.5129 | 15.98 | 14.56 | 22.02 | 0
35104 | 6.1 | 42.98 | 1.1 | 33.98 | 70 | 1003 | 3.8529 | 38.9352 | 16.42 | 14.74 | 22.02 | 0
1996-02-09 01:00 | 2.2 | 35.96 | 0.5 | 32.9 | 89 | 1003 | 1.5141 | 34.7254 | 12.12 | 12.9 | 29.04 | 0
1996-02-09 02:00 | 1.6 | 34.88 | 0 | 32 | 89 | 1003 | 0.93212 | 33.6778 | 11.1 | 12.46 | 30.12 | 0
1996-02-09 03:00 | 0.5 | 32.9 | -1.7 | 28.94 | 84 | 1003 | -0.42765 | 31.2302 | 8.765 | 11.45 | 32.1 | 0
1996-02-09 04:00 | 0 | 32 | -1.2 | 29.84 | 91 | 1003 | -0.48263 | 31.1313 | 8.667 | 11.41 | 33 | 0
1996-02-09 05:00 | -1.2 | 29.84 | -2.8 | 26.96 | 87 | 1003 | -1.858 | 28.6557 | 6.284 | 10.39 | 35.16 | 0
1996-02-09 06:00 | -0.6 | 30.92 | -2.3 | 27.86 | 87 | 1004 | -1.2783 | 29.6991 | 7.267 | 10.81 | 34.08 | 0
1996-02-09 07:00 | 0 | 32 | -1.2 | 29.84 | 91 | 1004 | -0.48235 | 31.1318 | 8.658 | 11.41 | 33 | 0
1996-02-09 08:00 | -0.6 | 30.92 | -1.2 | 29.84 | 95 | 1005 | -0.85896 | 30.4539 | 7.986 | 11.12 | 34.08 | 0
1996-02-09 09:00 | 2.7 | 36.86 | 1.1 | 33.98 | 89 | 1005 | 1.9998 | 35.5997 | 12.97 | 13.26 | 28.14 | 0
1996-02-09 10:00 | 4.4 | 39.92 | 1.6 | 34.88 | 82 | 1006 | 3.1608 | 37.6895 | 15.08 | 14.17 | 25.08 | 0
1996-02-09 11:00 | 7.2 | 44.96 | 2.7 | 36.86 | 73 | 1006 | 5.0981 | 41.1766 | 18.79 | 15.76 | 20.04 | 0
1996-02-09 12:00 | 10.5 | 50.9 | 3.3 | 37.94 | 61 | 1005 | 7.004 | 44.6073 | 22.66 | 17.43 | 14.1 | 0
1996-02-09 13:00 | 12.7 | 54.86 | 2.7 | 36.86 | 51 | 1005 | 7.8722 | 46.1699 | 24.49 | 18.22 | 10.14 | 0
1996-02-09 14:00 | 13.3 | 55.94 | 2.2 | 35.96 | 47 | 1004 | 7.9276 | 46.2696 | 24.62 | 18.27 | 9.06 | 0
1996-02-09 15:00 | 13.8 | 56.84 | 2.2 | 35.96 | 45 | 1003 | 8.1041 | 46.5874 | 25.01 | 18.44 | 8.16 | 0
1996-02-09 16:00 | 13.8 | 56.84 | 2.2 | 35.96 | 45 | 1003 | 8.1041 | 46.5874 | 25.01 | 18.44 | 8.16 | 0
1996-02-09 17:00 | 12.7 | 54.86 | 4.4 | 39.92 | 57 | 1003 | 8.5024 | 47.3043 | 25.91 | 18.82 | 10.14 | 0
1996-02-09 18:00 | 11.1 | 51.98 | 3.3 | 37.94 | 59 | 1002 | 7.3272 | 45.189 | 23.39 | 17.74 | 13.02 | 0
1996-02-09 19:00 | 10 | 50 | 3.3 | 37.94 | 63 | 1002 | 6.7482 | 44.1467 | 22.18 | 17.22 | 15 | 0
1996-02-09 20:00 | 8.8 | 47.84 | 2.7 | 36.86 | 66 | 1002 | 5.9543 | 42.7178 | 20.55 | 16.52 | 17.16 | 0
1996-02-09 21:00 | 7.7 | 45.86 | 2.7 | 36.86 | 71 | 1002 | 5.3877 | 41.6979 | 19.42 | 16.03 | 19.14 | 0
1996-02-09 22:00 | 7.2 | 44.96 | 1.1 | 33.98 | 65 | 1001 | 4.4412 | 39.9941 | 17.57 | 15.24 | 20.04 | 0
1996-02-09 23:00 | 3.8 | 38.84 | 0.5 | 32.9 | 79 | 1001 | 2.3822 | 36.2879 | 13.71 | 13.58 | 26.16 | 0
35105 | 4.4 | 39.92 | 1.6 | 34.88 | 82 | 1000 | 3.1568 | 37.6822 | 15.15 | 14.2 | 25.08 | 0
1996-02-10 01:00 | 2.7 | 36.86 | 1.1 | 33.98 | 89 | 1000 | 1.9978 | 35.5961 | 13.02 | 13.29 | 28.14 | 0
1996-02-10 02:00 | 6.1 | 42.98 | 1.6 | 34.88 | 73 | 1000 | 4.0813 | 39.3464 | 16.89 | 14.95 | 22.02 | 0
1996-02-10 03:00 | 7.7 | 45.86 | 2.7 | 36.86 | 71 | 999 | 5.3841 | 41.6914 | 19.45 | 16.05 | 19.14 | 0
1996-02-10 04:00 | 7.2 | 44.96 | 2.7 | 36.86 | 73 | 998 | 5.0894 | 41.1608 | 18.88 | 15.8 | 20.04 | 0
1996-02-10 05:00 | 5 | 41 | 3.3 | 37.94 | 89 | 998 | 4.2262 | 39.6071 | 17.21 | 15.08 | 24 | 0
1996-02-10 06:00 | 5 | 41 | 3.8 | 38.84 | 92 | 998 | 4.439 | 39.9902 | 17.62 | 15.26 | 24 | 0
1996-02-10 07:00 | 6.6 | 43.88 | 6.6 | 43.88 | 100 | 999 | 6.6 | 43.88 | 21.95 | 17.12 | 21.12 | 0
1996-02-10 08:00 | 7.7 | 45.86 | 7.7 | 45.86 | 100 | 998 | 7.7 | 45.86 | 24.3 | 18.13 | 19.14 | 0
1996-02-10 09:00 | 8.3 | 46.94 | 8.3 | 46.94 | 100 | 998 | 8.3 | 46.94 | 25.61 | 18.7 | 18.06 | 0
1996-02-10 10:00 | 10 | 50 | 10 | 50 | 100 | 998 | 10 | 50 | 29.46 | 20.35 | 15 | 0
1996-02-10 11:00 | 12.2 | 53.96 | 12.2 | 53.96 | 100 | 997 | 12.2 | 53.96 | 34.83 | 22.66 | 11.04 | 0
1996-02-10 12:00 | 13.8 | 56.84 | 12.7 | 54.86 | 93 | 996 | 13.1316 | 55.6368 | 37.23 | 23.69 | 8.16 | 0
1996-02-10 13:00 | 15 | 59 | 13.8 | 56.84 | 93 | 996 | 14.3071 | 57.7529 | 40.37 | 25.04 | 6 | 0
1996-02-10 14:00 | 17.2 | 62.96 | 15.5 | 59.9 | 90 | 996 | 16.1404 | 61.0527 | 45.55 | 27.27 | 2.04 | 0
1996-02-10 15:00 | 19.4 | 66.92 | 15 | 59 | 76 | 996 | 16.6214 | 61.9185 | 46.92 | 27.86 | 0 | 1.92
1996-02-10 16:00 | 20 | 68 | 13.3 | 55.94 | 65 | 996 | 15.7786 | 60.4014 | 44.41 | 26.78 | 0 | 3
1996-02-10 17:00 | 19.4 | 66.92 | 13.8 | 56.84 | 70 | 997 | 15.8818 | 60.5872 | 44.7 | 26.9 | 0 | 1.92
1996-02-10 18:00 | 13.8 | 56.84 | 7.7 | 45.86 | 67 | 999 | 10.509 | 50.9161 | 30.58 | 20.83 | 8.16 | 0
1996-02-10 19:00 | 12.2 | 53.96 | 5.5 | 41.9 | 64 | 1000 | 8.781 | 47.8057 | 26.59 | 19.12 | 11.04 | 0
1996-02-10 20:00 | 12.2 | 53.96 | 3.3 | 37.94 | 54 | 1001 | 7.7607 | 45.9692 | 24.32 | 18.14 | 11.04 | 0
1996-02-10 21:00 | 10.5 | 50.9 | 1.1 | 33.98 | 52 | 1002 | 6.132 | 43.0375 | 20.9 | 16.67 | 14.1 | 0
1996-02-10 22:00 | 10 | 50 | -3.4 | 25.88 | 37 | 1003 | 4.2487 | 39.6476 | 17.15 | 15.06 | 15 | 0
1996-02-10 23:00 | 8.3 | 46.94 | -3.9 | 24.98 | 40 | 1004 | 3.204 | 37.7671 | 15.17 | 14.21 | 18.06 | 0
35106 | 6.6 | 43.88 | -5 | 23 | 41 | 1004 | 1.9339 | 35.481 | 12.85 | 13.21 | 21.12 | 0
1996-02-11 01:00 | 6.6 | 43.88 | -5 | 23 | 41 | 1004 | 1.9339 | 35.481 | 12.85 | 13.21 | 21.12 | 0
1996-02-11 02:00 | 5.5 | 41.9 | -4.5 | 23.9 | 46 | 1004 | 1.4479 | 34.6063 | 11.99 | 12.84 | 23.1 | 0
1996-02-11 03:00 | 4.4 | 39.92 | -4.5 | 23.9 | 50 | 1004 | 0.83822 | 33.5088 | 10.92 | 12.38 | 25.08 | 0
1996-02-11 04:00 | 3.3 | 37.94 | -4.5 | 23.9 | 54 | 1004 | 0.19151 | 32.3447 | 9.806 | 11.9 | 27.06 | 0
1996-02-11 05:00 | 2.7 | 36.86 | -3.4 | 25.88 | 62 | 1005 | 0.22062 | 32.3971 | 9.847 | 11.92 | 28.14 | 0
1996-02-11 06:00 | 2.2 | 35.96 | -3.4 | 25.88 | 64 | 1005 | -0.1094 | 31.8031 | 9.314 | 11.69 | 29.04 | 0
1996-02-11 07:00 | 2.7 | 36.86 | -2.8 | 26.96 | 65 | 1006 | 0.424 | 32.7632 | 10.19 | 12.07 | 28.14 | 0
1996-02-11 08:00 | 3.8 | 38.84 | -3.4 | 25.88 | 57 | 1006 | 0.84119 | 33.5142 | 10.91 | 12.37 | 26.16 | 0
1996-02-11 09:00 | 5 | 41 | -1.7 | 28.94 | 61 | 1006 | 2.1853 | 35.9336 | 13.29 | 13.4 | 24 | 0
1996-02-11 10:00 | 6.1 | 42.98 | -1.7 | 28.94 | 56 | 1006 | 2.756 | 36.9607 | 14.32 | 13.84 | 22.02 | 0
1996-02-11 11:00 | 6.6 | 43.88 | -1.7 | 28.94 | 54 | 1006 | 3.0226 | 37.4407 | 14.82 | 14.06 | 21.12 | 0
1996-02-11 12:00 | 7.2 | 44.96 | -1.7 | 28.94 | 52 | 1007 | 3.3672 | 38.061 | 15.44 | 14.32 | 20.04 | 0
1996-02-11 13:00 | 7.7 | 45.86 | -2.3 | 27.86 | 48 | 1007 | 3.4414 | 38.1945 | 15.58 | 14.38 | 19.14 | 0
1996-02-11 14:00 | 8.3 | 46.94 | -2.3 | 27.86 | 46 | 1007 | 3.7579 | 38.7642 | 16.17 | 14.64 | 18.06 | 0
1996-02-11 15:00 | 8.3 | 46.94 | -2.8 | 26.96 | 44 | 1007 | 3.577 | 38.4386 | 15.83 | 14.49 | 18.06 | 0
1996-02-11 16:00 | 7.7 | 45.86 | -3.4 | 25.88 | 44 | 1007 | 3.09 | 37.5621 | 14.92 | 14.1 | 19.14 | 0
1996-02-11 17:00 | 5.5 | 41.9 | -6.7 | 19.94 | 38 | 1009 | 0.81908 | 33.4743 | 10.84 | 12.34 | 23.1 | 0
1996-02-11 18:00 | 4.4 | 39.92 | -6.7 | 19.94 | 41 | 1010 | 0.17238 | 32.3103 | 9.716 | 11.86 | 25.08 | 0
1996-02-11 19:00 | 3.8 | 38.84 | -6.2 | 20.84 | 45 | 1011 | -0.039809 | 31.9283 | 9.382 | 11.72 | 26.16 | 0
1996-02-11 20:00 | 3.3 | 37.94 | -5.6 | 21.92 | 49 | 1011 | -0.16285 | 31.7069 | 9.163 | 11.63 | 27.06 | 0
1996-02-11 21:00 | 3.3 | 37.94 | -6.2 | 20.84 | 47 | 1011 | -0.29763 | 31.4643 | 8.923 | 11.52 | 27.06 | 0
1996-02-11 22:00 | 1.6 | 34.88 | -6.2 | 20.84 | 53 | 1011 | -1.2841 | 29.6885 | 7.202 | 10.78 | 30.12 | 0
1996-02-11 23:00 | 2.2 | 35.96 | -6.7 | 19.94 | 48 | 1011 | -1.1108 | 30.0005 | 7.501 | 10.91 | 29.04 | 0
35107 | 1.6 | 34.88 | -6.2 | 20.84 | 53 | 1011 | -1.2841 | 29.6885 | 7.202 | 10.78 | 30.12 | 0
1996-02-12 01:00 | -0.6 | 30.92 | -7.3 | 18.86 | 57 | 1012 | -2.8904 | 26.7972 | 4.503 | 9.622 | 34.08 | 0
1996-02-12 02:00 | -0.6 | 30.92 | -7.3 | 18.86 | 57 | 1012 | -2.8904 | 26.7972 | 4.503 | 9.622 | 34.08 | 0
1996-02-12 03:00 | -1.7 | 28.94 | -5 | 23 | 76 | 1012 | -2.8867 | 26.8039 | 4.504 | 9.622 | 36.06 | 0
1996-02-12 04:00 | -2.8 | 26.96 | -5.6 | 21.92 | 79 | 1013 | -3.775 | 25.2051 | 3.062 | 9.003 | 38.04 | 0
1996-02-12 05:00 | -1.2 | 29.84 | -5 | 23 | 73 | 1013 | -2.5737 | 27.3673 | 5.011 | 9.84 | 35.16 | 0
1996-02-12 06:00 | -0.6 | 30.92 | -2.8 | 26.96 | 83 | 1013 | -1.4853 | 29.3265 | 6.836 | 10.62 | 34.08 | 0
1996-02-12 07:00 | 0 | 32 | -3.9 | 24.98 | 72 | 1014 | -1.5174 | 29.2686 | 6.775 | 10.6 | 33 | 0
1996-02-12 08:00 | 0.5 | 32.9 | -3.9 | 24.98 | 70 | 1014 | -1.207 | 29.8274 | 7.307 | 10.83 | 32.1 | 0
1996-02-12 09:00 | 0.5 | 32.9 | -4.5 | 23.9 | 66 | 1014 | -1.435 | 29.417 | 6.916 | 10.66 | 32.1 | 0
1996-02-12 10:00 | 1.1 | 33.98 | -5.6 | 21.92 | 58 | 1015 | -1.3899 | 29.4982 | 6.986 | 10.69 | 31.02 | 0
1996-02-12 11:00 | 1.1 | 33.98 | -5.6 | 21.92 | 58 | 1016 | -1.3884 | 29.5008 | 6.981 | 10.69 | 31.02 | 0
1996-02-12 12:00 | 2.2 | 35.96 | -6.7 | 19.94 | 48 | 1015 | -1.1032 | 30.0143 | 7.48 | 10.9 | 29.04 | 0
1996-02-12 13:00 | 3.3 | 37.94 | -7.8 | 17.96 | 41 | 1015 | -0.69644 | 30.7464 | 8.186 | 11.21 | 27.06 | 0
1996-02-12 14:00 | 3.3 | 37.94 | -5 | 23 | 52 | 1015 | 0.071197 | 32.1282 | 9.497 | 11.77 | 27.06 | 0
1996-02-12 15:00 | 3.3 | 37.94 | -5.6 | 21.92 | 49 | 1014 | -0.15699 | 31.7174 | 9.145 | 11.62 | 27.06 | 0
1996-02-12 16:00 | 4.4 | 39.92 | -3.9 | 24.98 | 53 | 1014 | 1.0816 | 33.9469 | 11.24 | 12.52 | 25.08 | 0
1996-02-12 17:00 | 5 | 41 | -3.9 | 24.98 | 51 | 1014 | 1.4415 | 34.5948 | 11.87 | 12.79 | 24 | 0
1996-02-12 18:00 | 3.3 | 37.94 | -5 | 23 | 52 | 1014 | 0.069289 | 32.1247 | 9.503 | 11.77 | 27.06 | 0
1996-02-12 19:00 | 0.5 | 32.9 | -3.9 | 24.98 | 70 | 1014 | -1.207 | 29.8274 | 7.307 | 10.83 | 32.1 | 0
1996-02-12 20:00 | -0.6 | 30.92 | -2.8 | 26.96 | 83 | 1014 | -1.4848 | 29.3274 | 6.829 | 10.62 | 34.08 | 0
1996-02-12 21:00 | -1.2 | 29.84 | -4.5 | 23.9 | 76 | 1014 | -2.4174 | 27.6486 | 5.261 | 9.948 | 35.16 | 0
1996-02-12 22:00 | -1.7 | 28.94 | -5 | 23 | 76 | 1014 | -2.8853 | 26.8065 | 4.491 | 9.617 | 36.06 | 0
1996-02-12 23:00 | -2.3 | 27.86 | -5 | 23 | 80 | 1014 | -3.2532 | 26.1442 | 3.892 | 9.359 | 37.14 | 0
35108 | -2.8 | 26.96 | -5.6 | 21.92 | 79 | 1013 | -3.775 | 25.2051 | 3.062 | 9.003 | 38.04 | 0
1996-02-13 01:00 | -2.8 | 26.96 | -5 | 23 | 83 | 1013 | -3.5871 | 25.5433 | 3.361 | 9.131 | 38.04 | 0
1996-02-13 02:00 | -3.4 | 25.88 | -5.8 | 21.56 | 82 | 1012 | -4.207 | 24.4275 | 2.384 | 8.711 | 39.12 | 0
1996-02-13 03:00 | -4.5 | 23.9 | -6.7 | 19.94 | 83 | 1011 | -5.2156 | 22.6119 | 0.8246 | 8.04 | 41.1 | 0
1996-02-13 04:00 | -5 | 23 | -6.2 | 20.84 | 90 | 1011 | -5.4072 | 22.2671 | 0.5293 | 7.914 | 42 | 0
1996-02-13 05:00 | -3.4 | 25.88 | -6.7 | 19.94 | 75 | 1010 | -4.5274 | 23.8507 | 1.897 | 8.502 | 39.12 | 0
1996-02-13 06:00 | -3.9 | 24.98 | -5.6 | 21.92 | 86 | 1010 | -4.5093 | 23.8832 | 1.922 | 8.512 | 40.02 | 0
1996-02-13 07:00 | -3.1 | 26.42 | -5.4 | 22.28 | 82 | 1008 | -3.9227 | 24.9391 | 2.86 | 8.916 | 38.58 | 0
1996-02-13 08:00 | -1.2 | 29.84 | -4.5 | 23.9 | 76 | 1007 | -2.4226 | 27.6393 | 5.306 | 9.967 | 35.16 | 0
1996-02-13 09:00 | 1.6 | 34.88 | -3.4 | 25.88 | 67 | 1007 | -0.43595 | 31.2153 | 8.714 | 11.43 | 30.12 | 0
1996-02-13 10:00 | 2.7 | 36.86 | -2.8 | 26.96 | 65 | 1006 | 0.424 | 32.7632 | 10.19 | 12.07 | 28.14 | 0
1996-02-13 11:00 | 5 | 41 | -5 | 23 | 46 | 1005 | 1.0367 | 33.8661 | 11.26 | 12.53 | 24 | 0
1996-02-13 12:00 | 8.3 | 46.94 | -6.7 | 19.94 | 32 | 1002 | 2.4549 | 36.4187 | 13.81 | 13.62 | 18.06 | 0
1996-02-13 13:00 | 10.5 | 50.9 | -3.9 | 24.98 | 35 | 999 | 4.4186 | 39.9535 | 17.53 | 15.22 | 14.1 | 0
1996-02-13 14:00 | 12.2 | 53.96 | -1.7 | 28.94 | 37 | 998 | 5.9337 | 42.6806 | 20.53 | 16.51 | 11.04 | 0
1996-02-13 15:00 | 11.6 | 52.88 | -1.7 | 28.94 | 39 | 997 | 5.6824 | 42.2284 | 20.05 | 16.3 | 12.12 | 0
1996-02-13 16:00 | 13.3 | 55.94 | -1.2 | 29.84 | 36 | 995 | 6.6535 | 43.9763 | 22.05 | 17.17 | 9.06 | 0
1996-02-13 17:00 | 13.3 | 55.94 | -1.2 | 29.84 | 36 | 995 | 6.6535 | 43.9763 | 22.05 | 17.17 | 9.06 | 0
1996-02-13 18:00 | 12.2 | 53.96 | -1.7 | 28.94 | 37 | 995 | 5.9241 | 42.6634 | 20.56 | 16.53 | 11.04 | 0
1996-02-13 19:00 | 11.1 | 51.98 | -2.3 | 27.86 | 38 | 995 | 5.181 | 41.3258 | 19.07 | 15.89 | 13.02 | 0
1996-02-13 20:00 | 10 | 50 | -2.8 | 26.96 | 39 | 995 | 4.4244 | 39.9639 | 17.59 | 15.25 | 15 | 0
1996-02-13 21:00 | 8.8 | 47.84 | -3.9 | 24.98 | 39 | 995 | 3.4807 | 38.2653 | 15.79 | 14.48 | 17.16 | 0
1996-02-13 22:00 | 5 | 41 | -1.7 | 28.94 | 61 | 995 | 2.1678 | 35.9021 | 13.38 | 13.44 | 24 | 0
1996-02-13 23:00 | 5.5 | 41.9 | -2.3 | 27.86 | 56 | 995 | 2.2186 | 35.9935 | 13.47 | 13.48 | 23.1 | 0
35109 | 6.1 | 42.98 | -1.7 | 28.94 | 56 | 994 | 2.7336 | 36.9205 | 14.42 | 13.89 | 22.02 | 0
1996-02-14 01:00 | 7.7 | 45.86 | -3.9 | 24.98 | 42 | 994 | 2.8785 | 37.1813 | 14.69 | 14 | 19.14 | 0
1996-02-14 02:00 | 6.1 | 42.98 | -2.3 | 27.86 | 54 | 994 | 2.5723 | 36.6302 | 14.13 | 13.76 | 22.02 | 0
1996-02-14 03:00 | 6.1 | 42.98 | -1.7 | 28.94 | 56 | 994 | 2.7336 | 36.9205 | 14.42 | 13.89 | 22.02 | 0
1996-02-14 04:00 | 6.6 | 43.88 | -2.3 | 27.86 | 52 | 993 | 2.8311 | 37.096 | 14.61 | 13.97 | 21.12 | 0
1996-02-14 05:00 | 8.8 | 47.84 | -6.7 | 19.94 | 31 | 993 | 2.7078 | 36.8741 | 14.38 | 13.87 | 17.16 | 0
1996-02-14 06:00 | 6.1 | 42.98 | -2.3 | 27.86 | 54 | 994 | 2.5723 | 36.6302 | 14.13 | 13.76 | 22.02 | 0
1996-02-14 07:00 | 6.1 | 42.98 | -2.3 | 27.86 | 54 | 994 | 2.5723 | 36.6302 | 14.13 | 13.76 | 22.02 | 0
1996-02-14 08:00 | 5.5 | 41.9 | 1.6 | 34.88 | 76 | 994 | 3.7489 | 38.7479 | 16.34 | 14.71 | 23.1 | 0
1996-02-14 09:00 | 7.1 | 44.78 | 1.4 | 34.52 | 67 | 994 | 4.5059 | 40.1106 | 17.79 | 15.33 | 20.22 | 0
1996-02-14 10:00 | 8.8 | 47.84 | 1.1 | 33.98 | 58 | 995 | 5.2333 | 41.42 | 19.2 | 15.94 | 17.16 | 0
1996-02-14 11:00 | 12.2 | 53.96 | -0.6 | 30.92 | 41 | 994 | 6.3598 | 43.4477 | 21.47 | 16.92 | 11.04 | 0
1996-02-14 12:00 | 13.8 | 56.84 | -2.8 | 26.96 | 31 | 993 | 6.4292 | 43.5726 | 21.61 | 16.98 | 8.16 | 0
1996-02-14 13:00 | 14.4 | 57.92 | -2.3 | 27.86 | 31 | 992 | 6.8667 | 44.3601 | 22.54 | 17.37 | 7.08 | 0
1996-02-14 14:00 | 15.5 | 59.9 | -2.8 | 26.96 | 27 | 991 | 7.1457 | 44.8622 | 23.13 | 17.63 | 5.1 | 0
1996-02-14 15:00 | 17.2 | 62.96 | -1.2 | 29.84 | 28 | 990 | 8.4855 | 47.2739 | 26.04 | 18.88 | 2.04 | 0
1996-02-14 16:00 | 16.1 | 60.98 | 1.1 | 33.98 | 36 | 990 | 8.762 | 47.7717 | 26.67 | 19.15 | 4.02 | 0
1996-02-14 17:00 | 15 | 59 | 2.2 | 35.96 | 42 | 991 | 8.6713 | 47.6083 | 26.46 | 19.06 | 6 | 0
1996-02-14 18:00 | 12.2 | 53.96 | 1.6 | 34.88 | 48 | 993 | 7.1111 | 44.8001 | 23.06 | 17.6 | 11.04 | 0
1996-02-14 19:00 | 8.8 | 47.84 | 5.5 | 41.9 | 80 | 994 | 7.1509 | 44.8715 | 23.17 | 17.65 | 17.16 | 0
1996-02-14 20:00 | 7.2 | 44.96 | 6.1 | 42.98 | 93 | 995 | 6.6652 | 43.9973 | 22.15 | 17.21 | 20.04 | 0
1996-02-14 21:00 | 6.6 | 43.88 | 5 | 41 | 90 | 995 | 5.8505 | 42.5309 | 20.47 | 16.48 | 21.12 | 0
1996-02-14 22:00 | 5.7 | 42.26 | 2.9 | 37.22 | 82 | 997 | 4.387 | 39.8965 | 17.53 | 15.22 | 22.74 | 0
1996-02-14 23:00 | 5 | 41 | 1.1 | 33.98 | 76 | 998 | 3.288 | 37.9185 | 15.42 | 14.31 | 24 | 0
35110 | 3.8 | 38.84 | 0 | 32 | 76 | 999 | 2.173 | 35.9114 | 13.35 | 13.42 | 26.16 | 0
1996-02-15 01:00 | 3.3 | 37.94 | -0.6 | 30.92 | 75 | 999 | 1.6396 | 34.9513 | 12.39 | 13.01 | 27.06 | 0
1996-02-15 02:00 | 3.3 | 37.94 | -1.2 | 29.84 | 71 | 1000 | 1.3676 | 34.4618 | 11.89 | 12.8 | 27.06 | 0
1996-02-15 03:00 | 2.7 | 36.86 | -1.2 | 29.84 | 75 | 1000 | 1.0835 | 33.9504 | 11.39 | 12.58 | 28.14 | 0
1996-02-15 04:00 | 1.6 | 34.88 | -3.9 | 24.98 | 64 | 1000 | -0.6261 | 30.873 | 8.442 | 11.32 | 30.12 | 0
1996-02-15 05:00 | -0.6 | 30.92 | -5.6 | 21.92 | 66 | 1001 | -2.4093 | 27.6633 | 5.378 | 9.998 | 34.08 | 0
1996-02-15 06:00 | -1.2 | 29.84 | -6.2 | 20.84 | 65 | 1002 | -3.0044 | 26.5921 | 4.388 | 9.573 | 35.16 | 0
1996-02-15 07:00 | -2.8 | 26.96 | -5 | 23 | 83 | 1002 | -3.5925 | 25.5335 | 3.429 | 9.16 | 38.04 | 0
1996-02-15 08:00 | -1.2 | 29.84 | -6.2 | 20.84 | 65 | 1003 | -3.0033 | 26.5941 | 4.383 | 9.57 | 35.16 | 0
1996-02-15 09:00 | 0.5 | 32.9 | -5.6 | 21.92 | 60 | 1002 | -1.7965 | 28.7663 | 6.401 | 10.44 | 32.1 | 0
1996-02-15 10:00 | 1.6 | 34.88 | -6.2 | 20.84 | 53 | 1003 | -1.2977 | 29.6642 | 7.247 | 10.8 | 30.12 | 0
1996-02-15 11:00 | 2.7 | 36.86 | -6.2 | 20.84 | 49 | 1002 | -0.66138 | 30.8095 | 8.363 | 11.28 | 28.14 | 0
1996-02-15 12:00 | 2.7 | 36.86 | -6.2 | 20.84 | 49 | 1002 | -0.66138 | 30.8095 | 8.363 | 11.28 | 28.14 | 0
1996-02-15 13:00 | 2.7 | 36.86 | -5 | 23 | 54 | 1001 | -0.33571 | 31.3957 | 8.948 | 11.53 | 28.14 | 0
1996-02-15 14:00 | 2.7 | 36.86 | -4.5 | 23.9 | 57 | 1001 | -0.14083 | 31.7465 | 9.295 | 11.68 | 28.14 | 0
1996-02-15 15:00 | 2.7 | 36.86 | -4.5 | 23.9 | 57 | 1000 | -0.14245 | 31.7436 | 9.302 | 11.69 | 28.14 | 0
1996-02-15 16:00 | 3.3 | 37.94 | -4.5 | 23.9 | 54 | 1000 | 0.18412 | 32.3314 | 9.832 | 11.91 | 27.06 | 0
1996-02-15 17:00 | 3.8 | 38.84 | -6.7 | 19.94 | 43 | 1000 | -0.20377 | 31.6332 | 9.193 | 11.64 | 26.16 | 0
1996-02-15 18:00 | 2.2 | 35.96 | -5.6 | 21.92 | 53 | 1000 | -0.81093 | 30.5403 | 8.118 | 11.18 | 29.04 | 0
1996-02-15 19:00 | 1.6 | 34.88 | -6.2 | 20.84 | 53 | 1000 | -1.3028 | 29.6549 | 7.264 | 10.81 | 30.12 | 0
1996-02-15 20:00 | 1.1 | 33.98 | -5 | 23 | 61 | 1000 | -1.2318 | 29.7827 | 7.385 | 10.86 | 31.02 | 0
1996-02-15 21:00 | -2.8 | 26.96 | -3.9 | 24.98 | 91 | 1002 | -3.2172 | 26.209 | 4.034 | 9.42 | 38.04 | 0
1996-02-15 22:00 | -2.8 | 26.96 | -3.9 | 24.98 | 91 | 1002 | -3.2172 | 26.209 | 4.034 | 9.42 | 38.04 | 0
1996-02-15 23:00 | -4.5 | 23.9 | -8.9 | 15.98 | 68 | 1003 | -5.8663 | 21.4406 | -0.1103 | 7.639 | 41.1 | 0
35111 | -5.6 | 21.92 | -9.5 | 14.9 | 71 | 1004 | -6.7568 | 19.8378 | -1.444 | 7.065 | 43.08 | 0
1996-02-16 01:00 | -6.7 | 19.94 | -10 | 14 | 75 | 1004 | -7.6302 | 18.2656 | -2.719 | 6.517 | 45.06 | 0
1996-02-16 02:00 | -6.7 | 19.94 | -8.9 | 15.98 | 83 | 1005 | -7.3297 | 18.8066 | -2.293 | 6.7 | 45.06 | 0
1996-02-16 03:00 | -7.3 | 18.86 | -8.9 | 15.98 | 87 | 1005 | -7.763 | 18.0266 | -2.921 | 6.43 | 46.14 | 0
1996-02-16 04:00 | -6.7 | 19.94 | -8.4 | 16.88 | 86 | 1006 | -7.2175 | 19.0086 | -2.136 | 6.768 | 45.06 | 0
1996-02-16 05:00 | -6.2 | 20.84 | -8.9 | 15.98 | 79 | 1007 | -7.0026 | 19.3953 | -1.825 | 6.902 | 44.16 | 0
1996-02-16 06:00 | -5.6 | 21.92 | -9.5 | 14.9 | 71 | 1008 | -6.7536 | 19.8435 | -1.461 | 7.058 | 43.08 | 0
1996-02-16 07:00 | -4.5 | 23.9 | -8.4 | 16.88 | 71 | 1009 | -5.7311 | 21.684 | 0.05766 | 7.711 | 41.1 | 0
1996-02-16 08:00 | -5 | 23 | -7.8 | 17.96 | 79 | 1011 | -5.8604 | 21.4512 | -0.1523 | 7.621 | 42 | 0
1996-02-16 09:00 | -4.5 | 23.9 | -8.9 | 15.98 | 68 | 1012 | -5.8582 | 21.4553 | -0.1497 | 7.622 | 41.1 | 0
1996-02-16 10:00 | -3.9 | 24.98 | -8.4 | 16.88 | 68 | 1013 | -5.3058 | 22.4496 | 0.681 | 7.979 | 40.02 | 0
1996-02-16 11:00 | -2.8 | 26.96 | -9.5 | 14.9 | 56 | 1013 | -4.8756 | 23.2239 | 1.346 | 8.265 | 38.04 | 0
1996-02-16 12:00 | -2.3 | 27.86 | -10.6 | 12.92 | 49 | 1013 | -4.7876 | 23.3823 | 1.485 | 8.325 | 37.14 | 0
1996-02-16 13:00 | -1.7 | 28.94 | -10.6 | 12.92 | 46 | 1013 | -4.4306 | 24.0248 | 2.041 | 8.564 | 36.06 | 0
1996-02-16 14:00 | -1.2 | 29.84 | -9.5 | 14.9 | 49 | 1012 | -3.847 | 25.0755 | 2.965 | 8.961 | 35.16 | 0
1996-02-16 15:00 | -0.6 | 30.92 | -8.4 | 16.88 | 51 | 1012 | -3.2233 | 26.198 | 3.964 | 9.39 | 34.08 | 0
1996-02-16 16:00 | 0 | 32 | -8.4 | 16.88 | 49 | 1012 | -2.8245 | 26.9158 | 4.613 | 9.669 | 33 | 0
1996-02-16 17:00 | -0.6 | 30.92 | -8.9 | 15.98 | 49 | 1011 | -3.3368 | 25.9938 | 3.789 | 9.315 | 34.08 | 0
1996-02-16 18:00 | -2.3 | 27.86 | -10.6 | 12.92 | 49 | 1011 | -4.7908 | 23.3765 | 1.493 | 8.328 | 37.14 | 0
1996-02-16 19:00 | -3.4 | 25.88 | -9.5 | 14.9 | 59 | 1010 | -5.2685 | 22.5167 | 0.7599 | 8.013 | 39.12 | 0
1996-02-16 20:00 | -3.4 | 25.88 | -10.6 | 12.92 | 54 | 1010 | -5.5033 | 22.0941 | 0.4048 | 7.86 | 39.12 | 0
1996-02-16 21:00 | -5 | 23 | -9.5 | 14.9 | 68 | 1010 | -6.3202 | 20.6237 | -0.8291 | 7.33 | 42 | 0
1996-02-16 22:00 | -5 | 23 | -8.9 | 15.98 | 71 | 1009 | -6.1952 | 20.8487 | -0.6389 | 7.411 | 42 | 0
1996-02-16 23:00 | -5.6 | 21.92 | -10 | 14 | 68 | 1008 | -6.875 | 19.625 | -1.637 | 6.982 | 43.08 | 0
35112 | -6.2 | 20.84 | -10 | 14 | 72 | 1007 | -7.2739 | 18.9069 | -2.217 | 6.733 | 44.16 | 0
1996-02-17 01:00 | -5 | 23 | -11.7 | 10.94 | 56 | 1007 | -6.8313 | 19.7037 | -1.562 | 7.015 | 42 | 0
1996-02-17 02:00 | -5 | 23 | -9.5 | 14.9 | 68 | 1006 | -6.3237 | 20.6173 | -0.8124 | 7.337 | 42 | 0
1996-02-17 03:00 | -4.5 | 23.9 | -8.4 | 16.88 | 71 | 1005 | -5.7344 | 21.6781 | 0.07596 | 7.719 | 41.1 | 0
1996-02-17 04:00 | -4.5 | 23.9 | -8.4 | 16.88 | 71 | 1004 | -5.7352 | 21.6766 | 0.08056 | 7.721 | 41.1 | 0
1996-02-17 05:00 | -3.9 | 24.98 | -8.4 | 16.88 | 68 | 1002 | -5.316 | 22.4312 | 0.7317 | 8.001 | 40.02 | 0
1996-02-17 06:00 | -3.9 | 24.98 | -7.8 | 17.96 | 71 | 1002 | -5.1808 | 22.6746 | 0.9377 | 8.089 | 40.02 | 0
1996-02-17 07:00 | -3.4 | 25.88 | -7.8 | 17.96 | 69 | 1000 | -4.8126 | 23.3373 | 1.52 | 8.339 | 39.12 | 0
1996-02-17 08:00 | -1.9 | 28.58 | -7.2 | 19.04 | 64 | 1000 | -3.6904 | 25.3573 | 3.292 | 9.101 | 36.42 | 0
1996-02-17 09:00 | 0 | 32 | -6.7 | 19.94 | 57 | 999 | -2.3832 | 27.7102 | 5.439 | 10.02 | 33 | 0
1996-02-17 10:00 | 2.2 | 35.96 | -5 | 23 | 56 | 999 | -0.62142 | 30.8814 | 8.46 | 11.32 | 29.04 | 0
1996-02-17 11:00 | 3.8 | 38.84 | -3.9 | 24.98 | 55 | 998 | 0.68283 | 33.2291 | 10.71 | 12.29 | 26.16 | 0
1996-02-17 12:00 | 6.1 | 42.98 | -4.5 | 23.9 | 45 | 998 | 1.8468 | 35.3242 | 12.76 | 13.17 | 22.02 | 0
1996-02-17 13:00 | 7.7 | 45.86 | -6.2 | 20.84 | 34 | 997 | 2.1646 | 35.8963 | 13.34 | 13.42 | 19.14 | 0
1996-02-17 14:00 | 10 | 50 | -6.7 | 19.94 | 28 | 996 | 3.3113 | 37.9604 | 15.46 | 14.33 | 15 | 0
1996-02-17 15:00 | 11.6 | 52.88 | -6.2 | 20.84 | 27 | 996 | 4.3711 | 39.8679 | 17.46 | 15.19 | 12.12 | 0
1996-02-17 16:00 | 11.6 | 52.88 | -6.7 | 19.94 | 25 | 997 | 4.1519 | 39.4734 | 17.03 | 15.01 | 12.12 | 0
1996-02-17 17:00 | 7.7 | 45.86 | -3.4 | 25.88 | 44 | 999 | 3.0697 | 37.5255 | 14.98 | 14.13 | 19.14 | 0
1996-02-17 18:00 | 6.1 | 42.98 | -3.4 | 25.88 | 49 | 1000 | 2.1791 | 35.9223 | 13.34 | 13.42 | 22.02 | 0
1996-02-17 19:00 | 2.2 | 35.96 | -3.9 | 24.98 | 62 | 1002 | -0.23835 | 31.571 | 9.112 | 11.6 | 29.04 | 0
1996-02-17 20:00 | 1.1 | 33.98 | -5 | 23 | 61 | 1003 | -1.2277 | 29.7901 | 7.366 | 10.85 | 31.02 | 0
1996-02-17 21:00 | 0.5 | 32.9 | -5 | 23 | 63 | 1004 | -1.6196 | 29.0847 | 6.685 | 10.56 | 32.1 | 0
1996-02-17 22:00 | 1.1 | 33.98 | -5 | 23 | 61 | 1004 | -1.2264 | 29.7925 | 7.36 | 10.85 | 31.02 | 0
1996-02-17 23:00 | 1.1 | 33.98 | -5 | 23 | 61 | 1004 | -1.2264 | 29.7925 | 7.36 | 10.85 | 31.02 | 0
35113 | 0.5 | 32.9 | -6.2 | 20.84 | 57 | 1004 | -1.9689 | 28.456 | 6.094 | 10.31 | 32.1 | 0
1996-02-18 01:00 | -1.2 | 29.84 | -7.3 | 18.86 | 60 | 1003 | -3.2693 | 26.1153 | 3.951 | 9.385 | 35.16 | 0
1996-02-18 02:00 | -1.7 | 28.94 | -7.8 | 17.96 | 59 | 1003 | -3.7656 | 25.2219 | 3.153 | 9.041 | 36.06 | 0
1996-02-18 03:00 | -2.3 | 27.86 | -7.8 | 17.96 | 62 | 1004 | -4.1466 | 24.5361 | 2.54 | 8.778 | 37.14 | 0
1996-02-18 04:00 | -2.3 | 27.86 | -6.7 | 19.94 | 69 | 1004 | -3.7987 | 25.1623 | 3.089 | 9.014 | 37.14 | 0
1996-02-18 05:00 | -2.3 | 27.86 | -6.2 | 20.84 | 72 | 1004 | -3.6507 | 25.4287 | 3.325 | 9.116 | 37.14 | 0
1996-02-18 06:00 | -1.7 | 28.94 | -6.2 | 20.84 | 68 | 1004 | -3.3 | 26.06 | 3.892 | 9.359 | 36.06 | 0
1996-02-18 07:00 | -2.3 | 27.86 | -6.2 | 20.84 | 72 | 1004 | -3.6507 | 25.4287 | 3.325 | 9.116 | 37.14 | 0
1996-02-18 08:00 | -2.3 | 27.86 | -6.7 | 19.94 | 69 | 1004 | -3.7987 | 25.1623 | 3.089 | 9.014 | 37.14 | 0
1996-02-18 09:00 | -1.2 | 29.84 | -7.3 | 18.86 | 60 | 1004 | -3.268 | 26.1176 | 3.946 | 9.382 | 35.16 | 0
1996-02-18 10:00 | 0.5 | 32.9 | -8.4 | 16.88 | 47 | 1004 | -2.5596 | 27.3927 | 5.11 | 9.883 | 32.1 | 0
1996-02-18 11:00 | 1.6 | 34.88 | -7.3 | 18.86 | 48 | 1004 | -1.6077 | 29.1061 | 6.708 | 10.57 | 30.12 | 0
1996-02-18 12:00 | 2.7 | 36.86 | -6.2 | 20.84 | 49 | 1002 | -0.66138 | 30.8095 | 8.363 | 11.28 | 28.14 | 0
1996-02-18 13:00 | 3.3 | 37.94 | -6.2 | 20.84 | 47 | 1002 | -0.31608 | 31.4311 | 8.974 | 11.54 | 27.06 | 0
1996-02-18 14:00 | 4.4 | 39.92 | -6.2 | 20.84 | 43 | 1001 | 0.30247 | 32.5444 | 10.02 | 12 | 25.08 | 0
1996-02-18 15:00 | 4.4 | 39.92 | -6.2 | 20.84 | 43 | 999 | 0.29761 | 32.5357 | 10.04 | 12 | 25.08 | 0
1996-02-18 16:00 | 4.4 | 39.92 | -6.7 | 19.94 | 41 | 998 | 0.14217 | 32.2559 | 9.78 | 11.89 | 25.08 | 0
1996-02-18 17:00 | 4.4 | 39.92 | -8.4 | 16.88 | 36 | 998 | -0.25253 | 31.5454 | 9.125 | 11.61 | 25.08 | 0
1996-02-18 18:00 | 3.8 | 38.84 | -7.8 | 17.96 | 39 | 998 | -0.4908 | 31.1166 | 8.701 | 11.43 | 26.16 | 0
1996-02-18 19:00 | 3.8 | 38.84 | -7.3 | 18.86 | 41 | 998 | -0.34924 | 31.3714 | 8.952 | 11.53 | 26.16 | 0
1996-02-18 20:00 | 3.8 | 38.84 | -6.7 | 19.94 | 43 | 998 | -0.20833 | 31.625 | 9.204 | 11.64 | 26.16 | 0
1996-02-18 21:00 | 3.8 | 38.84 | -5 | 23 | 50 | 997 | 0.31692 | 32.5705 | 10.09 | 12.02 | 26.16 | 0
1996-02-18 22:00 | 4.4 | 39.92 | -6.2 | 20.84 | 43 | 997 | 0.29274 | 32.5269 | 10.05 | 12.01 | 25.08 | 0
1996-02-18 23:00 | 5 | 41 | -6.2 | 20.84 | 42 | 996 | 0.70194 | 33.2635 | 10.76 | 12.31 | 24 | 0
35114 | 4.4 | 39.92 | -5.6 | 21.92 | 46 | 995 | 0.51663 | 32.9299 | 10.45 | 12.18 | 25.08 | 0
1996-02-19 01:00 | 4.4 | 39.92 | -3.4 | 25.88 | 55 | 995 | 1.1944 | 34.1499 | 11.64 | 12.69 | 25.08 | 0
1996-02-19 02:00 | 2.7 | 36.86 | -1.2 | 29.84 | 75 | 994 | 1.0779 | 33.9402 | 11.45 | 12.61 | 28.14 | 0
1996-02-19 03:00 | 2.7 | 36.86 | 1.1 | 33.98 | 89 | 994 | 1.9954 | 35.5918 | 13.09 | 13.31 | 28.14 | 0
1996-02-19 04:00 | 3.3 | 37.94 | 1.6 | 34.88 | 89 | 993 | 2.5767 | 36.6381 | 14.16 | 13.77 | 27.06 | 0
1996-02-19 05:00 | 3.8 | 38.84 | 2.7 | 36.86 | 93 | 992 | 3.3316 | 37.9968 | 15.58 | 14.38 | 26.16 | 0
1996-02-19 06:00 | 4.4 | 39.92 | 2.2 | 35.96 | 86 | 992 | 3.4328 | 38.179 | 15.77 | 14.46 | 25.08 | 0
1996-02-19 07:00 | 3.3 | 37.94 | 2.7 | 36.86 | 96 | 992 | 3.0386 | 37.4695 | 15.03 | 14.15 | 27.06 | 0
1996-02-19 08:00 | 3.8 | 38.84 | 2.7 | 36.86 | 93 | 993 | 3.3318 | 37.9973 | 15.57 | 14.38 | 26.16 | 0
1996-02-19 09:00 | 5.5 | 41.9 | 1.6 | 34.88 | 76 | 993 | 3.7479 | 38.7462 | 16.35 | 14.71 | 23.1 | 0
1996-02-19 10:00 | 6.6 | 43.88 | 1.1 | 33.98 | 68 | 993 | 4.1355 | 39.4439 | 17.08 | 15.03 | 21.12 | 0
1996-02-19 11:00 | 7.2 | 44.96 | 1.1 | 33.98 | 65 | 994 | 4.4309 | 39.9756 | 17.64 | 15.27 | 20.04 | 0
1996-02-19 12:00 | 7.7 | 45.86 | 0.5 | 32.9 | 60 | 993 | 4.4502 | 40.0103 | 17.69 | 15.29 | 19.14 | 0
1996-02-19 13:00 | 8.8 | 47.84 | 0.5 | 32.9 | 56 | 992 | 5.0473 | 41.0851 | 18.87 | 15.8 | 17.16 | 0
1996-02-19 14:00 | 8.8 | 47.84 | 0 | 32 | 54 | 992 | 4.8658 | 40.7584 | 18.51 | 15.64 | 17.16 | 0
1996-02-19 15:00 | 8.8 | 47.84 | 3.3 | 37.94 | 68 | 992 | 6.1154 | 43.0078 | 21.03 | 16.73 | 17.16 | 0
1996-02-19 16:00 | 8.3 | 46.94 | 3.3 | 37.94 | 71 | 992 | 5.922 | 42.6597 | 20.64 | 16.56 | 18.06 | 0
1996-02-19 17:00 | 8.8 | 47.84 | 5.5 | 41.9 | 80 | 992 | 7.1492 | 44.8686 | 23.2 | 17.66 | 17.16 | 0
1996-02-19 18:00 | 8.8 | 47.84 | 7.2 | 44.96 | 90 | 993 | 7.986 | 46.3747 | 25 | 18.43 | 17.16 | 0
1996-02-19 19:00 | 8.8 | 47.84 | 7.2 | 44.96 | 90 | 993 | 7.986 | 46.3747 | 25 | 18.43 | 17.16 | 0
1996-02-19 20:00 | 8.3 | 46.94 | 7.2 | 44.96 | 93 | 994 | 7.7428 | 45.937 | 24.45 | 18.2 | 18.06 | 0
1996-02-19 21:00 | 7.7 | 45.86 | 7.2 | 44.96 | 97 | 994 | 7.4675 | 45.4416 | 23.87 | 17.95 | 19.14 | 0
1996-02-19 22:00 | 8.3 | 46.94 | 7.2 | 44.96 | 93 | 994 | 7.7428 | 45.937 | 24.45 | 18.2 | 18.06 | 0
1996-02-19 23:00 | 8.3 | 46.94 | 7.7 | 45.86 | 96 | 995 | 7.983 | 46.3694 | 24.96 | 18.42 | 18.06 | 0
35115 | 7.7 | 45.86 | 7.7 | 45.86 | 100 | 996 | 7.7 | 45.86 | 24.34 | 18.15 | 19.14 | 0
1996-02-20 01:00 | 7.7 | 45.86 | 6.6 | 43.88 | 93 | 996 | 7.1554 | 44.8797 | 23.16 | 17.64 | 19.14 | 0
1996-02-20 02:00 | 7.7 | 45.86 | 7.7 | 45.86 | 100 | 997 | 7.7 | 45.86 | 24.32 | 18.14 | 19.14 | 0
1996-02-20 03:00 | 7.2 | 44.96 | 7.2 | 44.96 | 100 | 997 | 7.2 | 44.96 | 23.25 | 17.68 | 20.04 | 0
1996-02-20 04:00 | 7.2 | 44.96 | 7.2 | 44.96 | 100 | 997 | 7.2 | 44.96 | 23.25 | 17.68 | 20.04 | 0
1996-02-20 05:00 | 7.2 | 44.96 | 7.2 | 44.96 | 100 | 997 | 7.2 | 44.96 | 23.25 | 17.68 | 20.04 | 0
1996-02-20 06:00 | 7.2 | 44.96 | 6.6 | 43.88 | 96 | 998 | 6.8959 | 44.4127 | 22.59 | 17.4 | 20.04 | 0
1996-02-20 07:00 | 7.2 | 44.96 | 6.6 | 43.88 | 96 | 998 | 6.8959 | 44.4127 | 22.59 | 17.4 | 20.04 | 0
1996-02-20 08:00 | 7.2 | 44.96 | 6.6 | 43.88 | 96 | 999 | 6.8961 | 44.413 | 22.57 | 17.39 | 20.04 | 0
1996-02-20 09:00 | 7.2 | 44.96 | 6.6 | 43.88 | 96 | 999 | 6.8961 | 44.413 | 22.57 | 17.39 | 20.04 | 0
1996-02-20 10:00 | 7.2 | 44.96 | 6.6 | 43.88 | 96 | 999 | 6.8961 | 44.413 | 22.57 | 17.39 | 20.04 | 0
1996-02-20 11:00 | 8.3 | 46.94 | 6.6 | 43.88 | 89 | 1000 | 7.4224 | 45.3604 | 23.66 | 17.86 | 18.06 | 0
1996-02-20 12:00 | 8.3 | 46.94 | 7.2 | 44.96 | 93 | 999 | 7.7441 | 45.9394 | 24.37 | 18.16 | 18.06 | 0
1996-02-20 13:00 | 10 | 50 | 8.8 | 47.84 | 92 | 998 | 9.3242 | 48.7835 | 27.89 | 19.68 | 15 | 0
1996-02-20 14:00 | 10.5 | 50.9 | 8.3 | 46.94 | 86 | 998 | 9.2864 | 48.7156 | 27.8 | 19.64 | 14.1 | 0
1996-02-20 15:00 | 10 | 50 | 8.8 | 47.84 | 92 | 998 | 9.3242 | 48.7835 | 27.89 | 19.68 | 15 | 0
1996-02-20 16:00 | 11.1 | 51.98 | 10.5 | 50.9 | 96 | 998 | 10.7513 | 51.3524 | 31.23 | 21.11 | 13.02 | 0
1996-02-20 17:00 | 11.6 | 52.88 | 11.1 | 51.98 | 97 | 999 | 11.3347 | 52.4024 | 32.63 | 21.71 | 12.12 | 0
1996-02-20 18:00 | 11.1 | 51.98 | 11.1 | 51.98 | 100 | 999 | 11.1 | 51.98 | 32.06 | 21.47 | 13.02 | 0
1996-02-20 19:00 | 11.1 | 51.98 | 11.1 | 51.98 | 100 | 999 | 11.1 | 51.98 | 32.06 | 21.47 | 13.02 | 0
1996-02-20 20:00 | 11.6 | 52.88 | 11.1 | 51.98 | 97 | 1000 | 11.3348 | 52.4027 | 32.61 | 21.7 | 12.12 | 0
1996-02-20 21:00 | 11.1 | 51.98 | 10.5 | 50.9 | 96 | 1000 | 10.7516 | 51.3529 | 31.19 | 21.1 | 13.02 | 0
1996-02-20 22:00 | 9.4 | 48.92 | 8.3 | 46.94 | 93 | 1000 | 8.8222 | 47.8799 | 26.72 | 19.18 | 16.08 | 0
1996-02-20 23:00 | 8.3 | 46.94 | 8.3 | 46.94 | 100 | 1001 | 8.3 | 46.94 | 25.56 | 18.67 | 18.06 | 0
35116 | 6.6 | 43.88 | 6.6 | 43.88 | 100 | 1001 | 6.6 | 43.88 | 21.92 | 17.11 | 21.12 | 0
1996-02-21 01:00 | 6.1 | 42.98 | 6.1 | 42.98 | 100 | 1001 | 6.1 | 42.98 | 20.89 | 16.67 | 22.02 | 0
1996-02-21 02:00 | 6.6 | 43.88 | 6.1 | 42.98 | 97 | 1001 | 6.3776 | 43.4798 | 21.46 | 16.91 | 21.12 | 0
1996-02-21 03:00 | 6.1 | 42.98 | 6.1 | 42.98 | 100 | 1001 | 6.1 | 42.98 | 20.89 | 16.67 | 22.02 | 0
1996-02-21 04:00 | 6.1 | 42.98 | 6.1 | 42.98 | 100 | 1002 | 6.1 | 42.98 | 20.88 | 16.66 | 22.02 | 0
1996-02-21 05:00 | 6.1 | 42.98 | 5.5 | 41.9 | 96 | 1002 | 5.809 | 42.4561 | 20.28 | 16.41 | 22.02 | 0
1996-02-21 06:00 | 7.2 | 44.96 | 6.6 | 43.88 | 96 | 1002 | 6.8965 | 44.4138 | 22.52 | 17.37 | 20.04 | 0
1996-02-21 07:00 | 7.2 | 44.96 | 7.2 | 44.96 | 100 | 1002 | 7.2 | 44.96 | 23.17 | 17.65 | 20.04 | 0
1996-02-21 08:00 | 7.7 | 45.86 | 7.7 | 45.86 | 100 | 1003 | 7.7 | 45.86 | 24.22 | 18.1 | 19.14 | 0
1996-02-21 09:00 | 8.8 | 47.84 | 8.8 | 47.84 | 100 | 1003 | 8.8 | 47.84 | 26.63 | 19.13 | 17.16 | 0
1996-02-21 10:00 | 10.5 | 50.9 | 10 | 50 | 97 | 1003 | 10.2446 | 50.4403 | 29.93 | 20.55 | 14.1 | 0
1996-02-21 11:00 | 10.5 | 50.9 | 10.5 | 50.9 | 100 | 1003 | 10.5 | 50.9 | 30.54 | 20.82 | 14.1 | 0
1996-02-21 12:00 | 12.7 | 54.86 | 11.6 | 52.88 | 93 | 1002 | 12.0556 | 53.7001 | 34.34 | 22.45 | 10.14 | 0
1996-02-21 13:00 | 12.7 | 54.86 | 11.6 | 52.88 | 93 | 1001 | 12.0553 | 53.6996 | 34.36 | 22.46 | 10.14 | 0
1996-02-21 14:00 | 13.3 | 55.94 | 11.6 | 52.88 | 89 | 1001 | 12.2609 | 54.0697 | 34.87 | 22.68 | 9.06 | 0
1996-02-21 15:00 | 14.4 | 57.92 | 11.6 | 52.88 | 83 | 1001 | 12.7214 | 54.8986 | 36.02 | 23.17 | 7.08 | 0
1996-02-21 16:00 | 15.5 | 59.9 | 12.7 | 54.86 | 83 | 1001 | 13.7648 | 56.7766 | 38.75 | 24.35 | 5.1 | 0
1996-02-21 17:00 | 15.5 | 59.9 | 11.6 | 52.88 | 78 | 1000 | 13.2327 | 55.8188 | 37.36 | 23.75 | 5.1 | 0
1996-02-21 18:00 | 14.4 | 57.92 | 10.5 | 50.9 | 77 | 1000 | 12.1039 | 53.7871 | 34.47 | 22.5 | 7.08 | 0
1996-02-21 19:00 | 13.3 | 55.94 | 10 | 50 | 80 | 1000 | 11.3815 | 52.4867 | 32.69 | 21.74 | 9.06 | 0
1996-02-21 20:00 | 12.2 | 53.96 | 10.5 | 50.9 | 89 | 1000 | 11.1963 | 52.1533 | 32.25 | 21.55 | 11.04 | 0
1996-02-21 21:00 | 11.1 | 51.98 | 9.4 | 48.92 | 89 | 1001 | 10.1325 | 50.2384 | 29.7 | 20.45 | 13.02 | 0
1996-02-21 22:00 | 10.5 | 50.9 | 8.3 | 46.94 | 86 | 1000 | 9.2875 | 48.7176 | 27.76 | 19.62 | 14.1 | 0
1996-02-21 23:00 | 10.5 | 50.9 | 8.3 | 46.94 | 86 | 1000 | 9.2875 | 48.7176 | 27.76 | 19.62 | 14.1 | 0
35117 | 9.4 | 48.92 | 7.7 | 45.86 | 89 | 1000 | 8.487 | 47.2767 | 25.97 | 18.85 | 16.08 | 0
1996-02-22 01:00 | 8.3 | 46.94 | 6.6 | 43.88 | 89 | 999 | 7.422 | 45.3596 | 23.68 | 17.87 | 18.06 | 0
1996-02-22 02:00 | 7.7 | 45.86 | 6.6 | 43.88 | 93 | 999 | 7.1562 | 44.8812 | 23.12 | 17.62 | 19.14 | 0
1996-02-22 03:00 | 8.3 | 46.94 | 6.6 | 43.88 | 89 | 998 | 7.4216 | 45.3588 | 23.69 | 17.87 | 18.06 | 0
1996-02-22 04:00 | 7.7 | 45.86 | 6.1 | 42.98 | 90 | 998 | 6.9199 | 44.4558 | 22.63 | 17.42 | 19.14 | 0
1996-02-22 05:00 | 8.3 | 46.94 | 6.1 | 42.98 | 86 | 998 | 7.1777 | 44.9198 | 23.17 | 17.65 | 18.06 | 0
1996-02-22 06:00 | 8.3 | 46.94 | 6.1 | 42.98 | 86 | 999 | 7.1782 | 44.9208 | 23.16 | 17.64 | 18.06 | 0
1996-02-22 07:00 | 7.7 | 45.86 | 5.5 | 41.9 | 86 | 999 | 6.6029 | 43.8852 | 21.95 | 17.12 | 19.14 | 0
1996-02-22 08:00 | 7.7 | 45.86 | 6.1 | 42.98 | 90 | 1000 | 6.9206 | 44.4572 | 22.6 | 17.4 | 19.14 | 0
1996-02-22 09:00 | 8.8 | 47.84 | 6.6 | 43.88 | 86 | 999 | 7.6576 | 45.7836 | 24.18 | 18.08 | 17.16 | 0
1996-02-22 10:00 | 10 | 50 | 7.7 | 45.86 | 86 | 999 | 8.8078 | 47.8541 | 26.7 | 19.17 | 15 | 0
1996-02-22 11:00 | 12.2 | 53.96 | 8.3 | 46.94 | 77 | 998 | 10.0592 | 50.1065 | 29.56 | 20.4 | 11.04 | 0
1996-02-22 12:00 | 13.3 | 55.94 | 7.7 | 45.86 | 69 | 998 | 10.2677 | 50.4819 | 30.04 | 20.6 | 9.06 | 0
1996-02-22 13:00 | 14.4 | 57.92 | 7.7 | 45.86 | 64 | 997 | 10.7164 | 51.2895 | 31.11 | 21.06 | 7.08 | 0
1996-02-22 14:00 | 15.5 | 59.9 | 9.4 | 48.92 | 67 | 997 | 12.0236 | 53.6425 | 34.31 | 22.44 | 5.1 | 0
1996-02-22 15:00 | 17.2 | 62.96 | 10.5 | 50.9 | 65 | 997 | 13.3029 | 55.9452 | 37.58 | 23.84 | 2.04 | 0
1996-02-22 16:00 | 17.2 | 62.96 | 10.5 | 50.9 | 65 | 996 | 13.3013 | 55.9424 | 37.6 | 23.85 | 2.04 | 0
1996-02-22 17:00 | 17.2 | 62.96 | 11.6 | 52.88 | 70 | 996 | 13.8924 | 57.0063 | 39.18 | 24.53 | 2.04 | 0
1996-02-22 18:00 | 16.6 | 61.88 | 12.2 | 53.96 | 75 | 996 | 13.9185 | 57.0533 | 39.27 | 24.57 | 3.12 | 0
1996-02-22 19:00 | 15.9 | 60.62 | 13 | 55.4 | 83 | 996 | 14.1407 | 57.4533 | 39.89 | 24.84 | 4.38 | 0
1996-02-22 20:00 | 15.5 | 59.9 | 13.8 | 56.84 | 90 | 997 | 14.4906 | 58.0831 | 40.84 | 25.24 | 5.1 | 0
1996-02-22 21:00 | 15.5 | 59.9 | 14.4 | 57.92 | 93 | 997 | 14.7973 | 58.6351 | 41.69 | 25.61 | 5.1 | 0
1996-02-22 22:00 | 15.5 | 59.9 | 14.4 | 57.92 | 93 | 996 | 14.797 | 58.6346 | 41.72 | 25.62 | 5.1 | 0
1996-02-22 23:00 | 15.5 | 59.9 | 14.4 | 57.92 | 93 | 996 | 14.797 | 58.6346 | 41.72 | 25.62 | 5.1 | 0
35118 | 15.5 | 59.9 | 15.5 | 59.9 | 100 | 995 | 15.5 | 59.9 | 43.75 | 26.5 | 5.1 | 0
1996-02-23 01:00 | 15.5 | 59.9 | 15 | 59 | 97 | 994 | 15.2006 | 59.3611 | 42.92 | 26.14 | 5.1 | 0
1996-02-23 02:00 | 15 | 59 | 14.4 | 57.92 | 96 | 993 | 14.6057 | 58.2903 | 41.28 | 25.43 | 6 | 0
1996-02-23 03:00 | 14.4 | 57.92 | 14.4 | 57.92 | 100 | 993 | 14.4 | 57.92 | 40.72 | 25.19 | 7.08 | 0
1996-02-23 04:00 | 14.4 | 57.92 | 14.4 | 57.92 | 100 | 991 | 14.4 | 57.92 | 40.78 | 25.22 | 7.08 | 0
1996-02-23 05:00 | 14.4 | 57.92 | 14.4 | 57.92 | 100 | 991 | 14.4 | 57.92 | 40.78 | 25.22 | 7.08 | 0
1996-02-23 06:00 | 14.4 | 57.92 | 14.4 | 57.92 | 100 | 990 | 14.4 | 57.92 | 40.8 | 25.23 | 7.08 | 0
1996-02-23 07:00 | 15 | 59 | 13.8 | 56.84 | 93 | 990 | 14.3055 | 57.75 | 40.53 | 25.11 | 6 | 0
1996-02-23 08:00 | 15.5 | 59.9 | 14.4 | 57.92 | 93 | 989 | 14.7951 | 58.6312 | 41.91 | 25.7 | 5.1 | 0
1996-02-23 09:00 | 15.7 | 60.26 | 14.7 | 58.46 | 94 | 989 | 15.0934 | 59.1682 | 42.75 | 26.07 | 4.74 | 0
1996-02-23 10:00 | 16.1 | 60.98 | 15 | 59 | 93 | 989 | 15.3829 | 59.6893 | 43.57 | 26.42 | 4.02 | 0
1996-02-23 11:00 | 17.7 | 63.86 | 14.4 | 57.92 | 81 | 988 | 15.6159 | 60.1086 | 44.23 | 26.7 | 1.14 | 0
1996-02-23 12:00 | 19.4 | 66.92 | 15 | 59 | 76 | 988 | 16.6134 | 61.9041 | 47.15 | 27.96 | 0 | 1.92
1996-02-23 13:00 | 20.5 | 68.9 | 15 | 59 | 71 | 987 | 16.9927 | 62.5868 | 48.3 | 28.45 | 0 | 3.9
1996-02-23 14:00 | 21.1 | 69.98 | 15 | 59 | 68 | 987 | 17.1407 | 62.8533 | 48.74 | 28.64 | 0 | 4.98
1996-02-23 15:00 | 21.1 | 69.98 | 15.5 | 59.9 | 70 | 988 | 17.4072 | 63.3329 | 49.54 | 28.98 | 0 | 4.98
1996-02-23 16:00 | 22.2 | 71.96 | 15 | 59 | 64 | 989 | 17.5755 | 63.6358 | 50 | 29.18 | 0 | 6.96
1996-02-23 17:00 | 21.1 | 69.98 | 2.2 | 35.96 | 29 | 993 | 11.4167 | 52.5501 | 32.77 | 21.78 | 0 | 4.98
1996-02-23 18:00 | 15 | 59 | 2.7 | 36.86 | 44 | 996 | 8.9277 | 48.0699 | 26.95 | 19.27 | 6 | 0
1996-02-23 19:00 | 12.7 | 54.86 | 3.3 | 37.94 | 53 | 998 | 8.0697 | 46.5254 | 25.04 | 18.45 | 10.14 | 0
1996-02-23 20:00 | 10 | 50 | 4.4 | 39.92 | 68 | 999 | 7.2038 | 44.9669 | 23.19 | 17.66 | 15 | 0
1996-02-23 21:00 | 12.2 | 53.96 | 2.2 | 35.96 | 50 | 1002 | 7.3447 | 45.2204 | 23.41 | 17.75 | 11.04 | 0
1996-02-23 22:00 | 11.1 | 51.98 | -0.6 | 30.92 | 44 | 1003 | 5.8266 | 42.4879 | 20.26 | 16.39 | 13.02 | 0
1996-02-23 23:00 | 10 | 50 | 0 | 32 | 50 | 1004 | 5.5255 | 41.9458 | 19.64 | 16.13 | 15 | 0
35119 | 7.2 | 44.96 | 1.1 | 33.98 | 65 | 1005 | 4.447 | 40.0046 | 17.53 | 15.22 | 20.04 | 0
1996-02-24 01:00 | 5.5 | 41.9 | 0.5 | 32.9 | 70 | 1005 | 3.3096 | 37.9572 | 15.37 | 14.29 | 23.1 | 0
1996-02-24 02:00 | 4.4 | 39.92 | 1.1 | 33.98 | 79 | 1006 | 2.9499 | 37.3098 | 14.69 | 14 | 25.08 | 0
1996-02-24 03:00 | 3.3 | 37.94 | 0.5 | 32.9 | 82 | 1006 | 2.1172 | 35.811 | 13.17 | 13.35 | 27.06 | 0
1996-02-24 04:00 | 2.7 | 36.86 | 1.1 | 33.98 | 89 | 1007 | 2.0006 | 35.6011 | 12.95 | 13.25 | 28.14 | 0
1996-02-24 05:00 | 2.2 | 35.96 | 0 | 32 | 85 | 1007 | 1.2636 | 34.2745 | 11.64 | 12.69 | 29.04 | 0
1996-02-24 06:00 | 2.2 | 35.96 | 0.5 | 32.9 | 89 | 1008 | 1.5161 | 34.729 | 12.08 | 12.88 | 29.04 | 0
1996-02-24 07:00 | 2.2 | 35.96 | 0 | 32 | 85 | 1008 | 1.2641 | 34.2754 | 11.63 | 12.69 | 29.04 | 0
1996-02-24 08:00 | 5 | 41 | 0.5 | 32.9 | 73 | 1009 | 3.0794 | 37.543 | 14.89 | 14.09 | 24 | 0
1996-02-24 09:00 | 8.8 | 47.84 | 1.6 | 34.88 | 61 | 1010 | 5.527 | 41.9485 | 19.57 | 16.1 | 17.16 | 0
1996-02-24 10:00 | 11.6 | 52.88 | 1.1 | 33.98 | 48 | 1010 | 6.6615 | 43.9907 | 21.86 | 17.08 | 12.12 | 0
1996-02-24 11:00 | 14.4 | 57.92 | 1.6 | 34.88 | 42 | 1010 | 8.254 | 46.8572 | 25.22 | 18.53 | 7.08 | 0
1996-02-24 12:00 | 16.1 | 60.98 | 0 | 32 | 33 | 1010 | 8.4411 | 47.1941 | 25.6 | 18.69 | 4.02 | 0
1996-02-24 13:00 | 17.7 | 63.86 | -1.2 | 29.84 | 27 | 1009 | 8.7757 | 47.7963 | 26.34 | 19.01 | 1.14 | 0
1996-02-24 14:00 | 18.3 | 64.94 | -2.3 | 27.86 | 24 | 1009 | 8.7559 | 47.7607 | 26.28 | 18.99 | 0.06 | 0
1996-02-24 15:00 | 18.3 | 64.94 | -2.8 | 26.96 | 23 | 1008 | 8.6026 | 47.4847 | 25.96 | 18.85 | 0.06 | 0
1996-02-24 16:00 | 18.8 | 65.84 | -2.3 | 27.86 | 23 | 1008 | 8.9419 | 48.0954 | 26.71 | 19.17 | 0 | 0.84
1996-02-24 17:00 | 15.5 | 59.9 | -1.7 | 28.94 | 30 | 1008 | 7.6042 | 45.6875 | 23.83 | 17.93 | 5.1 | 0
1996-02-24 18:00 | 14.4 | 57.92 | -1.2 | 29.84 | 34 | 1009 | 7.2955 | 45.1319 | 23.17 | 17.65 | 7.08 | 0
1996-02-24 19:00 | 13.3 | 55.94 | 0.5 | 32.9 | 41 | 1008 | 7.2666 | 45.0799 | 23.14 | 17.63 | 9.06 | 0
1996-02-24 20:00 | 12.7 | 54.86 | 0.5 | 32.9 | 43 | 1008 | 7.0144 | 44.626 | 22.61 | 17.41 | 10.14 | 0
1996-02-24 21:00 | 9.4 | 48.92 | 1.6 | 34.88 | 58 | 1008 | 5.7752 | 42.3954 | 20.1 | 16.33 | 16.08 | 0
1996-02-24 22:00 | 10 | 50 | 1.6 | 34.88 | 56 | 1008 | 6.1049 | 42.9888 | 20.76 | 16.61 | 15 | 0
1996-02-24 23:00 | 9.4 | 48.92 | 1.6 | 34.88 | 58 | 1007 | 5.7734 | 42.3921 | 20.11 | 16.33 | 16.08 | 0
35120 | 7.7 | 45.86 | 2.7 | 36.86 | 71 | 1008 | 5.3948 | 41.7106 | 19.35 | 16 | 19.14 | 0
1996-02-25 01:00 | 8.8 | 47.84 | 2.2 | 35.96 | 63 | 1007 | 5.6985 | 42.2572 | 19.96 | 16.27 | 17.16 | 0
1996-02-25 02:00 | 7.2 | 44.96 | 1.6 | 34.88 | 68 | 1007 | 4.6949 | 40.4507 | 17.98 | 15.42 | 20.04 | 0
1996-02-25 03:00 | 10.5 | 50.9 | -0.6 | 30.92 | 46 | 1007 | 5.5534 | 41.9961 | 19.65 | 16.14 | 14.1 | 0
1996-02-25 04:00 | 10.5 | 50.9 | -1.2 | 29.84 | 44 | 1006 | 5.3519 | 41.6334 | 19.26 | 15.97 | 14.1 | 0
1996-02-25 05:00 | 11.1 | 51.98 | -1.7 | 28.94 | 40 | 1006 | 5.4226 | 41.7607 | 19.4 | 16.03 | 13.02 | 0
1996-02-25 06:00 | 10.7 | 51.26 | -1.7 | 28.94 | 41 | 1006 | 5.2095 | 41.3771 | 18.98 | 15.85 | 13.74 | 0
1996-02-25 07:00 | 10.4 | 50.72 | -1.8 | 28.76 | 42 | 1006 | 5.0719 | 41.1295 | 18.71 | 15.73 | 14.28 | 0
1996-02-25 08:00 | 11.1 | 51.98 | -1.2 | 29.84 | 42 | 1006 | 5.6293 | 42.1327 | 19.81 | 16.2 | 13.02 | 0
1996-02-25 09:00 | 12.7 | 54.86 | -0.6 | 30.92 | 40 | 1006 | 6.678 | 44.0205 | 21.94 | 17.12 | 10.14 | 0
1996-02-25 10:00 | 14.4 | 57.92 | -1.2 | 29.84 | 34 | 1006 | 7.2851 | 45.1132 | 23.19 | 17.66 | 7.08 | 0
1996-02-25 11:00 | 18.3 | 64.94 | 0.5 | 32.9 | 30 | 1005 | 9.6182 | 49.3128 | 28.3 | 19.85 | 0.06 | 0
1996-02-25 12:00 | 19.4 | 66.92 | 1.6 | 34.88 | 30 | 1004 | 10.4053 | 50.7295 | 30.14 | 20.64 | 0 | 1.92
1996-02-25 13:00 | 20 | 68 | 2.2 | 35.96 | 31 | 1003 | 10.9859 | 51.7745 | 31.53 | 21.24 | 0 | 3
1996-02-25 14:00 | 20 | 68 | 3.3 | 37.94 | 33 | 1002 | 11.2879 | 52.3182 | 32.28 | 21.57 | 0 | 3
1996-02-25 15:00 | 19.4 | 66.92 | 5.5 | 41.9 | 40 | 1002 | 11.8709 | 53.3677 | 33.74 | 22.19 | 0 | 1.92
1996-02-25 16:00 | 19.4 | 66.92 | 7.7 | 45.86 | 47 | 1001 | 12.8573 | 55.1432 | 36.27 | 23.28 | 0 | 1.92
1996-02-25 17:00 | 18.8 | 65.84 | 11.6 | 52.88 | 63 | 1001 | 14.4727 | 58.0508 | 40.6 | 25.14 | 0 | 0.84
1996-02-25 18:00 | 18.3 | 64.94 | 13.8 | 56.84 | 75 | 1001 | 15.4905 | 59.8828 | 43.48 | 26.38 | 0.06 | 0
1996-02-25 19:00 | 17.2 | 62.96 | 13.8 | 56.84 | 80 | 1001 | 15.0429 | 59.0773 | 42.23 | 25.84 | 2.04 | 0
1996-02-25 20:00 | 17.2 | 62.96 | 13.8 | 56.84 | 80 | 1001 | 15.0429 | 59.0773 | 42.23 | 25.84 | 2.04 | 0
1996-02-25 21:00 | 16.6 | 61.88 | 13.3 | 55.94 | 81 | 1001 | 14.5896 | 58.2613 | 40.98 | 25.3 | 3.12 | 0
1996-02-25 22:00 | 16.6 | 61.88 | 13.3 | 55.94 | 81 | 1000 | 14.5888 | 58.2599 | 41 | 25.31 | 3.12 | 0
1996-02-25 23:00 | 16.6 | 61.88 | 13.8 | 56.84 | 84 | 1000 | 14.9161 | 58.849 | 41.92 | 25.71 | 3.12 | 0
35121 | 17.2 | 62.96 | 14.4 | 57.92 | 84 | 1000 | 15.4872 | 59.877 | 43.53 | 26.4 | 2.04 | 0
1996-02-26 01:00 | 17.3 | 63.14 | 14.5 | 58.1 | 84 | 999 | 15.5818 | 60.0472 | 43.82 | 26.53 | 1.86 | 0
1996-02-26 02:00 | 17.7 | 63.86 | 15 | 59 | 84 | 999 | 15.9626 | 60.7326 | 44.92 | 27 | 1.14 | 0
1996-02-26 03:00 | 17.7 | 63.86 | 15 | 59 | 84 | 998 | 15.9619 | 60.7315 | 44.95 | 27.01 | 1.14 | 0
1996-02-26 04:00 | 17.7 | 63.86 | 15 | 59 | 84 | 998 | 15.9619 | 60.7315 | 44.95 | 27.01 | 1.14 | 0
1996-02-26 05:00 | 17.2 | 62.96 | 14.4 | 57.92 | 84 | 998 | 15.486 | 59.8748 | 43.58 | 26.42 | 2.04 | 0
1996-02-26 06:00 | 16.6 | 61.88 | 14.4 | 57.92 | 87 | 999 | 15.2392 | 59.4305 | 42.86 | 26.11 | 3.12 | 0
1996-02-26 07:00 | 16.6 | 61.88 | 14.4 | 57.92 | 87 | 999 | 15.2392 | 59.4305 | 42.86 | 26.11 | 3.12 | 0
1996-02-26 08:00 | 16.6 | 61.88 | 15 | 59 | 90 | 999 | 15.5591 | 60.0064 | 43.78 | 26.51 | 3.12 | 0
1996-02-26 09:00 | 17.2 | 62.96 | 14.4 | 57.92 | 84 | 999 | 15.4866 | 59.8759 | 43.55 | 26.41 | 2.04 | 0
1996-02-26 10:00 | 18.3 | 64.94 | 15.5 | 59.9 | 84 | 999 | 16.5338 | 61.7608 | 46.6 | 27.72 | 0.06 | 0
1996-02-26 11:00 | 19.4 | 66.92 | 16.1 | 60.98 | 81 | 1000 | 17.227 | 63.0086 | 48.64 | 28.6 | 0 | 1.92
1996-02-26 12:00 | 21.1 | 69.98 | 16.1 | 60.98 | 73 | 1000 | 17.8135 | 64.0644 | 50.41 | 29.36 | 0 | 4.98
1996-02-26 13:00 | 21.1 | 69.98 | 16.1 | 60.98 | 73 | 998 | 17.8113 | 64.0603 | 50.47 | 29.38 | 0 | 4.98
1996-02-26 14:00 | 22.2 | 71.96 | 16.1 | 60.98 | 68 | 997 | 18.1413 | 64.6544 | 51.52 | 29.83 | 0 | 6.96
1996-02-26 15:00 | 22.7 | 72.86 | 16.1 | 60.98 | 66 | 997 | 18.311 | 64.9598 | 52.04 | 30.06 | 0 | 7.86
1996-02-26 16:00 | 23.3 | 73.94 | 16.1 | 60.98 | 64 | 997 | 18.5583 | 65.4049 | 52.82 | 30.4 | 0 | 8.94
1996-02-26 17:00 | 21.6 | 70.88 | 16.6 | 61.88 | 73 | 997 | 18.2679 | 64.8821 | 51.94 | 30.02 | 0 | 5.88
1996-02-26 18:00 | 21.1 | 69.98 | 16.6 | 61.88 | 75 | 997 | 18.068 | 64.5225 | 51.32 | 29.75 | 0 | 4.98
1996-02-26 19:00 | 20 | 68 | 17.2 | 62.96 | 84 | 998 | 18.152 | 64.6736 | 51.59 | 29.86 | 0 | 3
1996-02-26 20:00 | 20 | 68 | 17.2 | 62.96 | 84 | 998 | 18.152 | 64.6736 | 51.59 | 29.86 | 0 | 3
1996-02-26 21:00 | 19.4 | 66.92 | 17.2 | 62.96 | 87 | 997 | 17.9306 | 64.275 | 50.93 | 29.58 | 0 | 1.92
1996-02-26 22:00 | 19.4 | 66.92 | 16.6 | 61.88 | 84 | 997 | 17.5799 | 63.6439 | 49.83 | 29.11 | 0 | 1.92
1996-02-26 23:00 | 20 | 68 | 16.6 | 61.88 | 81 | 997 | 17.7903 | 64.0225 | 50.47 | 29.38 | 0 | 3
35122 | 19.4 | 66.92 | 16.1 | 60.98 | 81 | 996 | 17.224 | 63.0032 | 48.76 | 28.65 | 0 | 1.92
1996-02-27 01:00 | 18.8 | 65.84 | 15.5 | 59.9 | 81 | 996 | 16.6585 | 61.9853 | 47.05 | 27.91 | 0 | 0.84
1996-02-27 02:00 | 18.3 | 64.94 | 15.5 | 59.9 | 84 | 995 | 16.5313 | 61.7563 | 46.71 | 27.77 | 0.06 | 0
1996-02-27 03:00 | 18.3 | 64.94 | 15 | 59 | 81 | 995 | 16.1866 | 61.1359 | 45.68 | 27.33 | 0.06 | 0
1996-02-27 04:00 | 18.3 | 64.94 | 15 | 59 | 81 | 995 | 16.1866 | 61.1359 | 45.68 | 27.33 | 0.06 | 0
1996-02-27 05:00 | 17.7 | 63.86 | 15 | 59 | 84 | 995 | 15.96 | 60.7281 | 45.03 | 27.05 | 1.14 | 0
1996-02-27 06:00 | 17.7 | 63.86 | 15 | 59 | 84 | 996 | 15.9607 | 60.7292 | 45 | 27.03 | 1.14 | 0
1996-02-27 07:00 | 17.2 | 62.96 | 15.5 | 59.9 | 90 | 996 | 16.1404 | 61.0527 | 45.55 | 27.27 | 2.04 | 0
1996-02-27 08:00 | 18.3 | 64.94 | 16.1 | 60.98 | 87 | 996 | 16.8722 | 62.3699 | 47.71 | 28.2 | 0.06 | 0
1996-02-27 09:00 | 18.8 | 65.84 | 16.1 | 60.98 | 84 | 996 | 17.008 | 62.6143 | 48.11 | 28.37 | 0 | 0.84
1996-02-27 10:00 | 21.1 | 69.98 | 16.6 | 61.88 | 75 | 997 | 18.068 | 64.5225 | 51.32 | 29.75 | 0 | 4.98
1996-02-27 11:00 | 22.2 | 71.96 | 16.6 | 61.88 | 71 | 996 | 18.5477 | 65.3858 | 52.86 | 30.41 | 0 | 6.96
1996-02-27 12:00 | 23.8 | 74.84 | 17.2 | 62.96 | 67 | 995 | 19.4312 | 66.9762 | 55.77 | 31.66 | 0 | 9.84
1996-02-27 13:00 | 23.3 | 73.94 | 17.2 | 62.96 | 69 | 994 | 19.2653 | 66.6775 | 55.26 | 31.44 | 0 | 8.94
1996-02-27 14:00 | 22.2 | 71.96 | 16.1 | 60.98 | 68 | 992 | 18.1344 | 64.642 | 51.67 | 29.9 | 0 | 6.96
1996-02-27 15:00 | 13.3 | 55.94 | 12.2 | 53.96 | 93 | 997 | 12.642 | 54.7556 | 35.94 | 23.14 | 9.06 | 0
1996-02-27 16:00 | 13.3 | 55.94 | 11.1 | 51.98 | 87 | 996 | 12.0654 | 53.7177 | 34.48 | 22.51 | 9.06 | 0
1996-02-27 17:00 | 13.3 | 55.94 | 12.2 | 53.96 | 93 | 997 | 12.642 | 54.7556 | 35.94 | 23.14 | 9.06 | 0
1996-02-27 18:00 | 11.1 | 51.98 | 10 | 50 | 93 | 999 | 10.4874 | 50.8773 | 30.58 | 20.83 | 13.02 | 0
1996-02-27 19:00 | 7.7 | 45.86 | 6.1 | 42.98 | 90 | 999 | 6.9203 | 44.4565 | 22.62 | 17.41 | 19.14 | 0
1996-02-27 20:00 | 6.6 | 43.88 | 4.4 | 39.92 | 86 | 1000 | 5.5484 | 41.9872 | 19.78 | 16.19 | 21.12 | 0
1996-02-27 21:00 | 5.5 | 41.9 | 1.6 | 34.88 | 76 | 1002 | 3.7564 | 38.7615 | 16.25 | 14.67 | 23.1 | 0
1996-02-27 22:00 | 3.8 | 38.84 | 1.1 | 33.98 | 83 | 1003 | 2.658 | 36.7845 | 14.19 | 13.79 | 26.16 | 0
1996-02-27 23:00 | 3.3 | 37.94 | 0.5 | 32.9 | 82 | 1004 | 2.1159 | 35.8086 | 13.19 | 13.36 | 27.06 | 0
35123 | 1.6 | 34.88 | -1.2 | 29.84 | 81 | 1005 | 0.4399 | 32.7918 | 10.22 | 12.08 | 30.12 | 0
1996-02-28 01:00 | 1.1 | 33.98 | -3.4 | 25.88 | 70 | 1006 | -0.69156 | 30.7552 | 8.272 | 11.24 | 31.02 | 0
1996-02-28 02:00 | 0 | 32 | -2.3 | 27.86 | 83 | 1006 | -0.91658 | 30.3502 | 7.877 | 11.07 | 33 | 0
1996-02-28 03:00 | -0.8 | 30.56 | -3.5 | 25.7 | 80 | 1007 | -1.8371 | 28.6933 | 6.288 | 10.39 | 34.44 | 0
1996-02-28 04:00 | -1.7 | 28.94 | -4.6 | 23.72 | 78 | 1008 | -2.7888 | 26.9801 | 4.693 | 9.704 | 36.06 | 0
1996-02-28 05:00 | -2.3 | 27.86 | -5.6 | 21.92 | 76 | 1009 | -3.4508 | 25.7886 | 3.61 | 9.238 | 37.14 | 0
1996-02-28 06:00 | -2.8 | 26.96 | -7.3 | 18.86 | 68 | 1009 | -4.3009 | 24.2584 | 2.261 | 8.658 | 38.04 | 0
1996-02-28 07:00 | -3.4 | 25.88 | -8.4 | 16.88 | 65 | 1010 | -4.9888 | 23.0202 | 1.186 | 8.196 | 39.12 | 0
1996-02-28 08:00 | -2.8 | 26.96 | -10.6 | 12.92 | 51 | 1011 | -5.1226 | 22.7794 | 0.981 | 8.108 | 38.04 | 0
1996-02-28 09:00 | -2.3 | 27.86 | -10 | 14 | 51 | 1012 | -4.6881 | 23.5614 | 1.645 | 8.393 | 37.14 | 0
1996-02-28 10:00 | -1.2 | 29.84 | -11.7 | 10.94 | 40 | 1012 | -4.3367 | 24.1939 | 2.197 | 8.631 | 35.16 | 0
1996-02-28 11:00 | 0 | 32 | -12.3 | 9.86 | 35 | 1013 | -3.6431 | 25.4425 | 3.289 | 9.1 | 33 | 0
1996-02-28 12:00 | 1.1 | 33.98 | -9.5 | 14.9 | 41 | 1014 | -2.4224 | 27.6397 | 5.262 | 9.948 | 31.02 | 0
1996-02-28 13:00 | 1.1 | 33.98 | -8.4 | 16.88 | 45 | 1014 | -2.1768 | 28.0818 | 5.669 | 10.12 | 31.02 | 0
1996-02-28 14:00 | 2.7 | 36.86 | -6.2 | 20.84 | 49 | 1013 | -0.64022 | 30.8476 | 8.302 | 11.26 | 28.14 | 0
1996-02-28 15:00 | 3.3 | 37.94 | -5 | 23 | 52 | 1013 | 0.067378 | 32.1213 | 9.509 | 11.77 | 27.06 | 0
1996-02-28 16:00 | 3.3 | 37.94 | -7.3 | 18.86 | 43 | 1013 | -0.56459 | 30.9837 | 8.435 | 11.31 | 27.06 | 0
1996-02-28 17:00 | 2.2 | 35.96 | -7.3 | 18.86 | 46 | 1013 | -1.2354 | 29.7764 | 7.27 | 10.81 | 29.04 | 0
1996-02-28 18:00 | 0.6 | 33.08 | -6.8 | 19.76 | 54 | 1013 | -2.0475 | 28.3145 | 5.891 | 10.22 | 31.92 | 0
1996-02-28 19:00 | -0.6 | 30.92 | -6.2 | 20.84 | 62 | 1014 | -2.6131 | 27.2964 | 4.941 | 9.81 | 34.08 | 0
1996-02-28 20:00 | -1.7 | 28.94 | -8.4 | 16.88 | 56 | 1015 | -3.9052 | 24.9707 | 2.85 | 8.911 | 36.06 | 0
1996-02-28 21:00 | -2.8 | 26.96 | -8.4 | 16.88 | 62 | 1015 | -4.5829 | 23.7508 | 1.784 | 8.453 | 38.04 | 0
1996-02-28 22:00 | 0 | 32 | -4.8 | 23.36 | 65 | 1016 | -1.9064 | 28.5685 | 6.101 | 10.31 | 33 | 0
1996-02-28 23:00 | 2.6 | 36.68 | -1.3 | 29.66 | 68 | 1016 | 0.54611 | 32.983 | 10.3 | 12.11 | 28.32 | 0
35124 | 5.3 | 41.54 | 2.1 | 35.78 | 73 | 1017 | 3.3638 | 38.0549 | 15.33 | 14.28 | 23.46 | 0
1997-03-01 01:00 | 7.9 | 46.22 | 5.5 | 41.9 | 96 | 998 | 7.588 | 45.6584 | 24.06 | 18.03 | 18.78 | 0
1997-03-01 02:00 | 10.6 | 51.08 | 9 | 48.2 | 98 | 998 | 10.429 | 50.7723 | 30.47 | 20.79 | 13.92 | 0
1997-03-01 03:00 | 13.3 | 55.94 | 12.5 | 54.5 | 100 | 998 | 13.3 | 55.94 | 37.64 | 23.87 | 9.06 | 0
1997-03-01 04:00 | 16 | 60.8 | 16 | 60.8 | 100 | 997 | 16 | 60.8 | 45.14 | 27.09 | 4.2 | 0
1997-03-01 05:00 | 17 | 62.6 | 16 | 60.8 | 94 | 998 | 16.373 | 61.4714 | 46.18 | 27.54 | 2.4 | 0
1997-03-01 06:00 | 16 | 60.8 | 15 | 59 | 94 | 999 | 15.3905 | 59.7029 | 43.31 | 26.31 | 4.2 | 0
1997-03-01 07:00 | 16 | 60.8 | 15 | 59 | 94 | 998 | 15.3903 | 59.7025 | 43.34 | 26.32 | 4.2 | 0
1997-03-01 08:00 | 15 | 59 | 15 | 59 | 100 | 999 | 15 | 59 | 42.22 | 25.84 | 6 | 0
1997-03-01 09:00 | 16 | 60.8 | 15 | 59 | 94 | 999 | 15.3905 | 59.7029 | 43.31 | 26.31 | 4.2 | 0
1997-03-01 10:00 | 16 | 60.8 | 16 | 60.8 | 100 | 1000 | 16 | 60.8 | 45.05 | 27.05 | 4.2 | 0
1997-03-01 11:00 | 16.7 | 62.06 | 16.1 | 60.98 | 96 | 999 | 16.2872 | 61.3169 | 45.91 | 27.42 | 2.94 | 0
1997-03-01 12:00 | 17 | 62.6 | 16 | 60.8 | 94 | 999 | 16.3733 | 61.4719 | 46.15 | 27.53 | 2.4 | 0
1997-03-01 13:00 | 17 | 62.6 | 16 | 60.8 | 94 | 998 | 16.373 | 61.4714 | 46.18 | 27.54 | 2.4 | 0
1997-03-01 14:00 | 18 | 64.4 | 17 | 62.6 | 94 | 997 | 17.3556 | 63.2401 | 49.17 | 28.83 | 0.6 | 0
1997-03-01 15:00 | 18 | 64.4 | 17 | 62.6 | 94 | 996 | 17.3554 | 63.2397 | 49.21 | 28.84 | 0.6 | 0
1997-03-01 16:00 | 17.7 | 63.86 | 16.3 | 61.34 | 92 | 994 | 16.8434 | 62.3182 | 47.7 | 28.2 | 1.14 | 0
1997-03-01 17:00 | 17 | 62.6 | 16 | 60.8 | 94 | 993 | 16.3719 | 61.4694 | 46.33 | 27.61 | 2.4 | 0
1997-03-01 18:00 | 18 | 64.4 | 18 | 64.4 | 100 | 994 | 18 | 64.4 | 51.3 | 29.74 | 0.6 | 0
1997-03-01 19:00 | 16 | 60.8 | 16 | 60.8 | 100 | 996 | 16 | 60.8 | 45.17 | 27.1 | 4.2 | 0
1997-03-01 20:00 | 14 | 57.2 | 13 | 55.4 | 94 | 996 | 13.4245 | 56.1642 | 38 | 24.02 | 7.8 | 0
1997-03-01 21:00 | 14 | 57.2 | 12 | 53.6 | 88 | 999 | 12.8387 | 55.1097 | 36.39 | 23.33 | 7.8 | 0
1997-03-01 22:00 | 13 | 55.4 | 11 | 51.8 | 88 | 999 | 11.8743 | 53.3738 | 33.94 | 22.28 | 9.6 | 0
1997-03-01 23:00 | 13 | 55.4 | 11 | 51.8 | 88 | 999 | 11.8743 | 53.3738 | 33.94 | 22.28 | 9.6 | 0
35491 | 12 | 53.6 | 11 | 51.8 | 94 | 1000 | 11.4603 | 52.6285 | 32.91 | 21.83 | 11.4 | 0
1997-03-02 01:00 | 12 | 53.6 | 10 | 50 | 88 | 1001 | 10.9109 | 51.6396 | 31.54 | 21.25 | 11.4 | 0
1997-03-02 02:00 | 12 | 53.6 | 10 | 50 | 88 | 1002 | 10.9114 | 51.6405 | 31.52 | 21.24 | 11.4 | 0
1997-03-02 03:00 | 11 | 51.8 | 8 | 46.4 | 82 | 1003 | 9.407 | 48.9326 | 27.97 | 19.71 | 13.2 | 0
1997-03-02 04:00 | 9 | 48.2 | 7 | 44.6 | 87 | 1003 | 7.935 | 46.2829 | 24.71 | 18.31 | 16.8 | 0
1997-03-02 05:00 | 8 | 46.4 | 6 | 42.8 | 87 | 1004 | 6.9737 | 44.5526 | 22.65 | 17.42 | 18.6 | 0
1997-03-02 06:00 | 6.7 | 44.06 | 4.2 | 39.56 | 84 | 1005 | 5.4938 | 41.8888 | 19.6 | 16.11 | 20.94 | 0
1997-03-02 07:00 | 6 | 42.8 | 3 | 37.4 | 81 | 1006 | 4.6024 | 40.2843 | 17.82 | 15.35 | 22.2 | 0
1997-03-02 08:00 | 6 | 42.8 | 3 | 37.4 | 81 | 1007 | 4.6031 | 40.2856 | 17.81 | 15.34 | 22.2 | 0
1997-03-02 09:00 | 5 | 41 | 2 | 35.6 | 81 | 1008 | 3.6592 | 38.5866 | 15.99 | 14.56 | 24 | 0
1997-03-02 10:00 | 6 | 42.8 | 1 | 33.8 | 70 | 1008 | 3.768 | 38.7823 | 16.19 | 14.65 | 22.2 | 0
1997-03-02 11:00 | 6 | 42.8 | 2 | 35.6 | 75 | 1007 | 4.1495 | 39.4691 | 16.93 | 14.97 | 22.2 | 0
1997-03-02 12:00 | 6 | 42.8 | 1 | 33.8 | 70 | 1008 | 3.768 | 38.7823 | 16.19 | 14.65 | 22.2 | 0
1997-03-02 13:00 | 6 | 42.8 | 1 | 33.8 | 70 | 1008 | 3.768 | 38.7823 | 16.19 | 14.65 | 22.2 | 0
1997-03-02 14:00 | 7 | 44.6 | 1 | 33.8 | 66 | 1005 | 4.35 | 39.83 | 17.34 | 15.14 | 20.4 | 0
1997-03-02 15:00 | 7 | 44.6 | 1 | 33.8 | 66 | 1004 | 4.3486 | 39.8275 | 17.35 | 15.15 | 20.4 | 0
1997-03-02 16:00 | 7 | 44.6 | 0 | 32 | 61 | 1005 | 3.9417 | 39.0951 | 16.55 | 14.8 | 20.4 | 0
1997-03-02 17:00 | 7 | 44.6 | 1 | 33.8 | 66 | 1004 | 4.3486 | 39.8275 | 17.35 | 15.15 | 20.4 | 0
1997-03-02 18:00 | 7 | 44.6 | 2 | 35.6 | 70 | 1004 | 4.6719 | 40.4094 | 17.98 | 15.42 | 20.4 | 0
1997-03-02 19:00 | 6 | 42.8 | 2 | 35.6 | 75 | 1005 | 4.1475 | 39.4656 | 16.96 | 14.98 | 22.2 | 0
1997-03-02 20:00 | 6 | 42.8 | 1 | 33.8 | 70 | 1004 | 3.7632 | 38.7737 | 16.23 | 14.67 | 22.2 | 0
1997-03-02 21:00 | 5 | 41 | 1 | 33.8 | 75 | 1003 | 3.2197 | 37.7954 | 15.23 | 14.23 | 24 | 0
1997-03-02 22:00 | 5 | 41 | 1 | 33.8 | 75 | 1001 | 3.2177 | 37.7919 | 15.25 | 14.24 | 24 | 0
1997-03-02 23:00 | 5 | 41 | 3 | 37.4 | 87 | 1000 | 4.0845 | 39.3521 | 16.91 | 14.95 | 24 | 0
35492 | 4 | 39.2 | 2 | 35.6 | 87 | 1000 | 3.1214 | 37.6185 | 15.08 | 14.17 | 25.8 | 0
1997-03-03 01:00 | 4 | 39.2 | 3 | 37.4 | 93 | 1000 | 3.5297 | 38.3535 | 15.85 | 14.5 | 25.8 | 0
1997-03-03 02:00 | 3 | 37.4 | 3 | 37.4 | 100 | 997 | 3 | 37.4 | 14.9 | 14.09 | 27.6 | 0
1997-03-03 03:00 | 3 | 37.4 | 2 | 35.6 | 93 | 996 | 2.548 | 36.5865 | 14.07 | 13.74 | 27.6 | 0
1997-03-03 04:00 | 4 | 39.2 | 2 | 35.6 | 87 | 996 | 3.1195 | 37.615 | 15.13 | 14.19 | 25.8 | 0
1997-03-03 05:00 | 4 | 39.2 | 2 | 35.6 | 87 | 997 | 3.1199 | 37.6159 | 15.12 | 14.19 | 25.8 | 0
1997-03-03 06:00 | 4 | 39.2 | 3 | 37.4 | 93 | 998 | 3.5292 | 38.3526 | 15.88 | 14.51 | 25.8 | 0
1997-03-03 07:00 | 4 | 39.2 | 3 | 37.4 | 93 | 998 | 3.5292 | 38.3526 | 15.88 | 14.51 | 25.8 | 0
1997-03-03 08:00 | 4 | 39.2 | 3 | 37.4 | 93 | 1000 | 3.5297 | 38.3535 | 15.85 | 14.5 | 25.8 | 0
1997-03-03 09:00 | 5 | 41 | 2 | 35.6 | 81 | 1000 | 3.6534 | 38.5761 | 16.08 | 14.6 | 24 | 0
1997-03-03 10:00 | 5 | 41 | 3 | 37.4 | 87 | 1001 | 4.085 | 39.353 | 16.89 | 14.95 | 24 | 0
1997-03-03 11:00 | 5 | 41 | 3 | 37.4 | 87 | 1002 | 4.0855 | 39.3539 | 16.88 | 14.94 | 24 | 0
1997-03-03 12:00 | 6 | 42.8 | 3 | 37.4 | 81 | 1002 | 4.5995 | 40.279 | 17.87 | 15.37 | 22.2 | 0
1997-03-03 13:00 | 6 | 42.8 | 2 | 35.6 | 75 | 1002 | 4.1446 | 39.4602 | 16.99 | 14.99 | 22.2 | 0
1997-03-03 14:00 | 7 | 44.6 | 5 | 41 | 87 | 1000 | 6.0096 | 42.8172 | 20.71 | 16.59 | 20.4 | 0
1997-03-03 15:00 | 7 | 44.6 | 5 | 41 | 87 | 1000 | 6.0096 | 42.8172 | 20.71 | 16.59 | 20.4 | 0
1997-03-03 16:00 | 8 | 46.4 | 5 | 41 | 81 | 1000 | 6.4855 | 43.6739 | 21.68 | 17.01 | 18.6 | 0
1997-03-03 17:00 | 8 | 46.4 | 4 | 39.2 | 76 | 1000 | 6.0747 | 42.9344 | 20.84 | 16.64 | 18.6 | 0
1997-03-03 18:00 | 7 | 44.6 | 6 | 42.8 | 93 | 1001 | 6.4708 | 43.6474 | 21.65 | 16.99 | 20.4 | 0
1997-03-03 19:00 | 7 | 44.6 | 6 | 42.8 | 93 | 1001 | 6.4708 | 43.6474 | 21.65 | 16.99 | 20.4 | 0
1997-03-03 20:00 | 8 | 46.4 | 6 | 42.8 | 87 | 1001 | 6.9721 | 44.5499 | 22.69 | 17.44 | 18.6 | 0
1997-03-03 21:00 | 8 | 46.4 | 7 | 44.6 | 93 | 1002 | 7.451 | 45.4118 | 23.69 | 17.87 | 18.6 | 0
1997-03-03 22:00 | 8 | 46.4 | 7 | 44.6 | 93 | 1003 | 7.4512 | 45.4122 | 23.68 | 17.87 | 18.6 | 0
1997-03-03 23:00 | 8 | 46.4 | 7 | 44.6 | 93 | 1003 | 7.4512 | 45.4122 | 23.68 | 17.87 | 18.6 | 0
35493 | 8 | 46.4 | 7 | 44.6 | 93 | 1003 | 7.4512 | 45.4122 | 23.68 | 17.87 | 18.6 | 0
1997-03-04 01:00 | 8.1 | 46.58 | 7.2 | 44.96 | 94 | 1003 | 7.6285 | 45.7313 | 24.06 | 18.03 | 18.42 | 0
1997-03-04 02:00 | 8.3 | 46.94 | 7.4 | 45.32 | 94 | 1003 | 7.8251 | 46.0851 | 24.48 | 18.21 | 18.06 | 0
1997-03-04 03:00 | 8.6 | 47.48 | 7.7 | 45.86 | 94 | 1003 | 8.1199 | 46.6158 | 25.12 | 18.49 | 17.52 | 0
1997-03-04 04:00 | 9 | 48.2 | 8 | 46.4 | 93 | 1003 | 8.4311 | 47.1759 | 25.8 | 18.78 | 16.8 | 0
1997-03-04 05:00 | 9 | 48.2 | 8 | 46.4 | 93 | 1003 | 8.4311 | 47.1759 | 25.8 | 18.78 | 16.8 | 0
1997-03-04 06:00 | 9 | 48.2 | 8 | 46.4 | 93 | 1004 | 8.4313 | 47.1764 | 25.79 | 18.77 | 16.8 | 0
1997-03-04 07:00 | 10 | 50 | 9 | 48.2 | 93 | 1004 | 9.4111 | 48.94 | 27.98 | 19.72 | 15 | 0
1997-03-04 08:00 | 10 | 50 | 9 | 48.2 | 93 | 1005 | 9.4114 | 48.9404 | 27.96 | 19.71 | 15 | 0
1997-03-04 09:00 | 11 | 51.8 | 9 | 48.2 | 87 | 1006 | 9.8595 | 49.7472 | 28.96 | 20.14 | 13.2 | 0
1997-03-04 10:00 | 11 | 51.8 | 9 | 48.2 | 87 | 1007 | 9.8601 | 49.7481 | 28.94 | 20.13 | 13.2 | 0
1997-03-04 11:00 | 12 | 53.6 | 9 | 48.2 | 82 | 1006 | 10.3546 | 50.6383 | 30.11 | 20.63 | 11.4 | 0
1997-03-04 12:00 | 12 | 53.6 | 9 | 48.2 | 82 | 1005 | 10.3539 | 50.637 | 30.13 | 20.64 | 11.4 | 0
1997-03-04 13:00 | 12 | 53.6 | 9 | 48.2 | 82 | 1004 | 10.3532 | 50.6357 | 30.14 | 20.65 | 11.4 | 0
1997-03-04 14:00 | 13 | 55.4 | 10 | 50 | 82 | 1004 | 11.2985 | 52.3373 | 32.4 | 21.62 | 9.6 | 0
1997-03-04 15:00 | 15 | 59 | 11 | 51.8 | 77 | 1003 | 12.6639 | 54.795 | 35.82 | 23.08 | 6 | 0
1997-03-04 16:00 | 17 | 62.6 | 12 | 53.6 | 72 | 1002 | 13.9504 | 57.1108 | 39.19 | 24.54 | 2.4 | 0
1997-03-04 17:00 | 17 | 62.6 | 12 | 53.6 | 72 | 1002 | 13.9504 | 57.1108 | 39.19 | 24.54 | 2.4 | 0
1997-03-04 18:00 | 16 | 60.8 | 12 | 53.6 | 77 | 1001 | 13.5904 | 56.4627 | 38.27 | 24.14 | 4.2 | 0
1997-03-04 19:00 | 14 | 57.2 | 12 | 53.6 | 88 | 1001 | 12.8397 | 55.1114 | 36.34 | 23.31 | 7.8 | 0
1997-03-04 20:00 | 12 | 53.6 | 11 | 51.8 | 94 | 1002 | 11.4607 | 52.6293 | 32.86 | 21.82 | 11.4 | 0
1997-03-04 21:00 | 11 | 51.8 | 10 | 50 | 94 | 1002 | 10.4781 | 50.8606 | 30.5 | 20.8 | 13.2 | 0
1997-03-04 22:00 | 12 | 53.6 | 10 | 50 | 88 | 1002 | 10.9114 | 51.6405 | 31.52 | 21.24 | 11.4 | 0
1997-03-04 23:00 | 11 | 51.8 | 10 | 50 | 94 | 1002 | 10.4781 | 50.8606 | 30.5 | 20.8 | 13.2 | 0
35494 | 11 | 51.8 | 11 | 51.8 | 100 | 1002 | 11 | 51.8 | 31.76 | 21.34 | 13.2 | 0
1997-03-05 01:00 | 10 | 50 | 9 | 48.2 | 93 | 1001 | 9.4103 | 48.9385 | 28.04 | 19.74 | 15 | 0
1997-03-05 02:00 | 9 | 48.2 | 9 | 48.2 | 100 | 1001 | 9 | 48.2 | 27.11 | 19.34 | 16.8 | 0
1997-03-05 03:00 | 9 | 48.2 | 8 | 46.4 | 93 | 1000 | 8.4303 | 47.1745 | 25.85 | 18.8 | 16.8 | 0
1997-03-05 04:00 | 8 | 46.4 | 6 | 42.8 | 87 | 1000 | 6.9716 | 44.5489 | 22.7 | 17.45 | 18.6 | 0
1997-03-05 05:00 | 7 | 44.6 | 5 | 41 | 87 | 1001 | 6.0101 | 42.8181 | 20.7 | 16.59 | 20.4 | 0
1997-03-05 06:00 | 7 | 44.6 | 4 | 39.2 | 81 | 1002 | 5.5435 | 41.9783 | 19.74 | 16.17 | 20.4 | 0
1997-03-05 07:00 | 6 | 42.8 | 5 | 41 | 93 | 1002 | 5.4909 | 41.8837 | 19.64 | 16.13 | 22.2 | 0
1997-03-05 08:00 | 6 | 42.8 | 5 | 41 | 93 | 1004 | 5.4915 | 41.8846 | 19.61 | 16.12 | 22.2 | 0
1997-03-05 09:00 | 5 | 41 | 3 | 37.4 | 87 | 1004 | 4.0865 | 39.3556 | 16.86 | 14.93 | 24 | 0
1997-03-05 10:00 | 4 | 39.2 | 2 | 35.6 | 87 | 1005 | 3.1238 | 37.6228 | 15.03 | 14.15 | 25.8 | 0
1997-03-05 11:00 | 4 | 39.2 | 2 | 35.6 | 87 | 1003 | 3.1228 | 37.6211 | 15.05 | 14.16 | 25.8 | 0
1997-03-05 12:00 | 4 | 39.2 | 2 | 35.6 | 87 | 1004 | 3.1233 | 37.622 | 15.04 | 14.15 | 25.8 | 0
1997-03-05 13:00 | 3 | 37.4 | 2 | 35.6 | 93 | 1005 | 2.5503 | 36.5905 | 13.97 | 13.69 | 27.6 | 0
1997-03-05 14:00 | 3 | 37.4 | 1 | 33.8 | 87 | 1006 | 2.1607 | 35.8892 | 13.25 | 13.38 | 27.6 | 0
1997-03-05 15:00 | 3 | 37.4 | 0 | 32 | 81 | 1007 | 1.7671 | 35.1808 | 12.53 | 13.07 | 27.6 | 0
1997-03-05 16:00 | 3 | 37.4 | 1 | 33.8 | 87 | 1008 | 2.1616 | 35.8909 | 13.23 | 13.37 | 27.6 | 0
1997-03-05 17:00 | 3 | 37.4 | -1 | 30.2 | 74 | 1009 | 1.3038 | 34.3468 | 11.69 | 12.71 | 27.6 | 0
1997-03-05 18:00 | 3 | 37.4 | -1 | 30.2 | 74 | 1009 | 1.3038 | 34.3468 | 11.69 | 12.71 | 27.6 | 0
1997-03-05 19:00 | 3 | 37.4 | -1 | 30.2 | 74 | 1011 | 1.3057 | 34.3503 | 11.67 | 12.7 | 27.6 | 0
1997-03-05 20:00 | 2 | 35.6 | -1 | 30.2 | 80 | 1012 | 0.76069 | 33.3692 | 10.71 | 12.29 | 29.4 | 0
1997-03-05 21:00 | 1 | 33.8 | -2 | 28.4 | 79 | 1013 | -0.25297 | 31.5447 | 8.983 | 11.55 | 31.2 | 0
1997-03-05 22:00 | 0 | 32 | -2 | 28.4 | 85 | 1014 | -0.8036 | 30.5535 | 8.004 | 11.13 | 33 | 0
1997-03-05 23:00 | 0 | 32 | -2 | 28.4 | 85 | 1014 | -0.8036 | 30.5535 | 8.004 | 11.13 | 33 | 0
35495 | 1 | 33.8 | -3 | 26.6 | 72 | 1015 | -0.65362 | 30.8235 | 8.258 | 11.24 | 31.2 | 0
1997-03-06 01:00 | -1 | 30.2 | -3 | 26.6 | 85 | 1015 | -1.7629 | 28.8267 | 6.348 | 10.41 | 34.8 | 0
1997-03-06 02:00 | -1 | 30.2 | -3 | 26.6 | 85 | 1015 | -1.7629 | 28.8267 | 6.348 | 10.41 | 34.8 | 0
1997-03-06 03:00 | -2 | 28.4 | -4 | 24.8 | 85 | 1015 | -2.7235 | 27.0976 | 4.747 | 9.727 | 36.6 | 0
1997-03-06 04:00 | -2 | 28.4 | -3 | 26.6 | 92 | 1015 | -2.3839 | 27.709 | 5.306 | 9.967 | 36.6 | 0
1997-03-06 05:00 | -2 | 28.4 | -4 | 24.8 | 85 | 1015 | -2.7235 | 27.0976 | 4.747 | 9.727 | 36.6 | 0
1997-03-06 06:00 | -2 | 28.4 | -4 | 24.8 | 85 | 1016 | -2.7231 | 27.0984 | 4.74 | 9.724 | 36.6 | 0
1997-03-06 07:00 | -2 | 28.4 | -3 | 26.6 | 92 | 1016 | -2.3837 | 27.7094 | 5.299 | 9.964 | 36.6 | 0
1997-03-06 08:00 | 1 | 33.8 | -2 | 28.4 | 79 | 1017 | -0.25014 | 31.5497 | 8.951 | 11.53 | 31.2 | 0
1997-03-06 09:00 | 3 | 37.4 | -2 | 28.4 | 68 | 1018 | 0.91153 | 33.6407 | 10.91 | 12.38 | 27.6 | 0
1997-03-06 10:00 | 6 | 42.8 | -1 | 30.2 | 60 | 1018 | 3.0062 | 37.4112 | 14.65 | 13.98 | 22.2 | 0
1997-03-06 11:00 | 8 | 46.4 | -3 | 26.6 | 44 | 1018 | 3.3614 | 38.0505 | 15.3 | 14.26 | 18.6 | 0
1997-03-06 12:00 | 11 | 51.8 | -2 | 28.4 | 39 | 1018 | 5.2759 | 41.4967 | 18.94 | 15.83 | 13.2 | 0
1997-03-06 13:00 | 12 | 53.6 | -2 | 28.4 | 37 | 1017 | 5.8392 | 42.5106 | 20.07 | 16.31 | 11.4 | 0
1997-03-06 14:00 | 12 | 53.6 | -4 | 24.8 | 31 | 1016 | 5.1809 | 41.3256 | 18.77 | 15.76 | 11.4 | 0
1997-03-06 15:00 | 13 | 55.4 | -4 | 24.8 | 29 | 1016 | 5.6911 | 42.244 | 19.78 | 16.19 | 9.6 | 0
1997-03-06 16:00 | 13 | 55.4 | -4 | 24.8 | 29 | 1016 | 5.6911 | 42.244 | 19.78 | 16.19 | 9.6 | 0
1997-03-06 17:00 | 12 | 53.6 | -2 | 28.4 | 37 | 1015 | 5.833 | 42.4994 | 20.09 | 16.32 | 11.4 | 0
1997-03-06 18:00 | 8 | 46.4 | -1 | 30.2 | 52 | 1015 | 4.0589 | 39.306 | 16.65 | 14.84 | 18.6 | 0
1997-03-06 19:00 | 7 | 44.6 | -1 | 30.2 | 56 | 1016 | 3.549 | 38.3881 | 15.68 | 14.43 | 20.4 | 0
1997-03-06 20:00 | 5 | 41 | -1 | 30.2 | 64 | 1016 | 2.4246 | 36.3642 | 13.61 | 13.54 | 24 | 0
1997-03-06 21:00 | 3 | 37.4 | -1 | 30.2 | 74 | 1016 | 1.3106 | 34.359 | 11.63 | 12.68 | 27.6 | 0
1997-03-06 22:00 | 3 | 37.4 | -1 | 30.2 | 74 | 1016 | 1.3106 | 34.359 | 11.63 | 12.68 | 27.6 | 0
1997-03-06 23:00 | 4 | 39.2 | -1 | 30.2 | 69 | 1016 | 1.8859 | 35.3946 | 12.64 | 13.12 | 25.8 | 0
35496 | 3 | 37.4 | 1 | 33.8 | 87 | 1015 | 2.1649 | 35.8968 | 13.16 | 13.34 | 27.6 | 0
1997-03-07 01:00 | 4 | 39.2 | 1 | 33.8 | 81 | 1015 | 2.7188 | 36.8939 | 14.16 | 13.78 | 25.8 | 0
1997-03-07 02:00 | 2 | 35.6 | 0 | 32 | 87 | 1015 | 1.2007 | 34.1612 | 11.45 | 12.61 | 29.4 | 0
1997-03-07 03:00 | 3 | 37.4 | 0 | 32 | 81 | 1015 | 1.7727 | 35.1908 | 12.46 | 13.04 | 27.6 | 0
1997-03-07 04:00 | 1 | 33.8 | -1 | 30.2 | 86 | 1015 | 0.17647 | 32.3177 | 9.677 | 11.85 | 31.2 | 0
1997-03-07 05:00 | 1 | 33.8 | 0 | 32 | 93 | 1015 | 0.59054 | 33.063 | 10.39 | 12.15 | 31.2 | 0
1997-03-07 06:00 | 1 | 33.8 | -1 | 30.2 | 86 | 1016 | 0.17696 | 32.3185 | 9.668 | 11.84 | 31.2 | 0
1997-03-07 07:00 | 1 | 33.8 | -1 | 30.2 | 86 | 1016 | 0.17696 | 32.3185 | 9.668 | 11.84 | 31.2 | 0
1997-03-07 08:00 | 6 | 42.8 | 3 | 37.4 | 81 | 1016 | 4.6097 | 40.2974 | 17.71 | 15.3 | 22.2 | 0
1997-03-07 09:00 | 9 | 48.2 | 3 | 37.4 | 66 | 1017 | 6.1543 | 43.0777 | 20.74 | 16.6 | 16.8 | 0
1997-03-07 10:00 | 11 | 51.8 | 3 | 37.4 | 58 | 1016 | 7.1693 | 44.9047 | 22.83 | 17.5 | 13.2 | 0
1997-03-07 11:00 | 14 | 57.2 | 2 | 35.6 | 44 | 1016 | 8.1853 | 46.7336 | 24.97 | 18.42 | 7.8 | 0
1997-03-07 12:00 | 13 | 55.4 | 2 | 35.6 | 47 | 1014 | 7.709 | 45.8762 | 23.99 | 18 | 9.6 | 0
1997-03-07 13:00 | 14 | 57.2 | 3 | 37.4 | 47 | 1014 | 8.5219 | 47.3393 | 25.74 | 18.75 | 7.8 | 0
1997-03-07 14:00 | 14 | 57.2 | 2 | 35.6 | 44 | 1012 | 8.1744 | 46.7139 | 25.01 | 18.44 | 7.8 | 0
1997-03-07 15:00 | 14 | 57.2 | 2 | 35.6 | 44 | 1011 | 8.1717 | 46.709 | 25.02 | 18.44 | 7.8 | 0
1997-03-07 16:00 | 13 | 55.4 | 3 | 37.4 | 51 | 1010 | 8.1329 | 46.6391 | 24.97 | 18.42 | 9.6 | 0
1997-03-07 17:00 | 13 | 55.4 | 3 | 37.4 | 51 | 1009 | 8.1306 | 46.635 | 24.98 | 18.43 | 9.6 | 0
1997-03-07 18:00 | 13 | 55.4 | 4 | 39.2 | 54 | 1009 | 8.4523 | 47.2141 | 25.69 | 18.73 | 9.6 | 0
1997-03-07 19:00 | 12 | 53.6 | 4 | 39.2 | 58 | 1009 | 8.0167 | 46.43 | 24.75 | 18.33 | 11.4 | 0
1997-03-07 20:00 | 12 | 53.6 | 4 | 39.2 | 58 | 1010 | 8.0186 | 46.4334 | 24.73 | 18.32 | 11.4 | 0
1997-03-07 21:00 | 12 | 53.6 | 4 | 39.2 | 58 | 1010 | 8.0186 | 46.4334 | 24.73 | 18.32 | 11.4 | 0
1997-03-07 22:00 | 12 | 53.6 | 5 | 41 | 62 | 1010 | 8.421 | 47.1577 | 25.62 | 18.7 | 11.4 | 0
1997-03-07 23:00 | 12 | 53.6 | 5 | 41 | 62 | 1010 | 8.421 | 47.1577 | 25.62 | 18.7 | 11.4 | 0
35497 | 10 | 50 | 5 | 41 | 71 | 1010 | 7.4903 | 45.4825 | 23.62 | 17.84 | 15 | 0
1997-03-08 01:00 | 9 | 48.2 | 5 | 41 | 76 | 1009 | 7.0103 | 44.6186 | 22.63 | 17.42 | 16.8 | 0
1997-03-08 02:00 | 9 | 48.2 | 6 | 42.8 | 81 | 1009 | 7.4354 | 45.3837 | 23.53 | 17.8 | 16.8 | 0
1997-03-08 03:00 | 6 | 42.8 | 4 | 39.2 | 87 | 1010 | 5.0521 | 41.0939 | 18.65 | 15.71 | 22.2 | 0
1997-03-08 04:00 | 7 | 44.6 | 4 | 39.2 | 81 | 1010 | 5.5494 | 41.989 | 19.64 | 16.13 | 20.4 | 0
1997-03-08 05:00 | 6 | 42.8 | 4 | 39.2 | 87 | 1011 | 5.0526 | 41.0947 | 18.64 | 15.7 | 22.2 | 0
1997-03-08 06:00 | 6 | 42.8 | 4 | 39.2 | 87 | 1012 | 5.0531 | 41.0956 | 18.63 | 15.7 | 22.2 | 0
1997-03-08 07:00 | 4 | 39.2 | 3 | 37.4 | 93 | 1012 | 3.5328 | 38.359 | 15.71 | 14.44 | 25.8 | 0
1997-03-08 08:00 | 9 | 48.2 | 7 | 44.6 | 87 | 1013 | 7.94 | 46.292 | 24.56 | 18.24 | 16.8 | 0
1997-03-08 09:00 | 11 | 51.8 | 5 | 41 | 66 | 1014 | 7.9335 | 46.2803 | 24.5 | 18.22 | 13.2 | 0
1997-03-08 10:00 | 13 | 55.4 | 4 | 39.2 | 54 | 1014 | 8.4629 | 47.2332 | 25.63 | 18.7 | 9.6 | 0
1997-03-08 11:00 | 14 | 57.2 | 4 | 39.2 | 51 | 1015 | 8.9743 | 48.1538 | 26.73 | 19.18 | 7.8 | 0
1997-03-08 12:00 | 15 | 59 | 4 | 39.2 | 48 | 1014 | 9.4509 | 49.0116 | 27.81 | 19.64 | 6 | 0
1997-03-08 13:00 | 17 | 62.6 | 4 | 39.2 | 42 | 1014 | 10.3116 | 50.5609 | 29.76 | 20.48 | 2.4 | 0
1997-03-08 14:00 | 17 | 62.6 | 5 | 41 | 45 | 1013 | 10.6952 | 51.2514 | 30.69 | 20.88 | 2.4 | 0
1997-03-08 15:00 | 18 | 64.4 | 6 | 42.8 | 45 | 1013 | 11.4942 | 52.6896 | 32.59 | 21.7 | 0.6 | 0
1997-03-08 16:00 | 18 | 64.4 | 4 | 39.2 | 39 | 1012 | 10.6836 | 51.2305 | 30.66 | 20.87 | 0.6 | 0
1997-03-08 17:00 | 16 | 60.8 | 8 | 46.4 | 59 | 1012 | 11.5726 | 52.8307 | 32.85 | 21.81 | 4.2 | 0
1997-03-08 18:00 | 14 | 57.2 | 8 | 46.4 | 67 | 1012 | 10.7062 | 51.2712 | 30.79 | 20.92 | 7.8 | 0
1997-03-08 19:00 | 12 | 53.6 | 6 | 42.8 | 67 | 1012 | 8.9195 | 48.0552 | 26.69 | 19.16 | 11.4 | 0
1997-03-08 20:00 | 9 | 48.2 | 6 | 42.8 | 81 | 1012 | 7.4376 | 45.3877 | 23.49 | 17.79 | 16.8 | 0
1997-03-08 21:00 | 9.1 | 48.38 | 5.6 | 42.08 | 79 | 1012 | 7.3622 | 45.252 | 23.33 | 17.72 | 16.62 | 0
1997-03-08 22:00 | 9 | 48.2 | 5 | 41 | 76 | 1012 | 7.0132 | 44.6238 | 22.59 | 17.4 | 16.8 | 0
1997-03-08 23:00 | 9 | 48.2 | 4 | 39.2 | 71 | 1012 | 6.5831 | 43.8496 | 21.69 | 17.01 | 16.8 | 0
35498 | 7 | 44.6 | 4 | 39.2 | 81 | 1011 | 5.5502 | 41.9903 | 19.62 | 16.12 | 20.4 | 0
1997-03-09 01:00 | 11 | 51.8 | 6 | 42.8 | 71 | 1010 | 8.3992 | 47.1186 | 25.58 | 18.68 | 13.2 | 0
1997-03-09 02:00 | 11 | 51.8 | 5.9 | 42.62 | 71 | 1010 | 8.3992 | 47.1186 | 25.58 | 18.68 | 13.2 | 0
1997-03-09 03:00 | 11 | 51.8 | 6 | 42.8 | 71 | 1009 | 8.398 | 47.1164 | 25.6 | 18.69 | 13.2 | 0
1997-03-09 04:00 | 10 | 50 | 8 | 46.4 | 87 | 1009 | 8.8996 | 48.0193 | 26.73 | 19.18 | 15 | 0
1997-03-09 05:00 | 11 | 51.8 | 7 | 44.6 | 76 | 1008 | 8.8618 | 47.9512 | 26.65 | 19.14 | 13.2 | 0
1997-03-09 06:00 | 11 | 51.8 | 7 | 44.6 | 76 | 1008 | 8.8618 | 47.9512 | 26.65 | 19.14 | 13.2 | 0
1997-03-09 07:00 | 11 | 51.8 | 8 | 46.4 | 82 | 1008 | 9.4106 | 48.9391 | 27.89 | 19.68 | 13.2 | 0
1997-03-09 08:00 | 12 | 53.6 | 9 | 48.2 | 82 | 1008 | 10.3561 | 50.6409 | 30.07 | 20.61 | 11.4 | 0
1997-03-09 09:00 | 12.1 | 53.78 | 10 | 50 | 87 | 1007 | 10.9175 | 51.6515 | 31.43 | 21.2 | 11.22 | 0
1997-03-09 10:00 | 12 | 53.6 | 11 | 51.8 | 94 | 1006 | 11.4616 | 52.6309 | 32.78 | 21.78 | 11.4 | 0
1997-03-09 11:00 | 13 | 55.4 | 11 | 51.8 | 88 | 1006 | 11.8776 | 53.3798 | 33.79 | 22.21 | 9.6 | 0
1997-03-09 12:00 | 13 | 55.4 | 11 | 51.8 | 88 | 1005 | 11.8772 | 53.3789 | 33.81 | 22.22 | 9.6 | 0
1997-03-09 13:00 | 13 | 55.4 | 12 | 53.6 | 94 | 1005 | 12.444 | 54.3992 | 35.25 | 22.84 | 9.6 | 0
1997-03-09 14:00 | 14 | 57.2 | 13 | 55.4 | 94 | 1004 | 13.4264 | 56.1675 | 37.81 | 23.94 | 7.8 | 0
1997-03-09 15:00 | 15 | 59 | 14 | 57.2 | 94 | 1004 | 14.409 | 57.9362 | 40.44 | 25.07 | 6 | 0
1997-03-09 16:00 | 15 | 59 | 14 | 57.2 | 94 | 1005 | 14.4092 | 57.9366 | 40.41 | 25.06 | 6 | 0
1997-03-09 17:00 | 16 | 60.8 | 14 | 57.2 | 88 | 1005 | 14.7703 | 58.5866 | 41.39 | 25.48 | 4.2 | 0
1997-03-09 18:00 | 15 | 59 | 14 | 57.2 | 94 | 1006 | 14.4094 | 57.937 | 40.39 | 25.05 | 6 | 0
1997-03-09 19:00 | 12 | 53.6 | 10 | 50 | 88 | 1008 | 10.9142 | 51.6456 | 31.4 | 21.19 | 11.4 | 0
1997-03-09 20:00 | 11 | 51.8 | 8 | 46.4 | 82 | 1010 | 9.4121 | 48.9417 | 27.86 | 19.66 | 13.2 | 0
1997-03-09 21:00 | 10.1 | 50.18 | 5.1 | 41.18 | 71 | 1011 | 7.5824 | 45.6484 | 23.8 | 17.92 | 14.82 | 0
1997-03-09 22:00 | 9 | 48.2 | 2 | 35.6 | 61 | 1011 | 5.7036 | 42.2665 | 19.91 | 16.25 | 16.8 | 0
1997-03-09 23:00 | 7 | 44.6 | 2 | 35.6 | 70 | 1011 | 4.6804 | 40.4247 | 17.9 | 15.38 | 20.4 | 0
35499 | 7 | 44.6 | 2 | 35.6 | 70 | 1011 | 4.6804 | 40.4247 | 17.9 | 15.38 | 20.4 | 0
1997-03-10 01:00 | 6 | 42.8 | 2 | 35.6 | 75 | 1011 | 4.1534 | 39.4762 | 16.89 | 14.95 | 22.2 | 0
1997-03-10 02:00 | 5 | 41 | 1 | 33.8 | 75 | 1012 | 3.2284 | 37.8111 | 15.14 | 14.19 | 24 | 0
1997-03-10 03:00 | 2 | 35.6 | 0 | 32 | 87 | 1011 | 1.1988 | 34.1579 | 11.48 | 12.62 | 29.4 | 0
1997-03-10 04:00 | 1 | 33.8 | 0 | 32 | 93 | 1010 | 0.58934 | 33.0608 | 10.43 | 12.17 | 31.2 | 0
1997-03-10 05:00 | 2 | 35.6 | 0 | 32 | 87 | 1011 | 1.1988 | 34.1579 | 11.48 | 12.62 | 29.4 | 0
1997-03-10 06:00 | 1 | 33.8 | -1 | 30.2 | 86 | 1011 | 0.17453 | 32.3142 | 9.711 | 11.86 | 31.2 | 0
1997-03-10 07:00 | 0 | 32 | -1 | 30.2 | 92 | 1011 | -0.42667 | 31.232 | 8.693 | 11.42 | 33 | 0
1997-03-10 08:00 | 3 | 37.4 | 2 | 35.6 | 93 | 1011 | 2.5518 | 36.5932 | 13.91 | 13.66 | 27.6 | 0
1997-03-10 09:00 | 7 | 44.6 | 1 | 33.8 | 66 | 1011 | 4.3584 | 39.8451 | 17.28 | 15.11 | 20.4 | 0
1997-03-10 10:00 | 8 | 46.4 | -2 | 28.4 | 48 | 1011 | 3.699 | 38.6581 | 16.01 | 14.57 | 18.6 | 0
1997-03-10 11:00 | 11 | 51.8 | 2 | 35.6 | 54 | 1011 | 6.7683 | 44.1829 | 22.07 | 17.17 | 13.2 | 0
1997-03-10 12:00 | 12 | 53.6 | -2 | 28.4 | 37 | 1010 | 5.8174 | 42.4713 | 20.13 | 16.34 | 11.4 | 0
1997-03-10 13:00 | 12 | 53.6 | -3 | 26.6 | 34 | 1008 | 5.4836 | 41.8705 | 19.49 | 16.06 | 11.4 | 0
1997-03-10 14:00 | 13 | 55.4 | -4 | 24.8 | 29 | 1007 | 5.6577 | 42.1838 | 19.84 | 16.21 | 9.6 | 0
1997-03-10 15:00 | 14 | 57.2 | -3 | 26.6 | 30 | 1006 | 6.5031 | 43.7056 | 21.56 | 16.96 | 7.8 | 0
1997-03-10 16:00 | 14 | 57.2 | -1 | 30.2 | 35 | 1005 | 7.1008 | 44.7814 | 22.83 | 17.5 | 7.8 | 0
1997-03-10 17:00 | 13 | 55.4 | -1 | 30.2 | 38 | 1005 | 6.6844 | 44.032 | 21.97 | 17.13 | 9.6 | 0
1997-03-10 18:00 | 11 | 51.8 | 0 | 32 | 47 | 1005 | 6.0561 | 42.901 | 20.69 | 16.58 | 13.2 | 0
1997-03-10 19:00 | 7 | 44.6 | 0 | 32 | 61 | 1004 | 3.9401 | 39.0921 | 16.56 | 14.81 | 20.4 | 0
1997-03-10 20:00 | 6 | 42.8 | 0.1 | 32.18 | 66 | 1004 | 3.4533 | 38.2159 | 15.65 | 14.41 | 22.2 | 0
1997-03-10 21:00 | 5.1 | 41.18 | 0.1 | 32.18 | 70 | 1005 | 2.9455 | 37.302 | 14.69 | 14 | 23.82 | 0
1997-03-10 22:00 | 4 | 39.2 | 0 | 32 | 75 | 1005 | 2.2947 | 36.1305 | 13.5 | 13.49 | 25.8 | 0
1997-03-10 23:00 | 5 | 41 | 0 | 32 | 70 | 1005 | 2.8545 | 37.1381 | 14.52 | 13.93 | 24 | 0
35500 | 4 | 39.2 | 3 | 37.4 | 93 | 1004 | 3.5307 | 38.3553 | 15.81 | 14.48 | 25.8 | 0
1997-03-11 01:00 | 3 | 37.4 | 2 | 35.6 | 93 | 1004 | 2.5501 | 36.5901 | 13.98 | 13.7 | 27.6 | 0
1997-03-11 02:00 | 3 | 37.4 | 2 | 35.6 | 93 | 1004 | 2.5501 | 36.5901 | 13.98 | 13.7 | 27.6 | 0
1997-03-11 03:00 | 3 | 37.4 | 2 | 35.6 | 93 | 1004 | 2.5501 | 36.5901 | 13.98 | 13.7 | 27.6 | 0
1997-03-11 04:00 | 2 | 35.6 | 1 | 33.8 | 93 | 1004 | 1.5691 | 34.8244 | 12.21 | 12.94 | 29.4 | 0
1997-03-11 05:00 | 2 | 35.6 | 1 | 33.8 | 93 | 1004 | 1.5691 | 34.8244 | 12.21 | 12.94 | 29.4 | 0
1997-03-11 06:00 | 2 | 35.6 | 1 | 33.8 | 93 | 1005 | 1.5694 | 34.8249 | 12.2 | 12.93 | 29.4 | 0
1997-03-11 07:00 | 2 | 35.6 | 1 | 33.8 | 93 | 1006 | 1.5696 | 34.8253 | 12.19 | 12.93 | 29.4 | 0
1997-03-11 08:00 | 7 | 44.6 | 5 | 41 | 87 | 1007 | 6.0131 | 42.8235 | 20.62 | 16.55 | 20.4 | 0
1997-03-11 09:00 | 10 | 50 | 6 | 42.8 | 76 | 1008 | 7.9358 | 46.2844 | 24.62 | 18.27 | 15 | 0
1997-03-11 10:00 | 13 | 55.4 | 5 | 41 | 58 | 1008 | 8.8742 | 47.9736 | 26.64 | 19.14 | 9.6 | 0
1997-03-11 11:00 | 16 | 60.8 | 6 | 42.8 | 51 | 1008 | 10.6148 | 51.1066 | 30.61 | 20.85 | 4.2 | 0
1997-03-11 12:00 | 17 | 62.6 | 5 | 41 | 45 | 1008 | 10.6815 | 51.2267 | 30.75 | 20.91 | 2.4 | 0
1997-03-11 13:00 | 19 | 66.2 | 4 | 39.2 | 37 | 1007 | 11.1506 | 52.0711 | 31.86 | 21.39 | 0 | 1.2
1997-03-11 14:00 | 20 | 68 | 6 | 42.8 | 40 | 1007 | 12.35 | 54.2301 | 34.81 | 22.65 | 0 | 3
1997-03-11 15:00 | 20 | 68 | 7 | 44.6 | 43 | 1007 | 12.7861 | 55.015 | 35.93 | 23.13 | 0 | 3
1997-03-11 16:00 | 21 | 69.8 | 7 | 44.6 | 40 | 1007 | 13.1217 | 55.619 | 36.77 | 23.5 | 0 | 4.8
1997-03-11 17:00 | 21 | 69.8 | 7 | 44.6 | 40 | 1007 | 13.1217 | 55.619 | 36.77 | 23.5 | 0 | 4.8
1997-03-11 18:00 | 18 | 64.4 | 7 | 44.6 | 49 | 1008 | 12.008 | 53.6145 | 33.97 | 22.29 | 0.6 | 0
1997-03-11 19:00 | 16 | 60.8 | 7 | 44.6 | 55 | 1009 | 11.0959 | 51.9726 | 31.75 | 21.33 | 4.2 | 0
1997-03-11 20:00 | 14 | 57.2 | 6 | 42.8 | 59 | 1009 | 9.8437 | 49.7187 | 28.82 | 20.08 | 7.8 | 0
1997-03-11 21:00 | 12 | 53.6 | 6 | 42.8 | 67 | 1009 | 8.9153 | 48.0475 | 26.73 | 19.18 | 11.4 | 0
1997-03-11 22:00 | 11 | 51.8 | 6 | 42.8 | 71 | 1010 | 8.3992 | 47.1186 | 25.58 | 18.68 | 13.2 | 0
1997-03-11 23:00 | 9 | 48.2 | 6 | 42.8 | 81 | 1010 | 7.4361 | 45.385 | 23.52 | 17.8 | 16.8 | 0
35501 | 9 | 48.2 | 6 | 42.8 | 81 | 1010 | 7.4361 | 45.385 | 23.52 | 17.8 | 16.8 | 0
1997-03-12 01:00 | 9 | 48.2 | 6 | 42.8 | 81 | 1010 | 7.4361 | 45.385 | 23.52 | 17.8 | 16.8 | 0
1997-03-12 02:00 | 8 | 46.4 | 5 | 41 | 81 | 1010 | 6.493 | 43.6874 | 21.55 | 16.95 | 18.6 | 0
1997-03-12 03:00 | 8 | 46.4 | 5 | 41 | 81 | 1010 | 6.493 | 43.6874 | 21.55 | 16.95 | 18.6 | 0
1997-03-12 04:00 | 8 | 46.4 | 4 | 39.2 | 76 | 1010 | 6.0843 | 42.9518 | 20.71 | 16.59 | 18.6 | 0
1997-03-12 05:00 | 7 | 44.6 | 4 | 39.2 | 81 | 1010 | 5.5494 | 41.989 | 19.64 | 16.13 | 20.4 | 0
1997-03-12 06:00 | 7 | 44.6 | 3 | 37.4 | 76 | 1011 | 5.1576 | 41.2838 | 18.84 | 15.79 | 20.4 | 0
1997-03-12 07:00 | 7 | 44.6 | 3 | 37.4 | 76 | 1011 | 5.1576 | 41.2838 | 18.84 | 15.79 | 20.4 | 0
1997-03-12 08:00 | 8 | 46.4 | 4 | 39.2 | 76 | 1012 | 6.0862 | 42.9552 | 20.68 | 16.58 | 18.6 | 0
1997-03-12 09:00 | 8 | 46.4 | 4 | 39.2 | 76 | 1012 | 6.0862 | 42.9552 | 20.68 | 16.58 | 18.6 | 0
1997-03-12 10:00 | 11 | 51.8 | 4 | 39.2 | 62 | 1013 | 7.5502 | 45.5904 | 23.69 | 17.87 | 13.2 | 0
1997-03-12 11:00 | 11.3 | 52.34 | 5.1 | 41.18 | 66 | 1010 | 8.1949 | 46.7508 | 25.13 | 18.49 | 12.66 | 0
1997-03-12 12:00 | 11.6 | 52.88 | 6.3 | 43.34 | 70 | 1007 | 8.8447 | 47.9204 | 26.62 | 19.13 | 12.12 | 0
1997-03-12 13:00 | 11.4 | 52.52 | 6.8 | 44.24 | 73 | 1004 | 8.9453 | 48.1015 | 26.9 | 19.25 | 12.48 | 0
1997-03-12 14:00 | 12.2 | 53.96 | 7.8 | 46.04 | 74 | 1001 | 9.7715 | 49.5887 | 28.83 | 20.08 | 11.04 | 0
1997-03-12 15:00 | 12.5 | 54.5 | 8.3 | 46.94 | 76 | 998 | 10.2401 | 50.4322 | 29.99 | 20.58 | 10.5 | 0
1997-03-12 16:00 | 12.9 | 55.22 | 9.5 | 49.1 | 80 | 995 | 11.002 | 51.8035 | 31.87 | 21.39 | 9.78 | 0
1997-03-12 17:00 | 12 | 53.6 | 10 | 50 | 88 | 993 | 10.9071 | 51.6328 | 31.7 | 21.31 | 11.4 | 0
1997-03-12 18:00 | 11.8 | 53.24 | 10.5 | 50.9 | 92 | 991 | 11.08 | 51.944 | 32.17 | 21.52 | 11.76 | 0
1997-03-12 19:00 | 10.4 | 50.72 | 10.4 | 50.72 | 100 | 989 | 10.4 | 50.72 | 30.59 | 20.84 | 14.28 | 0
1997-03-12 20:00 | 10.2 | 50.36 | 10.2 | 50.36 | 100 | 986 | 10.2 | 50.36 | 30.17 | 20.66 | 14.64 | 0
1997-03-12 21:00 | 9.5 | 49.1 | 9.5 | 49.1 | 100 | 985 | 9.5 | 49.1 | 28.56 | 19.96 | 15.9 | 0
1997-03-12 22:00 | 8.6 | 47.48 | 8.6 | 47.48 | 100 | 983 | 8.6 | 47.48 | 26.55 | 19.1 | 17.52 | 0
1997-03-12 23:00 | 7.3 | 45.14 | 6.4 | 43.52 | 94 | 984 | 6.8379 | 44.3082 | 22.69 | 17.44 | 19.86 | 0
35502 | 4.3 | 39.74 | 4.3 | 39.74 | 100 | 984 | 4.3 | 39.74 | 17.54 | 15.23 | 25.26 | 0
1997-03-13 01:00 | 2.9 | 37.22 | 2.9 | 37.22 | 100 | 984 | 2.9 | 37.22 | 14.87 | 14.08 | 27.78 | 0
1997-03-13 02:00 | 1.6 | 34.88 | 1.6 | 34.88 | 100 | 984 | 1.6 | 34.88 | 12.49 | 13.05 | 30.12 | 0
1997-03-13 03:00 | 0.2 | 32.36 | 0.2 | 32.36 | 100 | 984 | 0.2 | 32.36 | 10.02 | 11.99 | 32.64 | 0
1997-03-13 04:00 | 0.5 | 32.9 | 0.5 | 32.9 | 100 | 984 | 0.5 | 32.9 | 10.54 | 12.22 | 32.1 | 0
1997-03-13 05:00 | 0.3 | 32.54 | 0.3 | 32.54 | 100 | 985 | 0.3 | 32.54 | 10.18 | 12.06 | 32.46 | 0
1997-03-13 06:00 | 0.6 | 33.08 | 0.6 | 33.08 | 100 | 986 | 0.6 | 33.08 | 10.69 | 12.28 | 31.92 | 0
1997-03-13 07:00 | 2.1 | 35.78 | 2.1 | 35.78 | 100 | 986 | 2.1 | 35.78 | 13.37 | 13.43 | 29.22 | 0
1997-03-13 08:00 | 3.4 | 38.12 | 3.4 | 38.12 | 100 | 986 | 3.4 | 38.12 | 15.79 | 14.47 | 26.88 | 0
1997-03-13 09:00 | 4.9 | 40.82 | 4.9 | 40.82 | 100 | 987 | 4.9 | 40.82 | 18.68 | 15.72 | 24.18 | 0
1997-03-13 10:00 | 6.9 | 44.42 | 6.9 | 44.42 | 100 | 988 | 6.9 | 44.42 | 22.76 | 17.47 | 20.58 | 0
1997-03-13 11:00 | 8.3 | 46.94 | 8.3 | 46.94 | 100 | 988 | 8.3 | 46.94 | 25.79 | 18.77 | 18.06 | 0
1997-03-13 12:00 | 10.3 | 50.54 | 8.9 | 48.02 | 91 | 989 | 9.5276 | 49.1496 | 28.53 | 19.95 | 14.46 | 0
1997-03-13 13:00 | 11.7 | 53.06 | 9.4 | 48.92 | 86 | 989 | 10.4313 | 50.7763 | 30.64 | 20.86 | 11.94 | 0
1997-03-13 14:00 | 12 | 53.6 | 11 | 51.8 | 94 | 989 | 11.4577 | 52.6239 | 33.14 | 21.93 | 11.4 | 0
1997-03-13 15:00 | 12 | 53.6 | 11 | 51.8 | 94 | 990 | 11.4579 | 52.6243 | 33.12 | 21.93 | 11.4 | 0
1997-03-13 16:00 | 13.3 | 55.94 | 11.8 | 53.24 | 91 | 990 | 12.4488 | 54.4078 | 35.6 | 22.99 | 9.06 | 0
1997-03-13 17:00 | 14.1 | 57.38 | 12.9 | 55.22 | 92 | 991 | 13.3262 | 55.9872 | 37.86 | 23.96 | 7.62 | 0
1997-03-13 18:00 | 14 | 57.2 | 14 | 57.2 | 100 | 992 | 14 | 57.2 | 39.66 | 24.74 | 7.8 | 0
1997-03-13 19:00 | 16 | 60.8 | 16 | 60.8 | 100 | 992 | 16 | 60.8 | 45.29 | 27.16 | 4.2 | 0
1997-03-13 20:00 | 14 | 57.2 | 14 | 57.2 | 100 | 993 | 14 | 57.2 | 39.63 | 24.72 | 7.8 | 0
1997-03-13 21:00 | 12 | 53.6 | 12 | 53.6 | 100 | 993 | 12 | 53.6 | 34.41 | 22.48 | 11.4 | 0
1997-03-13 22:00 | 10.1 | 50.18 | 10.1 | 50.18 | 100 | 993 | 10.1 | 50.18 | 29.8 | 20.5 | 14.82 | 0
1997-03-13 23:00 | 8.2 | 46.76 | 8.2 | 46.76 | 100 | 993 | 8.2 | 46.76 | 25.48 | 18.64 | 18.24 | 0
35503 | 7.3 | 45.14 | 7.3 | 45.14 | 100 | 994 | 7.3 | 45.14 | 23.51 | 17.79 | 19.86 | 0
1997-03-14 01:00 | 4.4 | 39.92 | 4.4 | 39.92 | 100 | 993 | 4.4 | 39.92 | 17.61 | 15.26 | 25.08 | 0
1997-03-14 02:00 | 1.5 | 34.7 | 1.5 | 34.7 | 100 | 993 | 1.5 | 34.7 | 12.21 | 12.93 | 30.3 | 0
1997-03-14 03:00 | -0.4 | 31.28 | -0.4 | 31.28 | 100 | 993 | -0.4 | 31.28 | 8.906 | 11.52 | 33.72 | 0
1997-03-14 04:00 | -1.3 | 29.66 | -1.3 | 29.66 | 100 | 994 | -1.3 | 29.66 | 7.314 | 10.83 | 35.34 | 0
1997-03-14 05:00 | -3.2 | 26.24 | -3.2 | 26.24 | 100 | 994 | -3.2 | 26.24 | 4.119 | 9.457 | 38.76 | 0
1997-03-14 06:00 | -3.1 | 26.42 | -3.1 | 26.42 | 100 | 995 | -3.1 | 26.42 | 4.275 | 9.524 | 38.58 | 0
1997-03-14 07:00 | -2 | 28.4 | -2 | 28.4 | 100 | 997 | -2 | 28.4 | 6.09 | 10.3 | 36.6 | 0
1997-03-14 08:00 | 1.1 | 33.98 | 1.1 | 33.98 | 100 | 998 | 1.1 | 33.98 | 11.45 | 12.61 | 31.02 | 0
1997-03-14 09:00 | 4.1 | 39.38 | 2.7 | 36.86 | 91 | 999 | 3.4913 | 38.2844 | 15.79 | 14.48 | 25.62 | 0
1997-03-14 10:00 | 4.2 | 39.56 | 0.9 | 33.62 | 79 | 1001 | 2.758 | 36.9644 | 14.4 | 13.88 | 25.44 | 0
1997-03-14 11:00 | 6.3 | 43.34 | 0 | 32 | 64 | 1002 | 3.561 | 38.4099 | 15.87 | 14.51 | 21.66 | 0
1997-03-14 12:00 | 7.4 | 45.32 | 0.2 | 32.36 | 60 | 1004 | 4.2072 | 39.5729 | 17.07 | 15.03 | 19.68 | 0
1997-03-14 13:00 | 7.5 | 45.5 | -0.7 | 30.74 | 56 | 1005 | 3.9579 | 39.1243 | 16.58 | 14.82 | 19.5 | 0
1997-03-14 14:00 | 7.6 | 45.68 | -1.5 | 29.3 | 52 | 1006 | 3.7027 | 38.6649 | 16.08 | 14.6 | 19.32 | 0
1997-03-14 15:00 | 6.7 | 44.06 | -2.4 | 27.68 | 51 | 1007 | 2.8619 | 37.1514 | 14.51 | 13.92 | 20.94 | 0
1997-03-14 16:00 | 5.8 | 42.44 | -3.2 | 26.24 | 51 | 1008 | 2.1053 | 35.7896 | 13.12 | 13.33 | 22.56 | 0
1997-03-14 17:00 | 4.7 | 40.46 | -4 | 24.8 | 51 | 1009 | 1.1774 | 34.1193 | 11.46 | 12.61 | 24.54 | 0
1997-03-14 18:00 | 3.1 | 37.58 | -5.2 | 22.64 | 52 | 1011 | -0.12372 | 31.7773 | 9.232 | 11.66 | 27.42 | 0
1997-03-14 19:00 | 1 | 33.8 | -6 | 21.2 | 56 | 1012 | -1.5974 | 29.1247 | 6.658 | 10.55 | 31.2 | 0
1997-03-14 20:00 | 0 | 32 | -6 | 21.2 | 60 | 1013 | -2.1923 | 28.0538 | 5.647 | 10.11 | 33 | 0
1997-03-14 21:00 | 0 | 32 | -6 | 21.2 | 60 | 1014 | -2.191 | 28.0562 | 5.641 | 10.11 | 33 | 0
1997-03-14 22:00 | 0 | 32 | -7 | 19.4 | 55 | 1014 | -2.4759 | 27.5434 | 5.17 | 9.909 | 33 | 0
1997-03-14 23:00 | -1 | 30.2 | -7 | 19.4 | 60 | 1015 | -3.0763 | 26.4626 | 4.178 | 9.482 | 34.8 | 0
35504 | -1 | 30.2 | -8 | 17.6 | 55 | 1015 | -3.3454 | 25.9783 | 3.744 | 9.296 | 34.8 | 0
1997-03-15 01:00 | -2 | 28.4 | -8 | 17.6 | 60 | 1015 | -3.9657 | 24.8618 | 2.753 | 8.869 | 36.6 | 0
1997-03-15 02:00 | -2 | 28.4 | -8 | 17.6 | 60 | 1015 | -3.9657 | 24.8618 | 2.753 | 8.869 | 36.6 | 0
1997-03-15 03:00 | -3 | 26.6 | -8 | 17.6 | 65 | 1015 | -4.6202 | 23.6836 | 1.725 | 8.428 | 38.4 | 0
1997-03-15 04:00 | -3 | 26.6 | -8 | 17.6 | 65 | 1016 | -4.6192 | 23.6854 | 1.72 | 8.426 | 38.4 | 0
1997-03-15 05:00 | -3 | 26.6 | -8 | 17.6 | 65 | 1017 | -4.6182 | 23.6873 | 1.716 | 8.424 | 38.4 | 0
1997-03-15 06:00 | -4 | 24.8 | -8 | 17.6 | 71 | 1017 | -5.261 | 22.5302 | 0.7242 | 7.997 | 40.2 | 0
1997-03-15 07:00 | -3 | 26.6 | -8 | 17.6 | 65 | 1018 | -4.6171 | 23.6892 | 1.711 | 8.422 | 38.4 | 0
1997-03-15 08:00 | -2 | 28.4 | -9 | 15.8 | 55 | 1019 | -4.214 | 24.4147 | 2.337 | 8.691 | 36.6 | 0
1997-03-15 09:00 | -2 | 28.4 | -8 | 17.6 | 60 | 1020 | -3.9595 | 24.8729 | 2.729 | 8.859 | 36.6 | 0
1997-03-15 10:00 | -1 | 30.2 | -8 | 17.6 | 55 | 1019 | -3.3396 | 25.9887 | 3.726 | 9.288 | 34.8 | 0
1997-03-15 11:00 | 1 | 33.8 | -8 | 17.6 | 47 | 1020 | -2.1244 | 28.1762 | 5.709 | 10.14 | 31.2 | 0
1997-03-15 12:00 | 2 | 35.6 | -7 | 19.4 | 48 | 1020 | -1.2547 | 29.7416 | 7.178 | 10.77 | 29.4 | 0
1997-03-15 13:00 | 2 | 35.6 | -9 | 15.8 | 40 | 1019 | -1.7664 | 28.8204 | 6.319 | 10.4 | 29.4 | 0
1997-03-15 14:00 | 3 | 37.4 | -11 | 12.2 | 31 | 1019 | -1.5996 | 29.1208 | 6.602 | 10.52 | 27.6 | 0
1997-03-15 15:00 | 3 | 37.4 | -8 | 17.6 | 41 | 1019 | -0.92049 | 30.3431 | 7.762 | 11.02 | 27.6 | 0
1997-03-15 16:00 | 3 | 37.4 | -8 | 17.6 | 41 | 1019 | -0.92049 | 30.3431 | 7.762 | 11.02 | 27.6 | 0
1997-03-15 17:00 | 3 | 37.4 | -8 | 17.6 | 41 | 1019 | -0.92049 | 30.3431 | 7.762 | 11.02 | 27.6 | 0
1997-03-15 18:00 | 1 | 33.8 | -8 | 17.6 | 47 | 1019 | -2.1262 | 28.1728 | 5.714 | 10.14 | 31.2 | 0
1997-03-15 19:00 | 1 | 33.8 | -8 | 17.6 | 47 | 1019 | -2.1262 | 28.1728 | 5.714 | 10.14 | 31.2 | 0
1997-03-15 20:00 | -1 | 30.2 | -8 | 17.6 | 55 | 1020 | -3.3382 | 25.9913 | 3.721 | 9.286 | 34.8 | 0
1997-03-15 21:00 | -1 | 30.2 | -7 | 19.4 | 60 | 1020 | -3.0699 | 26.4741 | 4.152 | 9.471 | 34.8 | 0
1997-03-15 22:00 | -1 | 30.2 | -8 | 17.6 | 55 | 1020 | -3.3382 | 25.9913 | 3.721 | 9.286 | 34.8 | 0
1997-03-15 23:00 | -1 | 30.2 | -8 | 17.6 | 55 | 1020 | -3.3382 | 25.9913 | 3.721 | 9.286 | 34.8 | 0
35505 | -2 | 28.4 | -8 | 17.6 | 60 | 1020 | -3.9595 | 24.8729 | 2.729 | 8.859 | 36.6 | 0
1997-03-16 01:00 | -2.6 | 27.32 | -7 | 19.4 | 69 | 1020 | -4.0591 | 24.6936 | 2.569 | 8.79 | 37.68 | 0
1997-03-16 02:00 | -3 | 26.6 | -6 | 21.2 | 77 | 1020 | -4.0528 | 24.705 | 2.576 | 8.794 | 38.4 | 0
1997-03-16 03:00 | -5 | 23 | -7 | 19.4 | 84 | 1020 | -5.6499 | 21.8303 | 0.1116 | 7.734 | 42 | 0
1997-03-16 04:00 | -3 | 26.6 | -8 | 17.6 | 65 | 1019 | -4.6161 | 23.691 | 1.706 | 8.42 | 38.4 | 0
1997-03-16 05:00 | -4 | 24.8 | -7 | 19.4 | 77 | 1020 | -4.9945 | 23.01 | 1.112 | 8.164 | 40.2 | 0
1997-03-16 06:00 | -5 | 23 | -8 | 17.6 | 77 | 1021 | -5.9372 | 21.313 | -0.3228 | 7.547 | 42 | 0
1997-03-16 07:00 | -3 | 26.6 | -7 | 19.4 | 71 | 1022 | -4.3311 | 24.204 | 2.129 | 8.601 | 38.4 | 0
1997-03-16 08:00 | -1 | 30.2 | -6 | 21.2 | 66 | 1022 | -2.7488 | 27.0522 | 4.659 | 9.689 | 34.8 | 0
1997-03-16 09:00 | 1 | 33.8 | -7 | 19.4 | 51 | 1022 | -1.8802 | 28.6156 | 6.101 | 10.31 | 31.2 | 0
1997-03-16 10:00 | 3 | 37.4 | -5 | 23 | 53 | 1022 | -0.11959 | 31.7847 | 9.138 | 11.61 | 27.6 | 0
1997-03-16 11:00 | 3 | 37.4 | -6 | 21.2 | 49 | 1021 | -0.38392 | 31.3089 | 8.68 | 11.42 | 27.6 | 0
1997-03-16 12:00 | 4 | 39.2 | -6 | 21.2 | 45 | 1021 | 0.16945 | 32.305 | 9.608 | 11.82 | 25.8 | 0
1997-03-16 13:00 | 6 | 42.8 | -4 | 24.8 | 47 | 1019 | 1.9763 | 35.5573 | 12.77 | 13.17 | 22.2 | 0
1997-03-16 14:00 | 6 | 42.8 | -3 | 26.6 | 51 | 1018 | 2.2948 | 36.1307 | 13.35 | 13.43 | 22.2 | 0
1997-03-16 15:00 | 7 | 44.6 | -3 | 26.6 | 48 | 1017 | 2.8838 | 37.1909 | 14.43 | 13.89 | 20.4 | 0
1997-03-16 16:00 | 8 | 46.4 | -3 | 26.6 | 44 | 1016 | 3.3564 | 38.0414 | 15.31 | 14.27 | 18.6 | 0
1997-03-16 17:00 | 7.9 | 46.22 | -2.5 | 27.5 | 47 | 1015 | 3.5375 | 38.3676 | 15.66 | 14.42 | 18.78 | 0
1997-03-16 18:00 | 7 | 44.6 | -2 | 28.4 | 52 | 1014 | 3.2128 | 37.783 | 15.07 | 14.17 | 20.4 | 0
1997-03-16 19:00 | 7 | 44.6 | -2 | 28.4 | 52 | 1014 | 3.2128 | 37.783 | 15.07 | 14.17 | 20.4 | 0
1997-03-16 20:00 | 7 | 44.6 | -1 | 30.2 | 56 | 1014 | 3.5453 | 38.3815 | 15.69 | 14.43 | 20.4 | 0
1997-03-16 21:00 | 7 | 44.6 | -1 | 30.2 | 56 | 1013 | 3.5434 | 38.3781 | 15.7 | 14.44 | 20.4 | 0
1997-03-16 22:00 | 7 | 44.6 | -1 | 30.2 | 56 | 1013 | 3.5434 | 38.3781 | 15.7 | 14.44 | 20.4 | 0
1997-03-16 23:00 | 7 | 44.6 | 0 | 32 | 61 | 1012 | 3.9531 | 39.1156 | 16.49 | 14.77 | 20.4 | 0
35506 | 8 | 46.4 | -1 | 30.2 | 52 | 1012 | 4.0526 | 39.2946 | 16.67 | 14.85 | 18.6 | 0
1997-03-17 01:00 | 8 | 46.4 | 0 | 32 | 57 | 1011 | 4.4848 | 40.0726 | 17.51 | 15.22 | 18.6 | 0
1997-03-17 02:00 | 9 | 48.2 | 0 | 32 | 53 | 1011 | 4.9835 | 40.9702 | 18.48 | 15.63 | 16.8 | 0
1997-03-17 03:00 | 9 | 48.2 | 0 | 32 | 53 | 1010 | 4.9814 | 40.9665 | 18.49 | 15.63 | 16.8 | 0
1997-03-17 04:00 | 9 | 48.2 | 0 | 32 | 53 | 1010 | 4.9814 | 40.9665 | 18.49 | 15.63 | 16.8 | 0
1997-03-17 05:00 | 9 | 48.2 | 0 | 32 | 53 | 1010 | 4.9814 | 40.9665 | 18.49 | 15.63 | 16.8 | 0
1997-03-17 06:00 | 8.7 | 47.66 | -0.3 | 31.46 | 53 | 1010 | 4.7279 | 40.5102 | 17.99 | 15.42 | 17.34 | 0
1997-03-17 07:00 | 9 | 48.2 | 0 | 32 | 53 | 1010 | 4.9814 | 40.9665 | 18.49 | 15.63 | 16.8 | 0
1997-03-17 08:00 | 9 | 48.2 | 0 | 32 | 53 | 1010 | 4.9814 | 40.9665 | 18.49 | 15.63 | 16.8 | 0
1997-03-17 09:00 | 10 | 50 | 0 | 32 | 50 | 1010 | 5.5392 | 41.9705 | 19.59 | 16.11 | 15 | 0
1997-03-17 10:00 | 10.5 | 50.9 | 0.1 | 32.18 | 48 | 1010 | 5.7583 | 42.365 | 20.02 | 16.29 | 14.1 | 0
1997-03-17 11:00 | 10.9 | 51.62 | 0.1 | 32.18 | 47 | 1010 | 5.9868 | 42.7763 | 20.48 | 16.49 | 13.38 | 0
1997-03-17 12:00 | 11 | 51.8 | 0 | 32 | 47 | 1010 | 6.0685 | 42.9234 | 20.65 | 16.56 | 13.2 | 0
1997-03-17 13:00 | 11 | 51.8 | -1 | 30.2 | 43 | 1009 | 5.6603 | 42.1885 | 19.83 | 16.21 | 13.2 | 0
1997-03-17 14:00 | 12 | 53.6 | -1 | 30.2 | 40 | 1008 | 6.1354 | 43.0437 | 20.8 | 16.63 | 11.4 | 0
1997-03-17 15:00 | 12 | 53.6 | -1 | 30.2 | 40 | 1008 | 6.1354 | 43.0437 | 20.8 | 16.63 | 11.4 | 0
1997-03-17 16:00 | 12 | 53.6 | -1 | 30.2 | 40 | 1008 | 6.1354 | 43.0437 | 20.8 | 16.63 | 11.4 | 0
1997-03-17 17:00 | 12 | 53.6 | 5 | 41 | 62 | 1007 | 8.4159 | 47.1487 | 25.66 | 18.72 | 11.4 | 0
1997-03-17 18:00 | 12 | 53.6 | 4 | 39.2 | 58 | 1008 | 8.0148 | 46.4266 | 24.76 | 18.33 | 11.4 | 0
1997-03-17 19:00 | 11 | 51.8 | 6 | 42.8 | 71 | 1008 | 8.3968 | 47.1142 | 25.61 | 18.7 | 13.2 | 0
1997-03-17 20:00 | 11 | 51.8 | 6 | 42.8 | 71 | 1008 | 8.3968 | 47.1142 | 25.61 | 18.7 | 13.2 | 0
1997-03-17 21:00 | 11 | 51.8 | 6 | 42.8 | 71 | 1008 | 8.3968 | 47.1142 | 25.61 | 18.7 | 13.2 | 0
1997-03-17 22:00 | 11 | 51.8 | 6 | 42.8 | 71 | 1008 | 8.3968 | 47.1142 | 25.61 | 18.7 | 13.2 | 0
1997-03-17 23:00 | 11 | 51.8 | 6 | 42.8 | 71 | 1007 | 8.3956 | 47.112 | 25.63 | 18.7 | 13.2 | 0
35507 | 11 | 51.8 | 6 | 42.8 | 71 | 1007 | 8.3956 | 47.112 | 25.63 | 18.7 | 13.2 | 0
1997-03-18 01:00 | 11 | 51.8 | 6 | 42.8 | 71 | 1007 | 8.3956 | 47.112 | 25.63 | 18.7 | 13.2 | 0
1997-03-18 02:00 | 10 | 50 | 6 | 42.8 | 76 | 1006 | 7.9338 | 46.2809 | 24.64 | 18.28 | 15 | 0
1997-03-18 03:00 | 11 | 51.8 | 6 | 42.8 | 71 | 1006 | 8.3944 | 47.1099 | 25.64 | 18.71 | 13.2 | 0
1997-03-18 04:00 | 11 | 51.8 | 6 | 42.8 | 71 | 1005 | 8.3931 | 47.1077 | 25.66 | 18.72 | 13.2 | 0
1997-03-18 05:00 | 11 | 51.8 | 9 | 48.2 | 87 | 1005 | 9.859 | 49.7463 | 28.98 | 20.15 | 13.2 | 0
1997-03-18 06:00 | 12 | 53.6 | 9 | 48.2 | 82 | 1005 | 10.3539 | 50.637 | 30.13 | 20.64 | 11.4 | 0
1997-03-18 07:00 | 12 | 53.6 | 10 | 50 | 88 | 1005 | 10.9128 | 51.643 | 31.46 | 21.21 | 11.4 | 0
1997-03-18 08:00 | 13 | 55.4 | 11 | 51.8 | 88 | 1006 | 11.8776 | 53.3798 | 33.79 | 22.21 | 9.6 | 0
1997-03-18 09:00 | 16 | 60.8 | 13 | 55.4 | 82 | 1005 | 14.1348 | 57.4427 | 39.64 | 24.73 | 4.2 | 0
1997-03-18 10:00 | 16.5 | 61.7 | 13.5 | 56.3 | 82 | 1005 | 14.6075 | 58.2934 | 40.92 | 25.28 | 3.3 | 0
1997-03-18 11:00 | 17 | 62.6 | 14 | 57.2 | 82 | 1005 | 15.0801 | 59.1442 | 42.23 | 25.84 | 2.4 | 0
1997-03-18 12:00 | 18 | 64.4 | 14 | 57.2 | 77 | 1005 | 15.4512 | 59.8121 | 43.26 | 26.28 | 0.6 | 0
1997-03-18 13:00 | 18 | 64.4 | 15 | 59 | 83 | 1004 | 16.1383 | 61.0489 | 45.28 | 27.15 | 0.6 | 0
1997-03-18 14:00 | 18 | 64.4 | 16 | 60.8 | 88 | 1002 | 16.6981 | 62.0565 | 47.01 | 27.9 | 0.6 | 0
1997-03-18 15:00 | 17 | 62.6 | 16 | 60.8 | 94 | 1003 | 16.3742 | 61.4735 | 46.04 | 27.48 | 2.4 | 0
1997-03-18 16:00 | 14 | 57.2 | 13 | 55.4 | 94 | 1002 | 13.4259 | 56.1666 | 37.86 | 23.96 | 7.8 | 0
1997-03-18 17:00 | 13 | 55.4 | 13 | 55.4 | 100 | 1004 | 13 | 55.4 | 36.71 | 23.47 | 9.6 | 0
1997-03-18 18:00 | 13 | 55.4 | 12 | 53.6 | 94 | 1005 | 12.444 | 54.3992 | 35.25 | 22.84 | 9.6 | 0
1997-03-18 19:00 | 11 | 51.8 | 10 | 50 | 94 | 1006 | 10.479 | 50.8622 | 30.42 | 20.76 | 13.2 | 0
1997-03-18 20:00 | 10 | 50 | 9 | 48.2 | 93 | 1007 | 9.4119 | 48.9414 | 27.93 | 19.69 | 15 | 0
1997-03-18 21:00 | 9 | 48.2 | 8 | 46.4 | 93 | 1007 | 8.4321 | 47.1778 | 25.74 | 18.75 | 16.8 | 0
1997-03-18 22:00 | 8 | 46.4 | 7 | 44.6 | 93 | 1007 | 7.4523 | 45.4141 | 23.62 | 17.84 | 18.6 | 0
1997-03-18 23:00 | 7 | 44.6 | 6 | 42.8 | 93 | 1007 | 6.4723 | 43.6502 | 21.56 | 16.96 | 20.4 | 0
35508 | 6 | 42.8 | 5 | 41 | 93 | 1007 | 5.4922 | 41.886 | 19.57 | 16.1 | 22.2 | 0
1997-03-19 01:00 | 6 | 42.8 | 5 | 41 | 93 | 1008 | 5.4925 | 41.8865 | 19.56 | 16.09 | 22.2 | 0
1997-03-19 02:00 | 6 | 42.8 | 4 | 39.2 | 87 | 1008 | 5.0512 | 41.0921 | 18.68 | 15.72 | 22.2 | 0
1997-03-19 03:00 | 5 | 41 | 4 | 39.2 | 93 | 1008 | 4.5122 | 40.122 | 17.63 | 15.27 | 24 | 0
1997-03-19 04:00 | 5 | 41 | 3 | 37.4 | 87 | 1009 | 4.0889 | 39.36 | 16.8 | 14.91 | 24 | 0
1997-03-19 05:00 | 4 | 39.2 | 2 | 35.6 | 87 | 1009 | 3.1257 | 37.6263 | 14.98 | 14.13 | 25.8 | 0
1997-03-19 06:00 | 4 | 39.2 | 2 | 35.6 | 87 | 1010 | 3.1262 | 37.6271 | 14.97 | 14.12 | 25.8 | 0
1997-03-19 07:00 | 4 | 39.2 | 2 | 35.6 | 87 | 1011 | 3.1267 | 37.628 | 14.96 | 14.12 | 25.8 | 0
1997-03-19 08:00 | 4 | 39.2 | 1 | 33.8 | 81 | 1011 | 2.716 | 36.8888 | 14.2 | 13.79 | 25.8 | 0
1997-03-19 09:00 | 4 | 39.2 | 1 | 33.8 | 81 | 1011 | 2.716 | 36.8888 | 14.2 | 13.79 | 25.8 | 0
1997-03-19 10:00 | 6 | 42.8 | 2 | 35.6 | 75 | 1011 | 4.1534 | 39.4762 | 16.89 | 14.95 | 22.2 | 0
1997-03-19 11:00 | 7 | 44.6 | 4 | 39.2 | 81 | 1011 | 5.5502 | 41.9903 | 19.62 | 16.12 | 20.4 | 0
1997-03-19 12:00 | 8 | 46.4 | 4 | 39.2 | 76 | 1010 | 6.0843 | 42.9518 | 20.71 | 16.59 | 18.6 | 0
1997-03-19 13:00 | 11 | 51.8 | 5 | 41 | 66 | 1009 | 7.9262 | 46.2672 | 24.56 | 18.25 | 13.2 | 0
1997-03-19 14:00 | 12.1 | 53.78 | 5.5 | 41.9 | 64 | 1008 | 8.7053 | 47.6696 | 26.28 | 18.98 | 11.22 | 0
1997-03-19 15:00 | 13 | 55.4 | 6 | 42.8 | 62 | 1008 | 9.2925 | 48.7265 | 27.59 | 19.55 | 9.6 | 0
1997-03-19 16:00 | 13 | 55.4 | 6 | 42.8 | 62 | 1008 | 9.2925 | 48.7265 | 27.59 | 19.55 | 9.6 | 0
1997-03-19 17:00 | 13 | 55.4 | 6 | 42.8 | 62 | 1007 | 9.2908 | 48.7235 | 27.6 | 19.55 | 9.6 | 0
1997-03-19 18:00 | 11 | 51.8 | 6 | 42.8 | 71 | 1007 | 8.3956 | 47.112 | 25.63 | 18.7 | 13.2 | 0
1997-03-19 19:00 | 9 | 48.2 | 5 | 41 | 76 | 1007 | 7.0084 | 44.6151 | 22.66 | 17.43 | 16.8 | 0
1997-03-19 20:00 | 8 | 46.4 | 4 | 39.2 | 76 | 1008 | 6.0824 | 42.9483 | 20.73 | 16.6 | 18.6 | 0
1997-03-19 21:00 | 6 | 42.8 | 3 | 37.4 | 81 | 1008 | 4.6039 | 40.287 | 17.8 | 15.34 | 22.2 | 0
1997-03-19 22:00 | 4 | 39.2 | 3 | 37.4 | 93 | 1007 | 3.5315 | 38.3567 | 15.77 | 14.47 | 25.8 | 0
1997-03-19 23:00 | 4 | 39.2 | 3 | 37.4 | 93 | 1007 | 3.5315 | 38.3567 | 15.77 | 14.47 | 25.8 | 0
35509 | 2 | 35.6 | 2 | 35.6 | 100 | 1006 | 2 | 35.6 | 12.96 | 13.26 | 29.4 | 0
1997-03-20 01:00 | 2 | 35.6 | 2 | 35.6 | 100 | 1005 | 2 | 35.6 | 12.97 | 13.26 | 29.4 | 0
1997-03-20 02:00 | 2 | 35.6 | 1 | 33.8 | 93 | 1005 | 1.5694 | 34.8249 | 12.2 | 12.93 | 29.4 | 0
1997-03-20 03:00 | 2 | 35.6 | 2 | 35.6 | 100 | 1005 | 2 | 35.6 | 12.97 | 13.26 | 29.4 | 0
1997-03-20 04:00 | 2 | 35.6 | 1.5 | 34.7 | 96 | 1005 | 1.7546 | 35.1582 | 12.53 | 13.07 | 29.4 | 0
1997-03-20 05:00 | 2 | 35.6 | 1 | 33.8 | 93 | 1004 | 1.5691 | 34.8244 | 12.21 | 12.94 | 29.4 | 0
1997-03-20 06:00 | 2 | 35.6 | 1 | 33.8 | 93 | 1004 | 1.5691 | 34.8244 | 12.21 | 12.94 | 29.4 | 0
1997-03-20 07:00 | 2 | 35.6 | 2 | 35.6 | 100 | 1004 | 2 | 35.6 | 12.99 | 13.27 | 29.4 | 0
1997-03-20 08:00 | 7 | 44.6 | 4 | 39.2 | 81 | 1004 | 5.545 | 41.981 | 19.71 | 16.16 | 20.4 | 0
1997-03-20 09:00 | 9 | 48.2 | 6 | 42.8 | 81 | 1004 | 7.4316 | 45.3769 | 23.61 | 17.84 | 16.8 | 0
1997-03-20 10:00 | 12 | 53.6 | 7 | 44.6 | 71 | 1004 | 9.3003 | 48.7405 | 27.7 | 19.59 | 11.4 | 0
1997-03-20 11:00 | 13.7 | 56.66 | 7.1 | 44.78 | 64 | 1004 | 10.1105 | 50.1989 | 29.54 | 20.39 | 8.34 | 0
1997-03-20 12:00 | 15 | 59 | 7 | 44.6 | 59 | 1004 | 10.6963 | 51.2533 | 30.91 | 20.97 | 6 | 0
1997-03-20 13:00 | 17 | 62.6 | 7 | 44.6 | 52 | 1003 | 11.5552 | 52.7994 | 32.98 | 21.86 | 2.4 | 0
1997-03-20 14:00 | 17.9 | 64.22 | 7.4 | 45.32 | 50 | 1002 | 12.0417 | 53.675 | 34.19 | 22.39 | 0.78 | 0
1997-03-20 15:00 | 18.6 | 65.48 | 7.8 | 46.04 | 49 | 1001 | 12.4807 | 54.4652 | 35.31 | 22.87 | 0 | 0.48
1997-03-20 16:00 | 19 | 66.2 | 8 | 46.4 | 49 | 1001 | 12.8074 | 55.0532 | 36.15 | 23.23 | 0 | 1.2
1997-03-20 17:00 | 19 | 66.2 | 9 | 48.2 | 52 | 1000 | 13.2096 | 55.7772 | 37.22 | 23.69 | 0 | 1.2
1997-03-20 18:00 | 16 | 60.8 | 9 | 48.2 | 63 | 1000 | 12.0158 | 53.6284 | 34.21 | 22.39 | 4.2 | 0
1997-03-20 19:00 | 14 | 57.2 | 10 | 50 | 77 | 1001 | 11.7335 | 53.1203 | 33.52 | 22.1 | 7.8 | 0
1997-03-20 20:00 | 13 | 55.4 | 9 | 48.2 | 77 | 1002 | 10.8059 | 51.4507 | 31.25 | 21.12 | 9.6 | 0
1997-03-20 21:00 | 11 | 51.8 | 9 | 48.2 | 87 | 1001 | 9.857 | 49.7426 | 29.05 | 20.18 | 13.2 | 0
1997-03-20 22:00 | 11 | 51.8 | 8 | 46.4 | 82 | 1001 | 9.4056 | 48.93 | 28.01 | 19.73 | 13.2 | 0
1997-03-20 23:00 | 11 | 51.8 | 8 | 46.4 | 82 | 1001 | 9.4056 | 48.93 | 28.01 | 19.73 | 13.2 | 0
35510 | 9 | 48.2 | 8 | 46.4 | 93 | 1000 | 8.4303 | 47.1745 | 25.85 | 18.8 | 16.8 | 0
1997-03-21 01:00 | 11 | 51.8 | 8 | 46.4 | 82 | 999 | 9.4041 | 48.9274 | 28.04 | 19.74 | 13.2 | 0
1997-03-21 02:00 | 10 | 50 | 8 | 46.4 | 87 | 999 | 8.8945 | 48.0101 | 26.9 | 19.25 | 15 | 0
1997-03-21 03:00 | 8 | 46.4 | 7 | 44.6 | 93 | 998 | 7.4499 | 45.4098 | 23.76 | 17.9 | 18.6 | 0
1997-03-21 04:00 | 8 | 46.4 | 7 | 44.6 | 93 | 998 | 7.4499 | 45.4098 | 23.76 | 17.9 | 18.6 | 0
1997-03-21 05:00 | 6 | 42.8 | 6 | 42.8 | 100 | 998 | 6 | 42.8 | 20.73 | 16.6 | 22.2 | 0
1997-03-21 06:00 | 6 | 42.8 | 6 | 42.8 | 100 | 998 | 6 | 42.8 | 20.73 | 16.6 | 22.2 | 0
1997-03-21 07:00 | 7 | 44.6 | 6 | 42.8 | 93 | 998 | 6.47 | 43.646 | 21.69 | 17.01 | 20.4 | 0
1997-03-21 08:00 | 11 | 51.8 | 9 | 48.2 | 87 | 998 | 9.8555 | 49.7398 | 29.11 | 20.2 | 13.2 | 0
1997-03-21 09:00 | 14 | 57.2 | 11 | 51.8 | 82 | 998 | 12.2393 | 54.0308 | 34.87 | 22.68 | 7.8 | 0
1997-03-21 10:00 | 18 | 64.4 | 12 | 53.6 | 68 | 998 | 14.3771 | 57.8788 | 40.44 | 25.07 | 0.6 | 0
1997-03-21 11:00 | 21 | 69.8 | 11 | 51.8 | 53 | 997 | 15.0057 | 59.0102 | 42.14 | 25.8 | 0 | 4.8
1997-03-21 12:00 | 22.6 | 72.68 | 12 | 53.6 | 51 | 996 | 16.0376 | 60.8678 | 45.09 | 27.07 | 0 | 7.68
1997-03-21 13:00 | 24 | 75.2 | 13 | 55.4 | 50 | 994 | 17.0303 | 62.6545 | 48.09 | 28.36 | 0 | 10.2
1997-03-21 14:00 | 24 | 75.2 | 13 | 55.4 | 50 | 993 | 17.0278 | 62.6501 | 48.11 | 28.37 | 0 | 10.2
1997-03-21 15:00 | 24 | 75.2 | 12 | 53.6 | 47 | 992 | 16.5435 | 61.7784 | 46.68 | 27.75 | 0 | 10.2
1997-03-21 16:00 | 25 | 77 | 13 | 55.4 | 47 | 991 | 17.3476 | 63.2257 | 49.13 | 28.81 | 0 | 12
1997-03-21 17:00 | 24 | 75.2 | 13 | 55.4 | 50 | 991 | 17.0229 | 62.6413 | 48.16 | 28.39 | 0 | 10.2
1997-03-21 18:00 | 22 | 71.6 | 12 | 53.6 | 53 | 991 | 15.8267 | 60.488 | 44.64 | 26.88 | 0 | 6.6
1997-03-21 19:00 | 19.6 | 67.28 | 11.9 | 53.42 | 61 | 992 | 14.8975 | 58.8155 | 42.01 | 25.75 | 0 | 2.28
1997-03-21 20:00 | 18 | 64.4 | 12 | 53.6 | 68 | 992 | 14.3687 | 57.8637 | 40.57 | 25.13 | 0.6 | 0
1997-03-21 21:00 | 18 | 64.4 | 12 | 53.6 | 68 | 994 | 14.3715 | 57.8687 | 40.53 | 25.11 | 0.6 | 0
1997-03-21 22:00 | 17.7 | 63.86 | 10.3 | 50.54 | 62 | 995 | 13.3754 | 56.0757 | 37.81 | 23.94 | 1.14 | 0
1997-03-21 23:00 | 17.9 | 64.22 | 8.7 | 47.66 | 55 | 995 | 12.67 | 54.8059 | 35.96 | 23.14 | 0.78 | 0
35511 | 18 | 64.4 | 7 | 44.6 | 49 | 996 | 11.9779 | 53.5602 | 34.17 | 22.37 | 0.6 | 0
1997-03-22 01:00 | 15.6 | 60.08 | 6.2 | 43.16 | 53 | 997 | 10.4962 | 50.8931 | 30.56 | 20.82 | 4.92 | 0
1997-03-22 02:00 | 13.3 | 55.94 | 5.4 | 41.72 | 59 | 999 | 9.2214 | 48.5986 | 27.59 | 19.55 | 9.06 | 0
1997-03-22 03:00 | 11.1 | 51.98 | 4.7 | 40.46 | 65 | 1000 | 7.9061 | 46.2309 | 24.67 | 18.29 | 13.02 | 0
1997-03-22 04:00 | 9 | 48.2 | 4 | 39.2 | 71 | 1001 | 6.5699 | 43.8259 | 21.83 | 17.07 | 16.8 | 0
1997-03-22 05:00 | 9 | 48.2 | 3 | 37.4 | 66 | 1002 | 6.1328 | 43.0391 | 20.92 | 16.68 | 16.8 | 0
1997-03-22 06:00 | 9 | 48.2 | 3 | 37.4 | 66 | 1003 | 6.1343 | 43.0417 | 20.9 | 16.67 | 16.8 | 0
1997-03-22 07:00 | 9 | 48.2 | 3 | 37.4 | 66 | 1004 | 6.1357 | 43.0443 | 20.89 | 16.67 | 16.8 | 0
1997-03-22 08:00 | 9 | 48.2 | 3 | 37.4 | 66 | 1005 | 6.1371 | 43.0469 | 20.88 | 16.66 | 16.8 | 0
1997-03-22 09:00 | 9 | 48.2 | 3 | 37.4 | 66 | 1006 | 6.1386 | 43.0494 | 20.87 | 16.66 | 16.8 | 0
1997-03-22 10:00 | 9 | 48.2 | 3 | 37.4 | 66 | 1006 | 6.1386 | 43.0494 | 20.87 | 16.66 | 16.8 | 0
1997-03-22 11:00 | 10 | 50 | 3 | 37.4 | 62 | 1006 | 6.662 | 43.9916 | 21.94 | 17.12 | 15 | 0
1997-03-22 12:00 | 11 | 51.8 | 3 | 37.4 | 58 | 1006 | 7.1506 | 44.8711 | 22.95 | 17.55 | 13.2 | 0
1997-03-22 13:00 | 12 | 53.6 | 2 | 35.6 | 50 | 1006 | 7.1886 | 44.9394 | 23.02 | 17.58 | 11.4 | 0
1997-03-22 14:00 | 13 | 55.4 | 3 | 37.4 | 51 | 1005 | 8.1214 | 46.6184 | 25.03 | 18.45 | 9.6 | 0
1997-03-22 15:00 | 13 | 55.4 | 3 | 37.4 | 51 | 1005 | 8.1214 | 46.6184 | 25.03 | 18.45 | 9.6 | 0
1997-03-22 16:00 | 13 | 55.4 | 2 | 35.6 | 47 | 1005 | 7.6862 | 45.8351 | 24.09 | 18.04 | 9.6 | 0
1997-03-22 17:00 | 13 | 55.4 | 3 | 37.4 | 51 | 1005 | 8.1214 | 46.6184 | 25.03 | 18.45 | 9.6 | 0
1997-03-22 18:00 | 11 | 51.8 | 2 | 35.6 | 54 | 1005 | 6.7557 | 44.1603 | 22.14 | 17.2 | 13.2 | 0
1997-03-22 19:00 | 9 | 48.2 | 2 | 35.6 | 61 | 1005 | 5.6935 | 42.2483 | 19.98 | 16.27 | 16.8 | 0
1997-03-22 20:00 | 9 | 48.2 | 3 | 37.4 | 66 | 1006 | 6.1386 | 43.0494 | 20.87 | 16.66 | 16.8 | 0
1997-03-22 21:00 | 7 | 44.6 | 3 | 37.4 | 76 | 1006 | 5.1529 | 41.2752 | 18.9 | 15.81 | 20.4 | 0
1997-03-22 22:00 | 7 | 44.6 | 3 | 37.4 | 76 | 1007 | 5.1538 | 41.2769 | 18.89 | 15.81 | 20.4 | 0
1997-03-22 23:00 | 7 | 44.6 | 3 | 37.4 | 76 | 1007 | 5.1538 | 41.2769 | 18.89 | 15.81 | 20.4 | 0
35512 | 5 | 41 | 2 | 35.6 | 81 | 1007 | 3.6585 | 38.5853 | 16 | 14.57 | 24 | 0
1997-03-23 01:00 | 4 | 39.2 | 2 | 35.6 | 87 | 1007 | 3.1248 | 37.6246 | 15.01 | 14.14 | 25.8 | 0
1997-03-23 02:00 | 3 | 37.4 | 2 | 35.6 | 93 | 1007 | 2.5508 | 36.5914 | 13.95 | 13.68 | 27.6 | 0
1997-03-23 03:00 | 1 | 33.8 | 1 | 33.8 | 100 | 1007 | 1 | 33.8 | 11.18 | 12.49 | 31.2 | 0
1997-03-23 04:00 | 2 | 35.6 | 1 | 33.8 | 93 | 1007 | 1.5699 | 34.8257 | 12.18 | 12.92 | 29.4 | 0
1997-03-23 05:00 | 1 | 33.8 | 1 | 33.8 | 100 | 1007 | 1 | 33.8 | 11.18 | 12.49 | 31.2 | 0
1997-03-23 06:00 | 1 | 33.8 | 0 | 32 | 93 | 1008 | 0.58886 | 33.0599 | 10.45 | 12.18 | 31.2 | 0
1997-03-23 07:00 | 2 | 35.6 | 2 | 35.6 | 100 | 1008 | 2 | 35.6 | 12.94 | 13.25 | 29.4 | 0
1997-03-23 08:00 | 7 | 44.6 | 4 | 39.2 | 81 | 1009 | 5.5487 | 41.9876 | 19.65 | 16.13 | 20.4 | 0
1997-03-23 09:00 | 9 | 48.2 | 2 | 35.6 | 61 | 1009 | 5.7002 | 42.2604 | 19.93 | 16.26 | 16.8 | 0
1997-03-23 10:00 | 10.5 | 50.9 | 2 | 35.6 | 56 | 1010 | 6.5359 | 43.7647 | 21.61 | 16.98 | 14.1 | 0
1997-03-23 11:00 | 12 | 53.6 | 2 | 35.6 | 50 | 1010 | 7.1979 | 44.9562 | 22.98 | 17.56 | 11.4 | 0
1997-03-23 12:00 | 13 | 55.4 | 3 | 37.4 | 51 | 1009 | 8.1306 | 46.635 | 24.98 | 18.43 | 9.6 | 0
1997-03-23 13:00 | 14 | 57.2 | 3 | 37.4 | 47 | 1009 | 8.5091 | 47.3164 | 25.8 | 18.78 | 7.8 | 0
1997-03-23 14:00 | 15 | 59 | 2 | 35.6 | 41 | 1008 | 8.6004 | 47.4808 | 26 | 18.87 | 6 | 0
1997-03-23 15:00 | 15 | 59 | 2 | 35.6 | 41 | 1008 | 8.6004 | 47.4808 | 26 | 18.87 | 6 | 0
1997-03-23 16:00 | 16 | 60.8 | 2 | 35.6 | 39 | 1007 | 9.1271 | 48.4287 | 27.18 | 19.37 | 4.2 | 0
1997-03-23 17:00 | 14 | 57.2 | 4 | 39.2 | 51 | 1007 | 8.9558 | 48.1205 | 26.83 | 19.22 | 7.8 | 0
1997-03-23 18:00 | 12 | 53.6 | 4 | 39.2 | 58 | 1007 | 8.0129 | 46.4232 | 24.77 | 18.34 | 11.4 | 0
1997-03-23 19:00 | 11 | 51.8 | 3 | 37.4 | 58 | 1008 | 7.1544 | 44.8778 | 22.93 | 17.54 | 13.2 | 0
1997-03-23 20:00 | 10 | 50 | 4 | 39.2 | 66 | 1008 | 7.0335 | 44.6603 | 22.69 | 17.44 | 15 | 0
1997-03-23 21:00 | 8 | 46.4 | 4 | 39.2 | 76 | 1009 | 6.0834 | 42.95 | 20.72 | 16.59 | 18.6 | 0
1997-03-23 22:00 | 8 | 46.4 | 3 | 37.4 | 71 | 1009 | 5.6692 | 42.2046 | 19.88 | 16.23 | 18.6 | 0
1997-03-23 23:00 | 9 | 48.2 | 2 | 35.6 | 61 | 1009 | 5.7002 | 42.2604 | 19.93 | 16.26 | 16.8 | 0
35513 | 9 | 48.2 | 2 | 35.6 | 61 | 1009 | 5.7002 | 42.2604 | 19.93 | 16.26 | 16.8 | 0
1997-03-24 01:00 | 8 | 46.4 | 3 | 37.4 | 71 | 1009 | 5.6692 | 42.2046 | 19.88 | 16.23 | 18.6 | 0
1997-03-24 02:00 | 8 | 46.4 | 3 | 37.4 | 71 | 1009 | 5.6692 | 42.2046 | 19.88 | 16.23 | 18.6 | 0
1997-03-24 03:00 | 9 | 48.2 | 3 | 37.4 | 66 | 1009 | 6.1429 | 43.0572 | 20.83 | 16.64 | 16.8 | 0
1997-03-24 04:00 | 9 | 48.2 | 3 | 37.4 | 66 | 1009 | 6.1429 | 43.0572 | 20.83 | 16.64 | 16.8 | 0
1997-03-24 05:00 | 9 | 48.2 | 3 | 37.4 | 66 | 1009 | 6.1429 | 43.0572 | 20.83 | 16.64 | 16.8 | 0
1997-03-24 06:00 | 9 | 48.2 | 2 | 35.6 | 61 | 1009 | 5.7002 | 42.2604 | 19.93 | 16.26 | 16.8 | 0
1997-03-24 07:00 | 9 | 48.2 | 2 | 35.6 | 61 | 1009 | 5.7002 | 42.2604 | 19.93 | 16.26 | 16.8 | 0
1997-03-24 08:00 | 11 | 51.8 | 3 | 37.4 | 58 | 1009 | 7.1562 | 44.8812 | 22.92 | 17.54 | 13.2 | 0
1997-03-24 09:00 | 12 | 53.6 | 3 | 37.4 | 54 | 1009 | 7.6088 | 45.6959 | 23.87 | 17.95 | 11.4 | 0
1997-03-24 10:00 | 14.5 | 58.1 | 4 | 39.2 | 49 | 1008 | 9.1434 | 48.4581 | 27.23 | 19.39 | 6.9 | 0
1997-03-24 11:00 | 17 | 62.6 | 5 | 41 | 45 | 1008 | 10.6815 | 51.2267 | 30.75 | 20.91 | 2.4 | 0
1997-03-24 12:00 | 19 | 66.2 | 5 | 41 | 40 | 1006 | 11.5745 | 52.8341 | 32.92 | 21.84 | 0 | 1.2
1997-03-24 13:00 | 20 | 68 | 5 | 41 | 37 | 1004 | 11.8972 | 53.4149 | 33.74 | 22.19 | 0 | 3
1997-03-24 14:00 | 21 | 69.8 | 5 | 41 | 35 | 1003 | 12.3389 | 54.2101 | 34.86 | 22.67 | 0 | 4.8
1997-03-24 15:00 | 21 | 69.8 | 4 | 39.2 | 33 | 1002 | 12.0213 | 53.6384 | 34.08 | 22.34 | 0 | 4.8
1997-03-24 16:00 | 21 | 69.8 | 5 | 41 | 35 | 1002 | 12.3353 | 54.2036 | 34.87 | 22.68 | 0 | 4.8
1997-03-24 17:00 | 20 | 68 | 5 | 41 | 37 | 1001 | 11.887 | 53.3966 | 33.79 | 22.21 | 0 | 3
1997-03-24 18:00 | 19 | 66.2 | 5 | 41 | 40 | 1000 | 11.5556 | 52.8 | 33 | 21.88 | 0 | 1.2
1997-03-24 19:00 | 17 | 62.6 | 6 | 42.8 | 48 | 1000 | 11.0436 | 51.8785 | 31.79 | 21.35 | 2.4 | 0
1997-03-24 20:00 | 17 | 62.6 | 6 | 42.8 | 48 | 1000 | 11.0436 | 51.8785 | 31.79 | 21.35 | 2.4 | 0
1997-03-24 21:00 | 17 | 62.6 | 6 | 42.8 | 48 | 1000 | 11.0436 | 51.8785 | 31.79 | 21.35 | 2.4 | 0
1997-03-24 22:00 | 17 | 62.6 | 5 | 41 | 45 | 999 | 10.6566 | 51.182 | 30.88 | 20.96 | 2.4 | 0
1997-03-24 23:00 | 18 | 64.4 | 4 | 39.2 | 39 | 999 | 10.642 | 51.1556 | 30.82 | 20.94 | 0.6 | 0
35514 | 18 | 64.4 | 4 | 39.2 | 39 | 999 | 10.642 | 51.1556 | 30.82 | 20.94 | 0.6 | 0
1997-03-25 01:00 | 17 | 62.6 | 4 | 39.2 | 42 | 999 | 10.2672 | 50.4809 | 29.95 | 20.56 | 2.4 | 0
1997-03-25 02:00 | 18 | 64.4 | 5 | 41 | 42 | 999 | 11.0515 | 51.8927 | 31.81 | 21.36 | 0.6 | 0
1997-03-25 03:00 | 17 | 62.6 | 6 | 42.8 | 48 | 998 | 11.0385 | 51.8693 | 31.82 | 21.37 | 2.4 | 0
1997-03-25 04:00 | 16.5 | 61.7 | 7 | 44.6 | 53 | 999 | 11.253 | 52.2555 | 32.33 | 21.59 | 3.3 | 0
1997-03-25 05:00 | 16 | 60.8 | 8 | 46.4 | 59 | 1000 | 11.5501 | 52.7901 | 33.05 | 21.89 | 4.2 | 0
1997-03-25 06:00 | 16 | 60.8 | 9 | 48.2 | 63 | 1000 | 12.0158 | 53.6284 | 34.21 | 22.39 | 4.2 | 0
1997-03-25 07:00 | 14 | 57.2 | 12 | 53.6 | 88 | 1003 | 12.8406 | 55.1131 | 36.3 | 23.29 | 7.8 | 0
1997-03-25 08:00 | 13 | 55.4 | 12 | 53.6 | 94 | 1003 | 12.4435 | 54.3984 | 35.29 | 22.86 | 9.6 | 0
1997-03-25 09:00 | 13 | 55.4 | 12 | 53.6 | 94 | 1003 | 12.4435 | 54.3984 | 35.29 | 22.86 | 9.6 | 0
1997-03-25 10:00 | 14 | 57.2 | 12 | 53.6 | 88 | 1002 | 12.8401 | 55.1122 | 36.32 | 23.3 | 7.8 | 0
1997-03-25 11:00 | 15 | 59 | 12 | 53.6 | 82 | 1003 | 13.1882 | 55.7387 | 37.18 | 23.67 | 6 | 0
1997-03-25 12:00 | 16 | 60.8 | 13 | 55.4 | 82 | 1003 | 14.1334 | 57.4401 | 39.69 | 24.75 | 4.2 | 0
1997-03-25 13:00 | 13.1 | 55.58 | 11 | 51.8 | 87 | 1003 | 11.8767 | 53.3781 | 33.86 | 22.24 | 9.42 | 0
1997-03-25 14:00 | 10 | 50 | 9 | 48.2 | 93 | 1003 | 9.4108 | 48.9395 | 28 | 19.72 | 15 | 0
1997-03-25 15:00 | 9 | 48.2 | 8 | 46.4 | 93 | 1003 | 8.4311 | 47.1759 | 25.8 | 18.78 | 16.8 | 0
1997-03-25 16:00 | 8 | 46.4 | 7 | 44.6 | 93 | 1004 | 7.4515 | 45.4127 | 23.66 | 17.86 | 18.6 | 0
1997-03-25 17:00 | 8 | 46.4 | 7 | 44.6 | 93 | 1004 | 7.4515 | 45.4127 | 23.66 | 17.86 | 18.6 | 0
1997-03-25 18:00 | 8.1 | 46.58 | 6.2 | 43.16 | 88 | 1006 | 7.1512 | 44.8722 | 22.99 | 17.57 | 18.42 | 0
1997-03-25 19:00 | 8 | 46.4 | 5 | 41 | 81 | 1007 | 6.4908 | 43.6834 | 21.59 | 16.97 | 18.6 | 0
1997-03-25 20:00 | 6 | 42.8 | 4 | 39.2 | 87 | 1008 | 5.0512 | 41.0921 | 18.68 | 15.72 | 22.2 | 0
1997-03-25 21:00 | 5 | 41 | 4 | 39.2 | 93 | 1009 | 4.5125 | 40.1225 | 17.62 | 15.26 | 24 | 0
1997-03-25 22:00 | 3 | 37.4 | 3 | 37.4 | 100 | 1009 | 3 | 37.4 | 14.76 | 14.03 | 27.6 | 0
1997-03-25 23:00 | 3 | 37.4 | 3 | 37.4 | 100 | 1009 | 3 | 37.4 | 14.76 | 14.03 | 27.6 | 0
35515 | 2 | 35.6 | 2 | 35.6 | 100 | 1009 | 2 | 35.6 | 12.93 | 13.25 | 29.4 | 0
1997-03-26 01:00 | 1 | 33.8 | 1 | 33.8 | 100 | 1009 | 1 | 33.8 | 11.16 | 12.48 | 31.2 | 0
1997-03-26 02:00 | 1 | 33.8 | 1 | 33.8 | 100 | 1010 | 1 | 33.8 | 11.15 | 12.48 | 31.2 | 0
1997-03-26 03:00 | 0 | 32 | 0 | 32 | 100 | 1010 | 0 | 32 | 9.463 | 11.75 | 33 | 0
1997-03-26 04:00 | -1 | 30.2 | -1 | 30.2 | 100 | 1010 | -1 | 30.2 | 7.696 | 10.99 | 34.8 | 0
1997-03-26 05:00 | 0 | 32 | 0 | 32 | 100 | 1011 | 0 | 32 | 9.453 | 11.75 | 33 | 0
1997-03-26 06:00 | -1 | 30.2 | -1 | 30.2 | 100 | 1011 | -1 | 30.2 | 7.687 | 10.99 | 34.8 | 0
1997-03-26 07:00 | 0 | 32 | 0 | 32 | 100 | 1012 | 0 | 32 | 9.444 | 11.75 | 33 | 0
1997-03-26 08:00 | 4 | 39.2 | 3 | 37.4 | 93 | 1013 | 3.533 | 38.3594 | 15.7 | 14.44 | 25.8 | 0
1997-03-26 09:00 | 8 | 46.4 | 3 | 37.4 | 71 | 1013 | 5.674 | 42.2131 | 19.83 | 16.21 | 18.6 | 0
1997-03-26 10:00 | 9 | 48.2 | 3 | 37.4 | 66 | 1013 | 6.1486 | 43.0675 | 20.79 | 16.62 | 16.8 | 0
1997-03-26 11:00 | 11 | 51.8 | 2 | 35.6 | 54 | 1013 | 6.7724 | 44.1903 | 22.05 | 17.17 | 13.2 | 0
1997-03-26 12:00 | 13 | 55.4 | 1 | 33.8 | 44 | 1012 | 7.3749 | 45.2747 | 23.31 | 17.71 | 9.6 | 0
1997-03-26 13:00 | 13 | 55.4 | 2 | 35.6 | 47 | 1011 | 7.7014 | 45.8626 | 24.02 | 18.01 | 9.6 | 0
1997-03-26 14:00 | 14 | 57.2 | 2 | 35.6 | 44 | 1010 | 8.1689 | 46.704 | 25.03 | 18.45 | 7.8 | 0
1997-03-26 15:00 | 15 | 59 | 2 | 35.6 | 41 | 1009 | 8.6034 | 47.4862 | 25.99 | 18.86 | 6 | 0
1997-03-26 16:00 | 16 | 60.8 | 1 | 33.8 | 36 | 1009 | 8.7508 | 47.7514 | 26.31 | 19 | 4.2 | 0
1997-03-26 17:00 | 15 | 59 | 2 | 35.6 | 41 | 1009 | 8.6034 | 47.4862 | 25.99 | 18.86 | 6 | 0
1997-03-26 18:00 | 13 | 55.4 | 4 | 39.2 | 54 | 1008 | 8.4502 | 47.2103 | 25.7 | 18.74 | 9.6 | 0
1997-03-26 19:00 | 10 | 50 | 5 | 41 | 71 | 1008 | 7.4879 | 45.4782 | 23.65 | 17.85 | 15 | 0
1997-03-26 20:00 | 9 | 48.2 | 4.6 | 40.28 | 74 | 1008 | 6.8377 | 44.3078 | 22.29 | 17.27 | 16.8 | 0
1997-03-26 21:00 | 8 | 46.4 | 4 | 39.2 | 76 | 1009 | 6.0834 | 42.95 | 20.72 | 16.59 | 18.6 | 0
1997-03-26 22:00 | 7 | 44.6 | 4 | 39.2 | 81 | 1008 | 5.5479 | 41.9863 | 19.66 | 16.14 | 20.4 | 0
1997-03-26 23:00 | 8 | 46.4 | 3 | 37.4 | 71 | 1008 | 5.6681 | 42.2025 | 19.89 | 16.24 | 18.6 | 0
35516 | 8 | 46.4 | 4 | 39.2 | 76 | 1008 | 6.0824 | 42.9483 | 20.73 | 16.6 | 18.6 | 0
1997-03-27 01:00 | 8 | 46.4 | 4 | 39.2 | 76 | 1008 | 6.0824 | 42.9483 | 20.73 | 16.6 | 18.6 | 0
1997-03-27 02:00 | 7 | 44.6 | 3 | 37.4 | 76 | 1007 | 5.1538 | 41.2769 | 18.89 | 15.81 | 20.4 | 0
1997-03-27 03:00 | 5 | 41 | 3 | 37.4 | 87 | 1007 | 4.0879 | 39.3583 | 16.82 | 14.92 | 24 | 0
1997-03-27 04:00 | 4 | 39.2 | 3 | 37.4 | 93 | 1006 | 3.5312 | 38.3562 | 15.78 | 14.47 | 25.8 | 0
1997-03-27 05:00 | 3 | 37.4 | 2 | 35.6 | 93 | 1006 | 2.5506 | 36.591 | 13.96 | 13.69 | 27.6 | 0
1997-03-27 06:00 | 2 | 35.6 | 2 | 35.6 | 100 | 1007 | 2 | 35.6 | 12.95 | 13.25 | 29.4 | 0
1997-03-27 07:00 | 5.9 | 42.62 | 3.9 | 39.02 | 87 | 1007 | 4.9544 | 40.9179 | 18.5 | 15.64 | 22.38 | 0
1997-03-27 08:00 | 11 | 51.8 | 6 | 42.8 | 71 | 1007 | 8.3956 | 47.112 | 25.63 | 18.7 | 13.2 | 0
1997-03-27 09:00 | 13 | 55.4 | 6 | 42.8 | 62 | 1007 | 9.2908 | 48.7235 | 27.6 | 19.55 | 9.6 | 0
1997-03-27 10:00 | 16 | 60.8 | 6 | 42.8 | 51 | 1007 | 10.6124 | 51.1024 | 30.63 | 20.85 | 4.2 | 0
1997-03-27 11:00 | 18 | 64.4 | 6 | 42.8 | 45 | 1006 | 11.4749 | 52.6548 | 32.7 | 21.74 | 0.6 | 0
1997-03-27 12:00 | 19.1 | 66.38 | 6 | 42.8 | 42 | 1005 | 11.9312 | 53.4761 | 33.83 | 22.23 | 0 | 1.38
1997-03-27 13:00 | 20 | 68 | 6 | 42.8 | 40 | 1004 | 12.3406 | 54.213 | 34.86 | 22.67 | 0 | 3
1997-03-27 14:00 | 19.6 | 67.28 | 6.5 | 43.7 | 42 | 1003 | 12.3165 | 54.1697 | 34.83 | 22.66 | 0 | 2.28
1997-03-27 15:00 | 19 | 66.2 | 7 | 44.6 | 46 | 1002 | 12.3998 | 54.3196 | 35.08 | 22.77 | 0 | 1.2
1997-03-27 16:00 | 19 | 66.2 | 8 | 46.4 | 49 | 1001 | 12.8074 | 55.0532 | 36.15 | 23.23 | 0 | 1.2
1997-03-27 17:00 | 18 | 64.4 | 7 | 44.6 | 49 | 1000 | 11.988 | 53.5784 | 34.1 | 22.35 | 0.6 | 0
1997-03-27 18:00 | 17 | 62.6 | 5 | 41 | 45 | 1000 | 10.6594 | 51.187 | 30.86 | 20.95 | 2.4 | 0
1997-03-27 19:00 | 15 | 59 | 6 | 42.8 | 55 | 999 | 10.2299 | 50.4138 | 29.9 | 20.54 | 6 | 0
1997-03-27 20:00 | 13 | 55.4 | 7 | 44.6 | 67 | 999 | 9.7945 | 49.6301 | 28.91 | 20.12 | 9.6 | 0
1997-03-27 21:00 | 13 | 55.4 | 7 | 44.6 | 67 | 998 | 9.7931 | 49.6275 | 28.93 | 20.12 | 9.6 | 0
1997-03-27 22:00 | 12 | 53.6 | 7 | 44.6 | 71 | 998 | 9.2929 | 48.7272 | 27.79 | 19.63 | 11.4 | 0
1997-03-27 23:00 | 10 | 50 | 7 | 44.6 | 82 | 996 | 8.4563 | 47.2213 | 25.97 | 18.85 | 15 | 0
35517 | 13 | 55.4 | 8 | 46.4 | 72 | 998 | 10.3018 | 50.5433 | 30.12 | 20.64 | 9.6 | 0
1997-03-28 01:00 | 12 | 53.6 | 9 | 48.2 | 82 | 995 | 10.3466 | 50.6239 | 30.31 | 20.72 | 11.4 | 0
1997-03-28 02:00 | 12 | 53.6 | 11 | 51.8 | 94 | 994 | 11.4589 | 52.626 | 33.03 | 21.89 | 11.4 | 0
1997-03-28 03:00 | 13 | 55.4 | 11 | 51.8 | 88 | 994 | 11.872 | 53.3696 | 34.05 | 22.32 | 9.6 | 0
1997-03-28 04:00 | 13 | 55.4 | 11 | 51.8 | 88 | 992 | 11.871 | 53.3678 | 34.09 | 22.34 | 9.6 | 0
1997-03-28 05:00 | 13 | 55.4 | 12 | 53.6 | 94 | 991 | 12.4408 | 54.3934 | 35.57 | 22.98 | 9.6 | 0
1997-03-28 06:00 | 16 | 60.8 | 14 | 57.2 | 88 | 991 | 14.7638 | 58.5748 | 41.75 | 25.64 | 4.2 | 0
1997-03-28 07:00 | 16 | 60.8 | 15 | 59 | 94 | 992 | 15.3889 | 59.7001 | 43.5 | 26.39 | 4.2 | 0
1997-03-28 08:00 | 18 | 64.4 | 16 | 60.8 | 88 | 991 | 16.6929 | 62.0473 | 47.33 | 28.04 | 0.6 | 0
1997-03-28 09:00 | 19 | 66.2 | 16 | 60.8 | 83 | 991 | 17.0784 | 62.7411 | 48.48 | 28.53 | 0 | 1.2
1997-03-28 10:00 | 20 | 68 | 16 | 60.8 | 78 | 990 | 17.4181 | 63.3526 | 49.54 | 28.98 | 0 | 3
1997-03-28 11:00 | 21 | 69.8 | 16 | 60.8 | 73 | 990 | 17.7107 | 63.8793 | 50.42 | 29.36 | 0 | 4.8
1997-03-28 12:00 | 22 | 71.6 | 17 | 62.6 | 73 | 989 | 18.6251 | 65.5252 | 53.37 | 30.63 | 0 | 6.6
1997-03-28 13:00 | 23 | 73.4 | 16 | 60.8 | 65 | 988 | 18.4224 | 65.1602 | 52.71 | 30.35 | 0 | 8.4
1997-03-28 14:00 | 24 | 75.2 | 16 | 60.8 | 61 | 988 | 18.7158 | 65.6885 | 53.64 | 30.75 | 0 | 10.2
1997-03-28 15:00 | 24 | 75.2 | 16 | 60.8 | 61 | 987 | 18.7141 | 65.6853 | 53.67 | 30.76 | 0 | 10.2
1997-03-28 16:00 | 23 | 73.4 | 16 | 60.8 | 65 | 986 | 18.4193 | 65.1547 | 52.77 | 30.37 | 0 | 8.4
1997-03-28 17:00 | 22 | 71.6 | 16 | 60.8 | 69 | 986 | 18.083 | 64.5495 | 51.72 | 29.92 | 0 | 6.6
1997-03-28 18:00 | 21 | 69.8 | 16 | 60.8 | 73 | 987 | 17.7073 | 63.8731 | 50.51 | 29.4 | 0 | 4.8
1997-03-28 19:00 | 20 | 68 | 9 | 48.2 | 49 | 988 | 13.5908 | 56.4634 | 38.51 | 24.24 | 0 | 3
1997-03-28 20:00 | 17 | 62.6 | 7 | 44.6 | 52 | 990 | 11.525 | 52.745 | 33.19 | 21.95 | 2.4 | 0
1997-03-28 21:00 | 16 | 60.8 | 5 | 41 | 48 | 991 | 10.2069 | 50.3725 | 29.99 | 20.58 | 4.2 | 0
1997-03-28 22:00 | 14 | 57.2 | 5 | 41 | 55 | 993 | 9.3717 | 48.8691 | 28.03 | 19.74 | 7.8 | 0
1997-03-28 23:00 | 13 | 55.4 | 4 | 39.2 | 54 | 994 | 8.4202 | 47.1563 | 25.88 | 18.81 | 9.6 | 0
35518 | 11 | 51.8 | 3 | 37.4 | 58 | 994 | 7.128 | 44.8304 | 23.1 | 17.62 | 13.2 | 0
1997-03-29 01:00 | 9 | 48.2 | 4 | 39.2 | 71 | 995 | 6.5627 | 43.8128 | 21.91 | 17.11 | 16.8 | 0
1997-03-29 02:00 | 8 | 46.4 | 4 | 39.2 | 76 | 996 | 6.0708 | 42.9274 | 20.89 | 16.67 | 18.6 | 0
1997-03-29 03:00 | 7 | 44.6 | 4 | 39.2 | 81 | 996 | 5.539 | 41.9702 | 19.81 | 16.2 | 20.4 | 0
1997-03-29 04:00 | 6.5 | 43.7 | 3.5 | 38.3 | 81 | 997 | 5.0678 | 41.1221 | 18.86 | 15.79 | 21.3 | 0
1997-03-29 05:00 | 6 | 42.8 | 3 | 37.4 | 81 | 998 | 4.5965 | 40.2737 | 17.92 | 15.39 | 22.2 | 0
1997-03-29 06:00 | 6 | 42.8 | 3 | 37.4 | 81 | 998 | 4.5965 | 40.2737 | 17.92 | 15.39 | 22.2 | 0
1997-03-29 07:00 | 8 | 46.4 | 4 | 39.2 | 76 | 999 | 6.0737 | 42.9326 | 20.85 | 16.65 | 18.6 | 0
1997-03-29 08:00 | 10 | 50 | 5 | 41 | 71 | 1000 | 7.4782 | 45.4607 | 23.76 | 17.9 | 15 | 0
1997-03-29 09:00 | 12 | 53.6 | 5 | 41 | 62 | 1000 | 8.4041 | 47.1275 | 25.75 | 18.76 | 11.4 | 0
1997-03-29 10:00 | 13 | 55.4 | 5 | 41 | 58 | 1001 | 8.8609 | 47.9495 | 26.74 | 19.18 | 9.6 | 0
1997-03-29 11:00 | 14 | 57.2 | 6 | 42.8 | 59 | 1001 | 9.8288 | 49.6919 | 28.94 | 20.13 | 7.8 | 0
1997-03-29 12:00 | 16 | 60.8 | 7 | 44.6 | 55 | 1001 | 11.079 | 51.9421 | 31.87 | 21.39 | 4.2 | 0
1997-03-29 13:00 | 17 | 62.6 | 7 | 44.6 | 52 | 1001 | 11.5506 | 52.791 | 33.01 | 21.88 | 2.4 | 0
1997-03-29 14:00 | 18 | 64.4 | 8 | 46.4 | 52 | 1000 | 12.3791 | 54.2824 | 35.09 | 22.77 | 0.6 | 0
1997-03-29 15:00 | 18 | 64.4 | 7 | 44.6 | 49 | 1000 | 11.988 | 53.5784 | 34.1 | 22.35 | 0.6 | 0
1997-03-29 16:00 | 19 | 66.2 | 8 | 46.4 | 49 | 1000 | 12.8048 | 55.0487 | 36.16 | 23.23 | 0 | 1.2
1997-03-29 17:00 | 18 | 64.4 | 9 | 48.2 | 56 | 1000 | 12.8925 | 55.2066 | 36.41 | 23.34 | 0.6 | 0
1997-03-29 18:00 | 17 | 62.6 | 11 | 51.8 | 68 | 1000 | 13.4838 | 56.2708 | 37.99 | 24.02 | 2.4 | 0
1997-03-29 19:00 | 15 | 59 | 8 | 46.4 | 63 | 1001 | 11.1403 | 52.0525 | 32.04 | 21.46 | 6 | 0
1997-03-29 20:00 | 14 | 57.2 | 8.1 | 46.58 | 68 | 1001 | 10.7964 | 51.4335 | 31.23 | 21.11 | 7.8 | 0
1997-03-29 21:00 | 13 | 55.4 | 8 | 46.4 | 72 | 1002 | 10.3066 | 50.5519 | 30.06 | 20.61 | 9.6 | 0
1997-03-29 22:00 | 13 | 55.4 | 8 | 46.4 | 72 | 1002 | 10.3066 | 50.5519 | 30.06 | 20.61 | 9.6 | 0
1997-03-29 23:00 | 12 | 53.6 | 8 | 46.4 | 76 | 1001 | 9.7804 | 49.6048 | 28.86 | 20.09 | 11.4 | 0
35519 | 11 | 51.8 | 8 | 46.4 | 82 | 1002 | 9.4063 | 48.9313 | 27.99 | 19.72 | 13.2 | 0
1997-03-30 01:00 | 9 | 48.2 | 7 | 44.6 | 87 | 1001 | 7.9339 | 46.2811 | 24.74 | 18.32 | 16.8 | 0
1997-03-30 02:00 | 8 | 46.4 | 6 | 42.8 | 87 | 1001 | 6.9721 | 44.5499 | 22.69 | 17.44 | 18.6 | 0
1997-03-30 03:00 | 9 | 48.2 | 7 | 44.6 | 87 | 1001 | 7.9339 | 46.2811 | 24.74 | 18.32 | 16.8 | 0
1997-03-30 04:00 | 9 | 48.2 | 7 | 44.6 | 87 | 1001 | 7.9339 | 46.2811 | 24.74 | 18.32 | 16.8 | 0
1997-03-30 05:00 | 9 | 48.2 | 7 | 44.6 | 87 | 1003 | 7.935 | 46.2829 | 24.71 | 18.31 | 16.8 | 0
1997-03-30 06:00 | 9 | 48.2 | 7 | 44.6 | 87 | 1003 | 7.935 | 46.2829 | 24.71 | 18.31 | 16.8 | 0
1997-03-30 07:00 | 9 | 48.2 | 8 | 46.4 | 93 | 1003 | 8.4311 | 47.1759 | 25.8 | 18.78 | 16.8 | 0
1997-03-30 08:00 | 9 | 48.2 | 8 | 46.4 | 93 | 1004 | 8.4313 | 47.1764 | 25.79 | 18.77 | 16.8 | 0
1997-03-30 09:00 | 8 | 46.4 | 7 | 44.6 | 93 | 1006 | 7.452 | 45.4137 | 23.63 | 17.85 | 18.6 | 0
1997-03-30 10:00 | 8 | 46.4 | 7 | 44.6 | 93 | 1005 | 7.4518 | 45.4132 | 23.65 | 17.85 | 18.6 | 0
1997-03-30 11:00 | 10 | 50 | 7 | 44.6 | 82 | 1005 | 8.4628 | 47.233 | 25.82 | 18.79 | 15 | 0
1997-03-30 12:00 | 10 | 50 | 7 | 44.6 | 82 | 1006 | 8.4635 | 47.2343 | 25.81 | 18.78 | 15 | 0
1997-03-30 13:00 | 12 | 53.6 | 6 | 42.8 | 67 | 1006 | 8.911 | 48.0398 | 26.78 | 19.2 | 11.4 | 0
1997-03-30 14:00 | 14 | 57.2 | 5 | 41 | 55 | 1006 | 9.399 | 48.9183 | 27.85 | 19.66 | 7.8 | 0
1997-03-30 15:00 | 14 | 57.2 | 4 | 39.2 | 51 | 1006 | 8.9535 | 48.1163 | 26.84 | 19.23 | 7.8 | 0
1997-03-30 16:00 | 15 | 59 | 3 | 37.4 | 44 | 1006 | 8.9557 | 48.1202 | 26.83 | 19.22 | 6 | 0
1997-03-30 17:00 | 14 | 57.2 | 2 | 35.6 | 44 | 1006 | 8.1579 | 46.6842 | 25.08 | 18.47 | 7.8 | 0
1997-03-30 18:00 | 13 | 55.4 | 2 | 35.6 | 47 | 1007 | 7.6913 | 45.8443 | 24.06 | 18.03 | 9.6 | 0
1997-03-30 19:00 | 11 | 51.8 | 2 | 35.6 | 54 | 1007 | 6.7599 | 44.1678 | 22.12 | 17.19 | 13.2 | 0
1997-03-30 20:00 | 7 | 44.6 | 3 | 37.4 | 76 | 1007 | 5.1538 | 41.2769 | 18.89 | 15.81 | 20.4 | 0
1997-03-30 21:00 | 6 | 42.8 | 3 | 37.4 | 81 | 1008 | 4.6039 | 40.287 | 17.8 | 15.34 | 22.2 | 0
1997-03-30 22:00 | 4 | 39.2 | 2 | 35.6 | 87 | 1008 | 3.1252 | 37.6254 | 15 | 14.13 | 25.8 | 0
1997-03-30 23:00 | 3 | 37.4 | 1 | 33.8 | 87 | 1007 | 2.1611 | 35.89 | 13.24 | 13.38 | 27.6 | 0
35520 | 4 | 39.2 | 1 | 33.8 | 81 | 1007 | 2.7132 | 36.8837 | 14.24 | 13.81 | 25.8 | 0
1997-03-31 01:00 | 3.9 | 39.02 | 0.5 | 32.9 | 78 | 1008 | 2.4127 | 36.3428 | 13.68 | 13.57 | 25.98 | 0
1997-03-31 02:00 | 4 | 39.2 | 0 | 32 | 75 | 1008 | 2.2976 | 36.1357 | 13.47 | 13.48 | 25.8 | 0
1997-03-31 03:00 | 4 | 39.2 | 0 | 32 | 75 | 1009 | 2.2985 | 36.1374 | 13.46 | 13.47 | 25.8 | 0
1997-03-31 04:00 | 5 | 41 | -1 | 30.2 | 64 | 1009 | 2.4145 | 36.3462 | 13.67 | 13.56 | 24 | 0
1997-03-31 05:00 | 4 | 39.2 | -1 | 30.2 | 69 | 1010 | 1.8787 | 35.3817 | 12.7 | 13.14 | 25.8 | 0
1997-03-31 06:00 | 3 | 37.4 | -1 | 30.2 | 74 | 1011 | 1.3057 | 34.3503 | 11.67 | 12.7 | 27.6 | 0
1997-03-31 07:00 | 6 | 42.8 | 1 | 33.8 | 70 | 1012 | 3.7727 | 38.7909 | 16.15 | 14.63 | 22.2 | 0
1997-03-31 08:00 | 7 | 44.6 | 1 | 33.8 | 66 | 1013 | 4.3612 | 39.8501 | 17.26 | 15.11 | 20.4 | 0
1997-03-31 09:00 | 8 | 46.4 | 2 | 35.6 | 66 | 1013 | 5.2554 | 41.4598 | 19 | 15.85 | 18.6 | 0
1997-03-31 10:00 | 10 | 50 | 3 | 37.4 | 62 | 1014 | 6.6751 | 44.0153 | 21.84 | 17.08 | 15 | 0
1997-03-31 11:00 | 12 | 53.6 | 2 | 35.6 | 50 | 1014 | 7.2072 | 44.973 | 22.93 | 17.55 | 11.4 | 0
1997-03-31 12:00 | 12 | 53.6 | 2 | 35.6 | 50 | 1014 | 7.2072 | 44.973 | 22.93 | 17.55 | 11.4 | 0
1997-03-31 13:00 | 13 | 55.4 | 3 | 37.4 | 51 | 1013 | 8.1397 | 46.6515 | 24.93 | 18.41 | 9.6 | 0
1997-03-31 14:00 | 14 | 57.2 | 3 | 37.4 | 47 | 1012 | 8.5168 | 47.3302 | 25.76 | 18.76 | 7.8 | 0
1997-03-31 15:00 | 14 | 57.2 | 2 | 35.6 | 44 | 1012 | 8.1744 | 46.7139 | 25.01 | 18.44 | 7.8 | 0
1997-03-31 16:00 | 15 | 59 | 2 | 35.6 | 41 | 1011 | 8.6094 | 47.4969 | 25.97 | 18.85 | 6 | 0
1997-03-31 17:00 | 14 | 57.2 | 1 | 33.8 | 41 | 1011 | 7.8253 | 46.0856 | 24.27 | 18.12 | 7.8 | 0
1997-03-31 18:00 | 13 | 55.4 | 2 | 35.6 | 47 | 1011 | 7.7014 | 45.8626 | 24.02 | 18.01 | 9.6 | 0
1997-03-31 19:00 | 10 | 50 | 3 | 37.4 | 62 | 1011 | 6.6702 | 44.0064 | 21.88 | 17.09 | 15 | 0
1997-03-31 20:00 | 10 | 50 | 3 | 37.4 | 62 | 1012 | 6.6719 | 44.0094 | 21.87 | 17.09 | 15 | 0
1997-03-31 21:00 | 6 | 42.8 | 4 | 39.2 | 87 | 1013 | 5.0536 | 41.0965 | 18.62 | 15.69 | 22.2 | 0
1997-03-31 22:00 | 5.4 | 41.72 | 3.6 | 38.48 | 81 | 1012 | 4.04 | 39.2721 | 16.67 | 14.85 | 23.28 | 0
1997-03-31 23:00 | 4.9 | 40.82 | 3.1 | 37.58 | 73 | 1012 | 2.9906 | 37.383 | 14.69 | 14 | 24.18 | 0
35521 | 4.3 | 39.74 | 2.7 | 36.86 | 66 | 1012 | 1.9388 | 35.4898 | 12.78 | 13.18 | 25.26 | 0
1997-04-01 01:00 | 3.7 | 38.66 | 2.3 | 36.14 | 75 | 1012 | 2.0231 | 35.6416 | 12.93 | 13.25 | 26.34 | 0
1997-04-01 02:00 | 3.1 | 37.58 | 1.9 | 35.42 | 93 | 1012 | 2.6501 | 36.7702 | 14.08 | 13.74 | 27.42 | 0
1997-04-01 03:00 | 2.6 | 36.68 | 1.4 | 34.52 | 87 | 1012 | 1.7779 | 35.2002 | 12.5 | 13.06 | 28.32 | 0
1997-04-01 04:00 | 2 | 35.6 | 1 | 33.8 | 93 | 1012 | 1.5711 | 34.8279 | 12.13 | 12.9 | 29.4 | 0
1997-04-01 05:00 | 1 | 33.8 | -1 | 30.2 | 86 | 1012 | 0.17502 | 32.315 | 9.702 | 11.86 | 31.2 | 0
1997-04-01 06:00 | 1 | 33.8 | -1 | 30.2 | 86 | 1013 | 0.1755 | 32.3159 | 9.694 | 11.85 | 31.2 | 0
1997-04-01 07:00 | 4 | 39.2 | 0 | 32 | 75 | 1014 | 2.3033 | 36.1459 | 13.42 | 13.45 | 25.8 | 0
1997-04-01 08:00 | 8 | 46.4 | 0 | 32 | 57 | 1014 | 4.4903 | 40.0826 | 17.49 | 15.2 | 18.6 | 0
1997-04-01 09:00 | 10 | 50 | 0 | 32 | 50 | 1015 | 5.5505 | 41.9909 | 19.54 | 16.09 | 15 | 0
1997-04-01 10:00 | 11 | 51.8 | -1 | 30.2 | 43 | 1015 | 5.6765 | 42.2178 | 19.78 | 16.19 | 13.2 | 0
1997-04-01 11:00 | 13 | 55.4 | -1 | 30.2 | 38 | 1014 | 6.7124 | 44.0823 | 21.89 | 17.1 | 9.6 | 0
1997-04-01 12:00 | 14 | 57.2 | -2 | 28.4 | 32 | 1014 | 6.7734 | 44.1921 | 22 | 17.14 | 7.8 | 0
1997-04-01 13:00 | 15 | 59 | -1 | 30.2 | 33 | 1014 | 7.6384 | 45.7491 | 23.81 | 17.92 | 6 | 0
1997-04-01 14:00 | 16 | 60.8 | -1 | 30.2 | 31 | 1013 | 8.1173 | 46.6112 | 24.84 | 18.37 | 4.2 | 0
1997-04-01 15:00 | 16 | 60.8 | -2 | 28.4 | 28 | 1012 | 7.7187 | 45.8937 | 24 | 18 | 4.2 | 0
1997-04-01 16:00 | 16 | 60.8 | 0 | 32 | 34 | 1012 | 8.5036 | 47.3064 | 25.71 | 18.74 | 4.2 | 0
1997-04-01 17:00 | 16 | 60.8 | 0 | 32 | 34 | 1012 | 8.5036 | 47.3064 | 25.71 | 18.74 | 4.2 | 0
1997-04-01 18:00 | 14 | 57.2 | 0 | 32 | 38 | 1012 | 7.4782 | 45.4608 | 23.51 | 17.8 | 7.8 | 0
1997-04-01 19:00 | 11 | 51.8 | 0 | 32 | 47 | 1012 | 6.0735 | 42.9323 | 20.63 | 16.55 | 13.2 | 0
1997-04-01 20:00 | 11 | 51.8 | 0 | 32 | 47 | 1013 | 6.0759 | 42.9367 | 20.62 | 16.55 | 13.2 | 0
1997-04-01 21:00 | 11 | 51.8 | -2 | 28.4 | 39 | 1013 | 5.2612 | 41.4702 | 18.98 | 15.85 | 13.2 | 0
1997-04-01 22:00 | 9 | 48.2 | -1 | 30.2 | 49 | 1013 | 4.622 | 40.3196 | 17.75 | 15.32 | 16.8 | 0
1997-04-01 23:00 | 8 | 46.4 | 0 | 32 | 57 | 1012 | 4.4866 | 40.076 | 17.51 | 15.21 | 18.6 | 0
35522 | 8 | 46.4 | 0 | 32 | 57 | 1013 | 4.4885 | 40.0793 | 17.5 | 15.21 | 18.6 | 0
1997-04-02 01:00 | 8 | 46.4 | 0 | 32 | 57 | 1013 | 4.4885 | 40.0793 | 17.5 | 15.21 | 18.6 | 0
1997-04-02 02:00 | 7 | 44.6 | 0 | 32 | 61 | 1013 | 3.9547 | 39.1185 | 16.48 | 14.77 | 20.4 | 0
1997-04-02 03:00 | 7 | 44.6 | -1 | 30.2 | 56 | 1013 | 3.5434 | 38.3781 | 15.7 | 14.44 | 20.4 | 0
1997-04-02 04:00 | 7 | 44.6 | -2 | 28.4 | 52 | 1013 | 3.2107 | 37.7793 | 15.08 | 14.17 | 20.4 | 0
1997-04-02 05:00 | 6 | 42.8 | 0 | 32 | 65 | 1014 | 3.3896 | 38.1012 | 15.41 | 14.31 | 22.2 | 0
1997-04-02 06:00 | 4 | 39.2 | 2 | 35.6 | 87 | 1014 | 3.1281 | 37.6306 | 14.93 | 14.1 | 25.8 | 0
1997-04-02 07:00 | 9 | 48.2 | 3 | 37.4 | 66 | 1015 | 6.1514 | 43.0726 | 20.76 | 16.61 | 16.8 | 0
1997-04-02 08:00 | 12 | 53.6 | 0 | 32 | 44 | 1015 | 6.5815 | 43.8468 | 21.61 | 16.98 | 11.4 | 0
1997-04-02 09:00 | 14 | 57.2 | -1 | 30.2 | 35 | 1016 | 7.1376 | 44.8476 | 22.73 | 17.46 | 7.8 | 0
1997-04-02 10:00 | 16 | 60.8 | 1 | 33.8 | 36 | 1016 | 8.7742 | 47.7936 | 26.23 | 18.96 | 4.2 | 0
1997-04-02 11:00 | 18 | 64.4 | -4 | 24.8 | 21 | 1015 | 8.135 | 46.6431 | 24.82 | 18.36 | 0.6 | 0
1997-04-02 12:00 | 18 | 64.4 | -4 | 24.8 | 21 | 1015 | 8.135 | 46.6431 | 24.82 | 18.36 | 0.6 | 0
1997-04-02 13:00 | 19 | 66.2 | -3 | 26.6 | 22 | 1014 | 8.9513 | 48.1123 | 26.62 | 19.13 | 0 | 1.2
1997-04-02 14:00 | 19.5 | 67.1 | -2.1 | 28.22 | 23 | 1013 | 9.4385 | 48.9893 | 27.72 | 19.61 | 0 | 2.1
1997-04-02 15:00 | 20 | 68 | -1 | 30.2 | 24 | 1013 | 9.9352 | 49.8833 | 28.85 | 20.09 | 0 | 3
1997-04-02 16:00 | 21 | 69.8 | 1 | 33.8 | 26 | 1012 | 10.9385 | 51.6893 | 31.21 | 21.1 | 0 | 4.8
1997-04-02 17:00 | 20 | 68 | 1 | 33.8 | 28 | 1012 | 10.5584 | 51.0052 | 30.33 | 20.72 | 0 | 3
1997-04-02 18:00 | 18 | 64.4 | 6 | 42.8 | 45 | 1012 | 11.4915 | 52.6846 | 32.61 | 21.7 | 0.6 | 0
1997-04-02 19:00 | 13 | 55.4 | 7 | 44.6 | 67 | 1012 | 9.8131 | 49.6636 | 28.71 | 20.03 | 9.6 | 0
1997-04-02 20:00 | 11 | 51.8 | 6 | 42.8 | 71 | 1012 | 8.4017 | 47.123 | 25.55 | 18.67 | 13.2 | 0
1997-04-02 21:00 | 9 | 48.2 | 6 | 42.8 | 81 | 1012 | 7.4376 | 45.3877 | 23.49 | 17.79 | 16.8 | 0
1997-04-02 22:00 | 8 | 46.4 | 6 | 42.8 | 87 | 1011 | 6.9772 | 44.5589 | 22.54 | 17.38 | 18.6 | 0
1997-04-02 23:00 | 7 | 44.6 | 5 | 41 | 87 | 1011 | 6.0151 | 42.8271 | 20.56 | 16.53 | 20.4 | 0
35523 | 7 | 44.6 | 4 | 39.2 | 81 | 1011 | 5.5502 | 41.9903 | 19.62 | 16.12 | 20.4 | 0
1997-04-03 01:00 | 6 | 42.8 | 4 | 39.2 | 87 | 1011 | 5.0526 | 41.0947 | 18.64 | 15.7 | 22.2 | 0
1997-04-03 02:00 | 5 | 41 | 4 | 39.2 | 93 | 1011 | 4.513 | 40.1234 | 17.59 | 15.25 | 24 | 0
1997-04-03 03:00 | 7 | 44.6 | 5 | 41 | 87 | 1010 | 6.0146 | 42.8262 | 20.58 | 16.53 | 20.4 | 0
1997-04-03 04:00 | 7 | 44.6 | 6 | 42.8 | 93 | 1010 | 6.4731 | 43.6516 | 21.52 | 16.94 | 20.4 | 0
1997-04-03 05:00 | 6.8 | 44.24 | 5.9 | 42.62 | 94 | 1010 | 6.3523 | 43.4342 | 21.27 | 16.83 | 20.76 | 0
1997-04-03 06:00 | 7 | 44.6 | 6 | 42.8 | 93 | 1010 | 6.4731 | 43.6516 | 21.52 | 16.94 | 20.4 | 0
1997-04-03 07:00 | 9 | 48.2 | 6 | 42.8 | 81 | 1011 | 7.4369 | 45.3864 | 23.51 | 17.79 | 16.8 | 0
1997-04-03 08:00 | 13 | 55.4 | 6 | 42.8 | 62 | 1010 | 9.2959 | 48.7326 | 27.56 | 19.53 | 9.6 | 0
1997-04-03 09:00 | 17 | 62.6 | 7 | 44.6 | 52 | 1011 | 11.5736 | 52.8325 | 32.85 | 21.81 | 2.4 | 0
1997-04-03 10:00 | 19 | 66.2 | 8 | 46.4 | 49 | 1010 | 12.8299 | 55.0939 | 35.99 | 23.16 | 0 | 1.2
1997-04-03 11:00 | 21 | 69.8 | 3 | 37.4 | 30 | 1010 | 11.5758 | 52.8365 | 32.8 | 21.79 | 0 | 4.8
1997-04-03 12:00 | 22 | 71.6 | 4 | 39.2 | 31 | 1009 | 12.4519 | 54.4135 | 34.98 | 22.73 | 0 | 6.6
1997-04-03 13:00 | 23 | 73.4 | 4 | 39.2 | 29 | 1008 | 12.8234 | 55.0821 | 35.93 | 23.14 | 0 | 8.4
1997-04-03 14:00 | 24 | 75.2 | 5 | 41 | 29 | 1007 | 13.5253 | 56.3455 | 37.76 | 23.92 | 0 | 10.2
1997-04-03 15:00 | 24 | 75.2 | 5 | 41 | 29 | 1006 | 13.5211 | 56.338 | 37.78 | 23.93 | 0 | 10.2
1997-04-03 16:00 | 24 | 75.2 | 6 | 42.8 | 31 | 1006 | 13.8779 | 56.9803 | 38.73 | 24.34 | 0 | 10.2
1997-04-03 17:00 | 23 | 73.4 | 4 | 39.2 | 29 | 1005 | 12.811 | 55.0598 | 35.97 | 23.15 | 0 | 8.4
1997-04-03 18:00 | 20 | 68 | 7 | 44.6 | 43 | 1005 | 12.7802 | 55.0044 | 35.96 | 23.15 | 0 | 3
1997-04-03 19:00 | 17 | 62.6 | 7 | 44.6 | 52 | 1004 | 11.5575 | 52.8035 | 32.96 | 21.86 | 2.4 | 0
1997-04-03 20:00 | 16 | 60.8 | 7 | 44.6 | 55 | 1005 | 11.0874 | 51.9574 | 31.81 | 21.36 | 4.2 | 0
1997-04-03 21:00 | 14 | 57.2 | 6 | 42.8 | 59 | 1004 | 9.8344 | 49.702 | 28.89 | 20.11 | 7.8 | 0
1997-04-03 22:00 | 12 | 53.6 | 7 | 44.6 | 71 | 1004 | 9.3003 | 48.7405 | 27.7 | 19.59 | 11.4 | 0
1997-04-03 23:00 | 13 | 55.4 | 6 | 42.8 | 62 | 1004 | 9.2857 | 48.7143 | 27.65 | 19.57 | 9.6 | 0
35524 | 12 | 53.6 | 7 | 44.6 | 71 | 1003 | 9.299 | 48.7383 | 27.71 | 19.6 | 11.4 | 0
1997-04-04 01:00 | 12 | 53.6 | 7 | 44.6 | 71 | 1003 | 9.299 | 48.7383 | 27.71 | 19.6 | 11.4 | 0
1997-04-04 02:00 | 11 | 51.8 | 7 | 44.6 | 76 | 1003 | 8.8568 | 47.9423 | 26.72 | 19.18 | 13.2 | 0
1997-04-04 03:00 | 14 | 57.2 | 7 | 44.6 | 63 | 1002 | 10.2644 | 50.4759 | 29.94 | 20.56 | 7.8 | 0
1997-04-04 04:00 | 14 | 57.2 | 7 | 44.6 | 63 | 1002 | 10.2644 | 50.4759 | 29.94 | 20.56 | 7.8 | 0
1997-04-04 05:00 | 13 | 55.4 | 7 | 44.6 | 67 | 1003 | 9.8003 | 49.6405 | 28.85 | 20.09 | 9.6 | 0
1997-04-04 06:00 | 14 | 57.2 | 7 | 44.6 | 63 | 1003 | 10.266 | 50.4788 | 29.92 | 20.55 | 7.8 | 0
1997-04-04 07:00 | 14 | 57.2 | 7 | 44.6 | 63 | 1003 | 10.266 | 50.4788 | 29.92 | 20.55 | 7.8 | 0
1997-04-04 08:00 | 15 | 59 | 8 | 46.4 | 63 | 1003 | 11.1436 | 52.0584 | 32.01 | 21.45 | 6 | 0
1997-04-04 09:00 | 15.9 | 60.62 | 9.1 | 48.38 | 64 | 1003 | 12.0478 | 53.686 | 34.23 | 22.4 | 4.38 | 0
1997-04-04 10:00 | 16.5 | 61.7 | 10 | 50 | 65 | 1003 | 12.6929 | 54.8473 | 35.86 | 23.1 | 3.3 | 0
1997-04-04 11:00 | 17 | 62.6 | 11 | 51.8 | 68 | 1002 | 13.4866 | 56.2759 | 37.95 | 24 | 2.4 | 0
1997-04-04 12:00 | 17 | 62.6 | 13 | 55.4 | 77 | 1001 | 14.5188 | 58.1339 | 40.77 | 25.22 | 2.4 | 0
1997-04-04 13:00 | 17 | 62.6 | 14 | 57.2 | 82 | 1000 | 15.0765 | 59.1377 | 42.36 | 25.9 | 2.4 | 0
1997-04-04 14:00 | 16 | 60.8 | 14 | 57.2 | 88 | 999 | 14.7675 | 58.5815 | 41.54 | 25.55 | 4.2 | 0
1997-04-04 15:00 | 16 | 60.8 | 15 | 59 | 94 | 998 | 15.3903 | 59.7025 | 43.34 | 26.32 | 4.2 | 0
1997-04-04 16:00 | 15.7 | 60.26 | 14.5 | 58.1 | 93 | 998 | 14.9935 | 58.9882 | 42.21 | 25.83 | 4.74 | 0
1997-04-04 17:00 | 15 | 59 | 14 | 57.2 | 94 | 997 | 14.4074 | 57.9333 | 40.62 | 25.15 | 6 | 0
1997-04-04 18:00 | 14 | 57.2 | 14 | 57.2 | 100 | 997 | 14 | 57.2 | 39.53 | 24.68 | 7.8 | 0
1997-04-04 19:00 | 15 | 59 | 14 | 57.2 | 94 | 997 | 14.4074 | 57.9333 | 40.62 | 25.15 | 6 | 0
1997-04-04 20:00 | 15 | 59 | 14 | 57.2 | 94 | 997 | 14.4074 | 57.9333 | 40.62 | 25.15 | 6 | 0
1997-04-04 21:00 | 15 | 59 | 13 | 55.4 | 88 | 997 | 13.8021 | 56.8439 | 38.97 | 24.44 | 6 | 0
1997-04-04 22:00 | 15 | 59 | 14 | 57.2 | 94 | 996 | 14.4072 | 57.9329 | 40.65 | 25.16 | 6 | 0
1997-04-04 23:00 | 15 | 59 | 14 | 57.2 | 94 | 996 | 14.4072 | 57.9329 | 40.65 | 25.16 | 6 | 0
35525 | 16 | 60.8 | 15 | 59 | 94 | 995 | 15.3896 | 59.7013 | 43.42 | 26.35 | 4.2 | 0
1997-04-05 01:00 | 17 | 62.6 | 15 | 59 | 88 | 994 | 15.7297 | 60.3135 | 44.41 | 26.78 | 2.4 | 0
1997-04-05 02:00 | 16 | 60.8 | 15 | 59 | 94 | 993 | 15.3892 | 59.7005 | 43.48 | 26.38 | 4.2 | 0
1997-04-05 03:00 | 16 | 60.8 | 16 | 60.8 | 100 | 993 | 16 | 60.8 | 45.26 | 27.14 | 4.2 | 0
1997-04-05 04:00 | 16 | 60.8 | 16 | 60.8 | 100 | 993 | 16 | 60.8 | 45.26 | 27.14 | 4.2 | 0
1997-04-05 05:00 | 17 | 62.6 | 16 | 60.8 | 94 | 993 | 16.3719 | 61.4694 | 46.33 | 27.61 | 2.4 | 0
1997-04-05 06:00 | 16 | 60.8 | 16 | 60.8 | 100 | 992 | 16 | 60.8 | 45.29 | 27.16 | 4.2 | 0
1997-04-05 07:00 | 17 | 62.6 | 16 | 60.8 | 94 | 993 | 16.3719 | 61.4694 | 46.33 | 27.61 | 2.4 | 0
1997-04-05 08:00 | 17 | 62.6 | 17 | 62.6 | 100 | 993 | 17 | 62.6 | 48.24 | 28.42 | 2.4 | 0
1997-04-05 09:00 | 17 | 62.6 | 17 | 62.6 | 100 | 993 | 17 | 62.6 | 48.24 | 28.42 | 2.4 | 0
1997-04-05 10:00 | 17 | 62.6 | 16 | 60.8 | 94 | 991 | 16.3714 | 61.4686 | 46.39 | 27.63 | 2.4 | 0
1997-04-05 11:00 | 17 | 62.6 | 16 | 60.8 | 94 | 988 | 16.3708 | 61.4674 | 46.48 | 27.67 | 2.4 | 0
1997-04-05 12:00 | 18 | 64.4 | 17 | 62.6 | 94 | 989 | 17.3538 | 63.2368 | 49.43 | 28.94 | 0.6 | 0
1997-04-05 13:00 | 18 | 64.4 | 17 | 62.6 | 94 | 989 | 17.3538 | 63.2368 | 49.43 | 28.94 | 0.6 | 0
1997-04-05 14:00 | 19 | 66.2 | 17 | 62.6 | 88 | 989 | 17.6568 | 63.7823 | 50.35 | 29.33 | 0 | 1.2
1997-04-05 15:00 | 20 | 68 | 17 | 62.6 | 83 | 989 | 18.0261 | 64.4471 | 51.49 | 29.82 | 0 | 3
1997-04-05 16:00 | 20 | 68 | 16 | 60.8 | 78 | 989 | 17.4172 | 63.3509 | 49.57 | 29 | 0 | 3
1997-04-05 17:00 | 20 | 68 | 14 | 57.2 | 68 | 990 | 16.1585 | 61.0854 | 45.7 | 27.34 | 0 | 3
1997-04-05 18:00 | 19 | 66.2 | 12 | 53.6 | 64 | 991 | 14.7589 | 58.566 | 41.66 | 25.6 | 0 | 1.2
1997-04-05 19:00 | 18 | 64.4 | 12 | 53.6 | 68 | 992 | 14.3687 | 57.8637 | 40.57 | 25.13 | 0.6 | 0
1997-04-05 20:00 | 17 | 62.6 | 12 | 53.6 | 72 | 993 | 13.9396 | 57.0913 | 39.39 | 24.62 | 2.4 | 0
1997-04-05 21:00 | 16 | 60.8 | 12 | 53.6 | 77 | 994 | 13.5837 | 56.4506 | 38.43 | 24.21 | 4.2 | 0
1997-04-05 22:00 | 16 | 60.8 | 12 | 53.6 | 77 | 995 | 13.5846 | 56.4523 | 38.41 | 24.2 | 4.2 | 0
1997-04-05 23:00 | 15 | 59 | 12 | 53.6 | 82 | 995 | 13.1823 | 55.7282 | 37.36 | 23.75 | 6 | 0
35526 | 16 | 60.8 | 12 | 53.6 | 77 | 995 | 13.5846 | 56.4523 | 38.41 | 24.2 | 4.2 | 0
1997-04-06 01:00 | 15 | 59 | 12 | 53.6 | 82 | 994 | 13.1816 | 55.7269 | 37.38 | 23.76 | 6 | 0
1997-04-06 02:00 | 15.2 | 59.36 | 11.7 | 53.06 | 80 | 994 | 13.1599 | 55.6879 | 37.32 | 23.73 | 5.64 | 0
1997-04-06 03:00 | 15 | 59 | 11 | 51.8 | 77 | 994 | 12.6552 | 54.7794 | 36.01 | 23.17 | 6 | 0
1997-04-06 04:00 | 14 | 57.2 | 11 | 51.8 | 82 | 993 | 12.2357 | 54.0242 | 34.97 | 22.72 | 7.8 | 0
1997-04-06 05:00 | 14 | 57.2 | 11 | 51.8 | 82 | 993 | 12.2357 | 54.0242 | 34.97 | 22.72 | 7.8 | 0
1997-04-06 06:00 | 14 | 57.2 | 11 | 51.8 | 82 | 994 | 12.2364 | 54.0255 | 34.95 | 22.71 | 7.8 | 0
1997-04-06 07:00 | 15.4 | 59.72 | 11.8 | 53.24 | 79 | 995 | 13.2419 | 55.8354 | 37.51 | 23.81 | 5.28 | 0
1997-04-06 08:00 | 17 | 62.6 | 12 | 53.6 | 72 | 995 | 13.942 | 57.0957 | 39.35 | 24.6 | 2.4 | 0
1997-04-06 09:00 | 18 | 64.4 | 12 | 53.6 | 68 | 996 | 14.3743 | 57.8738 | 40.48 | 25.09 | 0.6 | 0
1997-04-06 10:00 | 18 | 64.4 | 6 | 42.8 | 45 | 998 | 11.4526 | 52.6147 | 32.81 | 21.79 | 0.6 | 0
1997-04-06 11:00 | 18 | 64.4 | 3 | 37.4 | 37 | 998 | 10.3624 | 50.6524 | 30.18 | 20.66 | 0.6 | 0
1997-04-06 12:00 | 18 | 64.4 | 3 | 37.4 | 37 | 999 | 10.3658 | 50.6584 | 30.17 | 20.66 | 0.6 | 0
1997-04-06 13:00 | 18 | 64.4 | 2 | 35.6 | 34 | 1000 | 9.9503 | 49.9105 | 29.17 | 20.23 | 0.6 | 0
1997-04-06 14:00 | 18 | 64.4 | 0.9 | 33.62 | 32 | 1000 | 9.6677 | 49.4019 | 28.52 | 19.95 | 0.6 | 0
1997-04-06 15:00 | 18 | 64.4 | 0 | 32 | 30 | 1000 | 9.3825 | 48.8885 | 27.86 | 19.66 | 0.6 | 0
1997-04-06 16:00 | 17 | 62.6 | 1 | 33.8 | 34 | 1001 | 9.2104 | 48.5786 | 27.47 | 19.49 | 2.4 | 0
1997-04-06 17:00 | 16 | 60.8 | 2 | 35.6 | 39 | 1002 | 9.1113 | 48.4003 | 27.24 | 19.4 | 4.2 | 0
1997-04-06 18:00 | 14 | 57.2 | 3 | 37.4 | 47 | 1002 | 8.4911 | 47.284 | 25.88 | 18.81 | 7.8 | 0
1997-04-06 19:00 | 12 | 53.6 | 1 | 33.8 | 47 | 1003 | 6.867 | 44.3605 | 22.39 | 17.31 | 11.4 | 0
1997-04-06 20:00 | 10 | 50 | 3 | 37.4 | 62 | 1005 | 6.6604 | 43.9886 | 21.95 | 17.12 | 15 | 0
1997-04-06 21:00 | 9 | 48.2 | 2 | 35.6 | 61 | 1006 | 5.6952 | 42.2514 | 19.97 | 16.27 | 16.8 | 0
1997-04-06 22:00 | 8 | 46.4 | 2 | 35.6 | 66 | 1007 | 5.247 | 41.4445 | 19.06 | 15.88 | 18.6 | 0
1997-04-06 23:00 | 6 | 42.8 | 3 | 37.4 | 81 | 1007 | 4.6031 | 40.2856 | 17.81 | 15.34 | 22.2 | 0
35527 | 6 | 42.8 | 2 | 35.6 | 75 | 1007 | 4.1495 | 39.4691 | 16.93 | 14.97 | 22.2 | 0
1997-04-07 01:00 | 5.8 | 42.44 | 0.3 | 32.54 | 68 | 1008 | 3.4332 | 38.1797 | 15.56 | 14.38 | 22.56 | 0
1997-04-07 02:00 | 6 | 42.8 | -1 | 30.2 | 60 | 1009 | 2.9914 | 37.3846 | 14.73 | 14.02 | 22.2 | 0
1997-04-07 03:00 | 5 | 41 | -3 | 26.6 | 55 | 1009 | 1.7368 | 35.1262 | 12.45 | 13.04 | 24 | 0
1997-04-07 04:00 | 4 | 39.2 | -4 | 24.8 | 54 | 1010 | 0.80459 | 33.4483 | 10.8 | 12.33 | 25.8 | 0
1997-04-07 05:00 | 2 | 35.6 | -3 | 26.6 | 67 | 1011 | -0.087589 | 31.8423 | 9.296 | 11.68 | 29.4 | 0
1997-04-07 06:00 | 1 | 33.8 | -3 | 26.6 | 72 | 1011 | -0.65741 | 30.8167 | 8.287 | 11.25 | 31.2 | 0
1997-04-07 07:00 | 4 | 39.2 | -4 | 24.8 | 54 | 1012 | 0.8083 | 33.4549 | 10.79 | 12.32 | 25.8 | 0
1997-04-07 08:00 | 6 | 42.8 | -4 | 24.8 | 47 | 1013 | 1.9627 | 35.5328 | 12.81 | 13.19 | 22.2 | 0
1997-04-07 09:00 | 7 | 44.6 | -6 | 21.2 | 37 | 1014 | 1.9368 | 35.4862 | 12.75 | 13.17 | 20.4 | 0
1997-04-07 10:00 | 8 | 46.4 | -5 | 23 | 37 | 1015 | 2.7248 | 36.9047 | 14.16 | 13.77 | 18.6 | 0
1997-04-07 11:00 | 10 | 50 | -4 | 24.8 | 36 | 1015 | 4.1857 | 39.5343 | 16.87 | 14.94 | 15 | 0
1997-04-07 12:00 | 11 | 51.8 | -4 | 24.8 | 33 | 1014 | 4.64 | 40.352 | 17.75 | 15.32 | 13.2 | 0
1997-04-07 13:00 | 12 | 53.6 | -3 | 26.6 | 34 | 1014 | 5.5035 | 41.9064 | 19.44 | 16.04 | 11.4 | 0
1997-04-07 14:00 | 13 | 55.4 | -3 | 26.6 | 32 | 1013 | 6.0268 | 42.8482 | 20.5 | 16.5 | 9.6 | 0
1997-04-07 15:00 | 13 | 55.4 | -3 | 26.6 | 32 | 1013 | 6.0268 | 42.8482 | 20.5 | 16.5 | 9.6 | 0
1997-04-07 16:00 | 13 | 55.4 | -5 | 23 | 27 | 1012 | 5.4429 | 41.7972 | 19.34 | 16 | 9.6 | 0
1997-04-07 17:00 | 12 | 53.6 | -3 | 26.6 | 34 | 1012 | 5.4969 | 41.8944 | 19.46 | 16.05 | 11.4 | 0
1997-04-07 18:00 | 11 | 51.8 | -1 | 30.2 | 43 | 1012 | 5.6684 | 42.2032 | 19.81 | 16.2 | 13.2 | 0
1997-04-07 19:00 | 9 | 48.2 | 0 | 32 | 53 | 1012 | 4.9855 | 40.974 | 18.47 | 15.63 | 16.8 | 0
1997-04-07 20:00 | 7 | 44.6 | 1 | 33.8 | 66 | 1012 | 4.3598 | 39.8476 | 17.27 | 15.11 | 20.4 | 0
1997-04-07 21:00 | 7 | 44.6 | 0 | 32 | 61 | 1013 | 3.9547 | 39.1185 | 16.48 | 14.77 | 20.4 | 0
1997-04-07 22:00 | 8 | 46.4 | 0 | 32 | 57 | 1013 | 4.4885 | 40.0793 | 17.5 | 15.21 | 18.6 | 0
1997-04-07 23:00 | 8 | 46.4 | 0 | 32 | 57 | 1013 | 4.4885 | 40.0793 | 17.5 | 15.21 | 18.6 | 0
35528 | 8 | 46.4 | 0 | 32 | 57 | 1014 | 4.4903 | 40.0826 | 17.49 | 15.2 | 18.6 | 0
1997-04-08 01:00 | 8 | 46.4 | 0 | 32 | 57 | 1014 | 4.4903 | 40.0826 | 17.49 | 15.2 | 18.6 | 0
1997-04-08 02:00 | 7.7 | 45.86 | 2.2 | 35.96 | 68 | 1013 | 5.1533 | 41.2759 | 18.8 | 15.77 | 19.14 | 0
1997-04-08 03:00 | 7 | 44.6 | 4 | 39.2 | 81 | 1012 | 5.5509 | 41.9916 | 19.61 | 16.12 | 20.4 | 0
1997-04-08 04:00 | 7 | 44.6 | 3 | 37.4 | 76 | 1012 | 5.1586 | 41.2855 | 18.83 | 15.78 | 20.4 | 0
1997-04-08 05:00 | 7 | 44.6 | 3 | 37.4 | 76 | 1012 | 5.1586 | 41.2855 | 18.83 | 15.78 | 20.4 | 0
1997-04-08 06:00 | 7 | 44.6 | 3 | 37.4 | 76 | 1013 | 5.1595 | 41.2872 | 18.82 | 15.78 | 20.4 | 0
1997-04-08 07:00 | 8 | 46.4 | 3 | 37.4 | 71 | 1013 | 5.674 | 42.2131 | 19.83 | 16.21 | 18.6 | 0
1997-04-08 08:00 | 9 | 48.2 | 2 | 35.6 | 61 | 1014 | 5.7086 | 42.2755 | 19.88 | 16.23 | 16.8 | 0
1997-04-08 09:00 | 11 | 51.8 | 3 | 37.4 | 58 | 1013 | 7.1637 | 44.8946 | 22.87 | 17.52 | 13.2 | 0
1997-04-08 10:00 | 12 | 53.6 | 3 | 37.4 | 54 | 1013 | 7.6172 | 45.711 | 23.82 | 17.93 | 11.4 | 0
1997-04-08 11:00 | 13 | 55.4 | 4 | 39.2 | 54 | 1012 | 8.4587 | 47.2256 | 25.65 | 18.71 | 9.6 | 0
1997-04-08 12:00 | 14 | 57.2 | 5 | 41 | 55 | 1012 | 9.4115 | 48.9408 | 27.77 | 19.62 | 7.8 | 0
1997-04-08 13:00 | 16 | 60.8 | 4 | 39.2 | 45 | 1012 | 9.8925 | 49.8066 | 28.84 | 20.08 | 4.2 | 0
1997-04-08 14:00 | 15 | 59 | 6 | 42.8 | 55 | 1012 | 10.2572 | 50.463 | 29.71 | 20.46 | 6 | 0
1997-04-08 15:00 | 15 | 59 | 6 | 42.8 | 55 | 1012 | 10.2572 | 50.463 | 29.71 | 20.46 | 6 | 0
1997-04-08 16:00 | 14 | 57.2 | 6 | 42.8 | 59 | 1012 | 9.8493 | 49.7287 | 28.77 | 20.06 | 7.8 | 0
1997-04-08 17:00 | 12 | 53.6 | 5 | 41 | 62 | 1013 | 8.426 | 47.1667 | 25.58 | 18.68 | 11.4 | 0
1997-04-08 18:00 | 11 | 51.8 | 3 | 37.4 | 58 | 1013 | 7.1637 | 44.8946 | 22.87 | 17.52 | 13.2 | 0
1997-04-08 19:00 | 9 | 48.2 | 1 | 33.8 | 57 | 1014 | 5.3511 | 41.632 | 19.17 | 15.93 | 16.8 | 0
1997-04-08 20:00 | 8 | 46.4 | 1 | 33.8 | 61 | 1015 | 4.8348 | 40.7027 | 18.14 | 15.49 | 18.6 | 0
1997-04-08 21:00 | 7 | 44.6 | 0 | 32 | 61 | 1016 | 3.9596 | 39.1273 | 16.45 | 14.76 | 20.4 | 0
1997-04-08 22:00 | 6 | 42.8 | -2 | 28.4 | 55 | 1016 | 2.609 | 36.6963 | 13.94 | 13.68 | 22.2 | 0
1997-04-08 23:00 | 6 | 42.8 | -2 | 28.4 | 55 | 1017 | 2.6109 | 36.6996 | 13.93 | 13.68 | 22.2 | 0
35529 | 4 | 39.2 | -3 | 26.6 | 59 | 1017 | 1.1776 | 34.1196 | 11.38 | 12.58 | 25.8 | 0
1997-04-09 01:00 | 2 | 35.6 | -4 | 24.8 | 62 | 1017 | -0.38665 | 31.304 | 8.711 | 11.43 | 29.4 | 0
1997-04-09 02:00 | 1 | 33.8 | -7 | 19.4 | 51 | 1017 | -1.8887 | 28.6003 | 6.126 | 10.32 | 31.2 | 0
1997-04-09 03:00 | -1 | 30.2 | -7 | 19.4 | 60 | 1017 | -3.0738 | 26.4672 | 4.167 | 9.478 | 34.8 | 0
1997-04-09 04:00 | -1 | 30.2 | -7 | 19.4 | 60 | 1018 | -3.0725 | 26.4695 | 4.162 | 9.475 | 34.8 | 0
1997-04-09 05:00 | -1 | 30.2 | -7 | 19.4 | 60 | 1018 | -3.0725 | 26.4695 | 4.162 | 9.475 | 34.8 | 0
1997-04-09 06:00 | -1.7 | 28.94 | -8 | 17.6 | 58 | 1019 | -3.7965 | 25.1664 | 2.995 | 8.974 | 36.06 | 0
1997-04-09 07:00 | -0.9 | 30.38 | -8.2 | 17.24 | 54 | 1019 | -3.3066 | 26.0482 | 3.779 | 9.311 | 34.62 | 0
1997-04-09 08:00 | 0 | 32 | -9 | 15.8 | 46 | 1020 | -2.9841 | 26.6287 | 4.296 | 9.533 | 33 | 0
1997-04-09 09:00 | 1 | 33.8 | -7 | 19.4 | 51 | 1020 | -1.8836 | 28.6095 | 6.111 | 10.31 | 31.2 | 0
1997-04-09 10:00 | 3 | 37.4 | -7 | 19.4 | 45 | 1020 | -0.65088 | 30.8284 | 8.222 | 11.22 | 27.6 | 0
1997-04-09 11:00 | 4.1 | 39.38 | -7.4 | 18.68 | 40 | 1019 | -0.13916 | 31.7495 | 9.131 | 11.61 | 25.62 | 0
1997-04-09 12:00 | 5 | 41 | -8 | 17.6 | 36 | 1018 | 0.28745 | 32.5174 | 9.836 | 11.91 | 24 | 0
1997-04-09 13:00 | 6 | 42.8 | -7 | 19.4 | 36 | 1017 | 1.0737 | 33.9327 | 11.2 | 12.5 | 22.2 | 0
1997-04-09 14:00 | 7 | 44.6 | -6 | 21.2 | 37 | 1017 | 1.9453 | 35.5015 | 12.73 | 13.16 | 20.4 | 0
1997-04-09 15:00 | 8 | 46.4 | -6 | 21.2 | 34 | 1016 | 2.4548 | 36.4187 | 13.65 | 13.56 | 18.6 | 0
1997-04-09 16:00 | 7.7 | 45.86 | -6.5 | 20.3 | 34 | 1016 | 2.2234 | 36.0021 | 13.24 | 13.38 | 19.14 | 0
1997-04-09 17:00 | 7 | 44.6 | -7 | 19.4 | 34 | 1016 | 1.6819 | 35.0275 | 12.27 | 12.96 | 20.4 | 0
1997-04-09 18:00 | 6.3 | 43.34 | -6.3 | 20.66 | 38 | 1016 | 1.4742 | 34.6535 | 11.91 | 12.81 | 21.66 | 0
1997-04-09 19:00 | 5 | 41 | -6 | 21.2 | 42 | 1016 | 0.75184 | 33.3533 | 10.65 | 12.26 | 24 | 0
1997-04-09 20:00 | 3.8 | 38.84 | -5.4 | 22.28 | 48 | 1016 | 0.21086 | 32.3795 | 9.725 | 11.87 | 26.16 | 0
1997-04-09 21:00 | 3 | 37.4 | -5 | 23 | 53 | 1016 | -0.1301 | 31.7658 | 9.174 | 11.63 | 27.6 | 0
1997-04-09 22:00 | 3 | 37.4 | -6 | 21.2 | 49 | 1016 | -0.39351 | 31.2917 | 8.708 | 11.43 | 27.6 | 0
1997-04-09 23:00 | 2 | 35.6 | -5 | 23 | 57 | 1015 | -0.69894 | 30.7419 | 8.18 | 11.2 | 29.4 | 0
35530 | 3 | 37.4 | -5 | 23 | 53 | 1015 | -0.13187 | 31.7626 | 9.181 | 11.63 | 27.6 | 0
1997-04-10 01:00 | 2 | 35.6 | -4 | 24.8 | 62 | 1015 | -0.38936 | 31.2992 | 8.724 | 11.44 | 29.4 | 0
1997-04-10 02:00 | 2 | 35.6 | -5 | 23 | 57 | 1014 | -0.70049 | 30.7391 | 8.187 | 11.21 | 29.4 | 0
1997-04-10 03:00 | 2 | 35.6 | -6 | 21.2 | 52 | 1014 | -1.0134 | 30.1758 | 7.643 | 10.97 | 29.4 | 0
1997-04-10 04:00 | 2 | 35.6 | -6 | 21.2 | 52 | 1014 | -1.0134 | 30.1758 | 7.643 | 10.97 | 29.4 | 0
1997-04-10 05:00 | 2.3 | 36.14 | -5.6 | 21.92 | 53 | 1015 | -0.70313 | 30.7344 | 8.173 | 11.2 | 28.86 | 0
1997-04-10 06:00 | 3 | 37.4 | -5 | 23 | 53 | 1017 | -0.12835 | 31.769 | 9.168 | 11.63 | 27.6 | 0
1997-04-10 07:00 | 3 | 37.4 | -5 | 23 | 53 | 1017 | -0.12835 | 31.769 | 9.168 | 11.63 | 27.6 | 0
1997-04-10 08:00 | 3 | 37.4 | -4 | 24.8 | 58 | 1016 | 0.23009 | 32.4142 | 9.758 | 11.88 | 27.6 | 0
1997-04-10 09:00 | 4 | 39.2 | -4 | 24.8 | 54 | 1016 | 0.8157 | 33.4683 | 10.76 | 12.31 | 25.8 | 0
1997-04-10 10:00 | 6 | 42.8 | -3 | 26.6 | 51 | 1016 | 2.2907 | 36.1233 | 13.36 | 13.43 | 22.2 | 0
1997-04-10 11:00 | 7 | 44.6 | -3 | 26.6 | 48 | 1015 | 2.8793 | 37.1827 | 14.44 | 13.9 | 20.4 | 0
1997-04-10 12:00 | 8 | 46.4 | -3 | 26.6 | 44 | 1013 | 3.3488 | 38.0279 | 15.33 | 14.28 | 18.6 | 0
1997-04-10 13:00 | 9 | 48.2 | -3 | 26.6 | 41 | 1012 | 3.8759 | 38.9766 | 16.33 | 14.71 | 16.8 | 0
1997-04-10 14:00 | 11 | 51.8 | -2 | 28.4 | 39 | 1011 | 5.2553 | 41.4596 | 19 | 15.85 | 13.2 | 0
1997-04-10 15:00 | 12.2 | 53.96 | -0.9 | 30.38 | 40 | 1010 | 6.2982 | 43.3367 | 21.1 | 16.76 | 11.04 | 0
1997-04-10 16:00 | 13 | 55.4 | 0 | 32 | 41 | 1009 | 7.0336 | 44.6604 | 22.63 | 17.42 | 9.6 | 0
1997-04-10 17:00 | 12 | 53.6 | 1 | 33.8 | 47 | 1009 | 6.8821 | 44.3877 | 22.33 | 17.29 | 11.4 | 0
1997-04-10 18:00 | 12 | 53.6 | 2 | 35.6 | 50 | 1008 | 7.1932 | 44.9478 | 23 | 17.57 | 11.4 | 0
1997-04-10 19:00 | 10 | 50 | 1 | 33.8 | 54 | 1008 | 5.9159 | 42.6486 | 20.37 | 16.45 | 15 | 0
1997-04-10 20:00 | 9 | 48.2 | 0 | 32 | 53 | 1008 | 4.9772 | 40.959 | 18.51 | 15.64 | 16.8 | 0
1997-04-10 21:00 | 8.5 | 47.3 | 0 | 32 | 55 | 1008 | 4.7327 | 40.5188 | 18.03 | 15.44 | 17.7 | 0
1997-04-10 22:00 | 8 | 46.4 | 0 | 32 | 57 | 1007 | 4.4774 | 40.0593 | 17.55 | 15.23 | 18.6 | 0
1997-04-10 23:00 | 7.3 | 45.14 | 0.4 | 32.72 | 62 | 1007 | 4.2912 | 39.7241 | 17.2 | 15.08 | 19.86 | 0
35531 | 6.8 | 44.24 | 0.7 | 33.26 | 65 | 1006 | 4.0919 | 39.3654 | 16.83 | 14.92 | 20.76 | 0
1997-04-11 01:00 | 6 | 42.8 | 1 | 33.8 | 70 | 1005 | 3.7644 | 38.7759 | 16.22 | 14.66 | 22.2 | 0
1997-04-11 02:00 | 5.2 | 41.36 | 1.2 | 34.16 | 75 | 1005 | 3.4069 | 38.1324 | 15.55 | 14.37 | 23.64 | 0
1997-04-11 03:00 | 4 | 39.2 | 1 | 33.8 | 81 | 1004 | 2.711 | 36.8798 | 14.28 | 13.82 | 25.8 | 0
1997-04-11 04:00 | 5 | 41 | 1 | 33.8 | 75 | 1004 | 3.2206 | 37.7971 | 15.22 | 14.23 | 24 | 0
1997-04-11 05:00 | 6.3 | 43.34 | 1.4 | 34.52 | 71 | 1004 | 4.1139 | 39.405 | 16.9 | 14.95 | 21.66 | 0
1997-04-11 06:00 | 7.9 | 46.22 | 2.9 | 37.22 | 71 | 1003 | 5.571 | 42.0279 | 19.77 | 16.19 | 18.78 | 0
1997-04-11 07:00 | 9.6 | 49.28 | 4.1 | 39.38 | 69 | 1002 | 6.9382 | 44.4887 | 22.58 | 17.4 | 15.72 | 0
1997-04-11 08:00 | 11.8 | 53.24 | 5.3 | 41.54 | 64 | 1002 | 8.431 | 47.1759 | 25.78 | 18.77 | 11.76 | 0
1997-04-11 09:00 | 14.4 | 57.92 | 5.9 | 42.62 | 57 | 1001 | 9.9511 | 49.9119 | 29.21 | 20.25 | 7.08 | 0
1997-04-11 10:00 | 17.4 | 63.32 | 7.9 | 46.22 | 54 | 1001 | 12.1354 | 53.8438 | 34.46 | 22.5 | 1.68 | 0
1997-04-11 11:00 | 19.8 | 67.64 | 9.3 | 48.74 | 51 | 1000 | 13.7358 | 56.7245 | 38.6 | 24.28 | 0 | 2.64
1997-04-11 12:00 | 22 | 71.6 | 11 | 51.8 | 50 | 999 | 15.4007 | 59.7212 | 43.18 | 26.25 | 0 | 6.6
1997-04-11 13:00 | 19.2 | 66.56 | 12.6 | 54.68 | 66 | 999 | 15.2021 | 59.3638 | 42.69 | 26.04 | 0 | 1.56
1997-04-11 14:00 | 16 | 60.8 | 14 | 57.2 | 88 | 998 | 14.7671 | 58.5807 | 41.57 | 25.56 | 4.2 | 0
1997-04-11 15:00 | 17 | 62.6 | 13 | 55.4 | 77 | 998 | 14.516 | 58.1288 | 40.84 | 25.25 | 2.4 | 0
1997-04-11 16:00 | 15 | 59 | 14 | 57.2 | 94 | 998 | 14.4076 | 57.9337 | 40.6 | 25.14 | 6 | 0
1997-04-11 17:00 | 15 | 59 | 14 | 57.2 | 94 | 995 | 14.4069 | 57.9325 | 40.67 | 25.17 | 6 | 0
1997-04-11 18:00 | 15 | 59 | 14 | 57.2 | 94 | 996 | 14.4072 | 57.9329 | 40.65 | 25.16 | 6 | 0
1997-04-11 19:00 | 15 | 59 | 14 | 57.2 | 94 | 996 | 14.4072 | 57.9329 | 40.65 | 25.16 | 6 | 0
1997-04-11 20:00 | 15 | 59 | 15 | 59 | 100 | 997 | 15 | 59 | 42.28 | 25.86 | 6 | 0
1997-04-11 21:00 | 15 | 59 | 15 | 59 | 100 | 996 | 15 | 59 | 42.31 | 25.87 | 6 | 0
1997-04-11 22:00 | 15 | 59 | 15 | 59 | 100 | 996 | 15 | 59 | 42.31 | 25.87 | 6 | 0
1997-04-11 23:00 | 14 | 57.2 | 14 | 57.2 | 100 | 996 | 14 | 57.2 | 39.55 | 24.69 | 7.8 | 0
35532 | 14.1 | 57.38 | 14 | 57.2 | 99 | 995 | 14.0046 | 57.2082 | 39.59 | 24.71 | 7.62 | 0
1997-04-12 01:00 | 14 | 57.2 | 14 | 57.2 | 100 | 995 | 14 | 57.2 | 39.58 | 24.7 | 7.8 | 0
1997-04-12 02:00 | 14 | 57.2 | 13 | 55.4 | 94 | 995 | 13.4243 | 56.1638 | 38.03 | 24.03 | 7.8 | 0
1997-04-12 03:00 | 13.4 | 56.12 | 12.4 | 54.32 | 94 | 995 | 12.8347 | 55.1025 | 36.48 | 23.37 | 8.88 | 0
1997-04-12 04:00 | 13 | 55.4 | 12 | 53.6 | 94 | 995 | 12.4417 | 54.3951 | 35.47 | 22.94 | 9.6 | 0
1997-04-12 05:00 | 11 | 51.8 | 9 | 48.2 | 87 | 997 | 9.8549 | 49.7389 | 29.13 | 20.21 | 13.2 | 0
1997-04-12 06:00 | 9 | 48.2 | 8 | 46.4 | 93 | 997 | 8.4295 | 47.173 | 25.9 | 18.82 | 16.8 | 0
1997-04-12 07:00 | 8 | 46.4 | 7 | 44.6 | 93 | 998 | 7.4499 | 45.4098 | 23.76 | 17.9 | 18.6 | 0
1997-04-12 08:00 | 8 | 46.4 | 5 | 41 | 81 | 998 | 6.484 | 43.6712 | 21.71 | 17.02 | 18.6 | 0
1997-04-12 09:00 | 8 | 46.4 | 3 | 37.4 | 71 | 999 | 5.6573 | 42.1832 | 20 | 16.28 | 18.6 | 0
1997-04-12 10:00 | 7.6 | 45.68 | 2.5 | 36.5 | 70 | 999 | 5.2105 | 41.3788 | 19.11 | 15.9 | 19.32 | 0
1997-04-12 11:00 | 7 | 44.6 | 2 | 35.6 | 70 | 1000 | 4.667 | 40.4006 | 18.02 | 15.43 | 20.4 | 0
1997-04-12 12:00 | 6 | 42.8 | 2 | 35.6 | 75 | 1000 | 4.1426 | 39.4567 | 17.01 | 15 | 22.2 | 0
1997-04-12 13:00 | 7 | 44.6 | 1 | 33.8 | 66 | 1000 | 4.343 | 39.8174 | 17.39 | 15.16 | 20.4 | 0
1997-04-12 14:00 | 7 | 44.6 | 2 | 35.6 | 70 | 1000 | 4.667 | 40.4006 | 18.02 | 15.43 | 20.4 | 0
1997-04-12 15:00 | 7.4 | 45.32 | 1.4 | 34.52 | 66 | 1000 | 4.7007 | 40.4613 | 18.09 | 15.46 | 19.68 | 0
1997-04-12 16:00 | 7.4 | 45.32 | 0.7 | 33.26 | 62 | 1000 | 4.368 | 39.8624 | 17.44 | 15.18 | 19.68 | 0
1997-04-12 17:00 | 7 | 44.6 | 0 | 32 | 61 | 1001 | 3.9352 | 39.0833 | 16.59 | 14.82 | 20.4 | 0
1997-04-12 18:00 | 6 | 42.8 | 0 | 32 | 65 | 1001 | 3.3711 | 38.068 | 15.53 | 14.36 | 22.2 | 0
1997-04-12 19:00 | 5 | 41 | -1 | 30.2 | 64 | 1002 | 2.4044 | 36.328 | 13.73 | 13.59 | 24 | 0
1997-04-12 20:00 | 5 | 41 | -1 | 30.2 | 64 | 1003 | 2.4059 | 36.3306 | 13.72 | 13.59 | 24 | 0
1997-04-12 21:00 | 4 | 39.2 | -1 | 30.2 | 69 | 1003 | 1.8703 | 35.3665 | 12.76 | 13.17 | 25.8 | 0
1997-04-12 22:00 | 4 | 39.2 | -1 | 30.2 | 69 | 1003 | 1.8703 | 35.3665 | 12.76 | 13.17 | 25.8 | 0
1997-04-12 23:00 | 4 | 39.2 | -2 | 28.4 | 64 | 1004 | 1.5157 | 34.7283 | 12.11 | 12.89 | 25.8 | 0
35533 | 4 | 39.2 | -2 | 28.4 | 64 | 1004 | 1.5157 | 34.7283 | 12.11 | 12.89 | 25.8 | 0
1997-04-13 01:00 | 3 | 37.4 | -2 | 28.4 | 68 | 1004 | 0.89452 | 33.6101 | 11.02 | 12.42 | 27.6 | 0
1997-04-13 02:00 | 3 | 37.4 | -2 | 28.4 | 68 | 1004 | 0.89452 | 33.6101 | 11.02 | 12.42 | 27.6 | 0
1997-04-13 03:00 | 3 | 37.4 | -2 | 28.4 | 68 | 1004 | 0.89452 | 33.6101 | 11.02 | 12.42 | 27.6 | 0
1997-04-13 04:00 | 3 | 37.4 | -2 | 28.4 | 68 | 1004 | 0.89452 | 33.6101 | 11.02 | 12.42 | 27.6 | 0
1997-04-13 05:00 | 3 | 37.4 | -1 | 30.2 | 74 | 1004 | 1.2989 | 34.338 | 11.73 | 12.73 | 27.6 | 0
1997-04-13 06:00 | 3 | 37.4 | -1 | 30.2 | 74 | 1005 | 1.2999 | 34.3398 | 11.72 | 12.73 | 27.6 | 0
1997-04-13 07:00 | 3 | 37.4 | -1 | 30.2 | 74 | 1006 | 1.3009 | 34.3416 | 11.71 | 12.72 | 27.6 | 0
1997-04-13 08:00 | 4 | 39.2 | -1 | 30.2 | 69 | 1006 | 1.8739 | 35.3731 | 12.73 | 13.16 | 25.8 | 0
1997-04-13 09:00 | 5 | 41 | -1 | 30.2 | 64 | 1007 | 2.4117 | 36.341 | 13.69 | 13.57 | 24 | 0
1997-04-13 10:00 | 7 | 44.6 | -2 | 28.4 | 52 | 1008 | 3.2004 | 37.7607 | 15.12 | 14.19 | 20.4 | 0
1997-04-13 11:00 | 7 | 44.6 | -2 | 28.4 | 52 | 1008 | 3.2004 | 37.7607 | 15.12 | 14.19 | 20.4 | 0
1997-04-13 12:00 | 8 | 46.4 | -2 | 28.4 | 48 | 1008 | 3.692 | 38.6456 | 16.04 | 14.58 | 18.6 | 0
1997-04-13 13:00 | 8.7 | 47.66 | -1.9 | 28.58 | 46 | 1008 | 4.0876 | 39.3577 | 16.78 | 14.9 | 17.34 | 0
1997-04-13 14:00 | 9 | 48.2 | -2 | 28.4 | 45 | 1008 | 4.2398 | 39.6316 | 17.07 | 15.03 | 16.8 | 0
1997-04-13 15:00 | 10 | 50 | -2 | 28.4 | 42 | 1008 | 4.7584 | 40.5651 | 18.07 | 15.45 | 15 | 0
1997-04-13 16:00 | 10 | 50 | -4 | 24.8 | 36 | 1008 | 4.1641 | 39.4954 | 16.92 | 14.96 | 15 | 0
1997-04-13 17:00 | 9.7 | 49.46 | -3.6 | 25.52 | 38 | 1008 | 4.129 | 39.4322 | 16.86 | 14.93 | 15.54 | 0
1997-04-13 18:00 | 9 | 48.2 | -3 | 26.6 | 41 | 1008 | 3.8649 | 38.9568 | 16.36 | 14.72 | 16.8 | 0
1997-04-13 19:00 | 7 | 44.6 | -2 | 28.4 | 52 | 1008 | 3.2004 | 37.7607 | 15.12 | 14.19 | 20.4 | 0
1997-04-13 20:00 | 4 | 39.2 | -1 | 30.2 | 69 | 1009 | 1.8775 | 35.3795 | 12.7 | 13.15 | 25.8 | 0
1997-04-13 21:00 | 3 | 37.4 | 0 | 32 | 81 | 1010 | 1.7692 | 35.1846 | 12.5 | 13.06 | 27.6 | 0
1997-04-13 22:00 | 3 | 37.4 | -1 | 30.2 | 74 | 1010 | 1.3048 | 34.3486 | 11.68 | 12.71 | 27.6 | 0
1997-04-13 23:00 | 1 | 33.8 | -1 | 30.2 | 86 | 1010 | 0.17404 | 32.3133 | 9.72 | 11.86 | 31.2 | 0
35534 | 1 | 33.8 | 0 | 32 | 93 | 1010 | 0.58934 | 33.0608 | 10.43 | 12.17 | 31.2 | 0
1997-04-14 01:00 | 0 | 32 | -1 | 30.2 | 92 | 1011 | -0.42667 | 31.232 | 8.693 | 11.42 | 33 | 0
1997-04-14 02:00 | -0.2 | 31.64 | -1.1 | 30.02 | 93 | 1011 | -0.56929 | 30.9753 | 8.441 | 11.31 | 33.36 | 0
1997-04-14 03:00 | -0.7 | 30.74 | -1.6 | 29.12 | 93 | 1011 | -1.0601 | 30.0919 | 7.583 | 10.95 | 34.26 | 0
1997-04-14 04:00 | -1 | 30.2 | -2 | 28.4 | 92 | 1011 | -1.4055 | 29.47 | 6.988 | 10.69 | 34.8 | 0
1997-04-14 05:00 | -1 | 30.2 | -2 | 28.4 | 92 | 1011 | -1.4055 | 29.47 | 6.988 | 10.69 | 34.8 | 0
1997-04-14 06:00 | -1 | 30.2 | -2 | 28.4 | 92 | 1011 | -1.4055 | 29.47 | 6.988 | 10.69 | 34.8 | 0
1997-04-14 07:00 | 1 | 33.8 | 1 | 33.8 | 100 | 1012 | 1 | 33.8 | 11.13 | 12.47 | 31.2 | 0
1997-04-14 08:00 | 4 | 39.2 | 3 | 37.4 | 93 | 1013 | 3.533 | 38.3594 | 15.7 | 14.44 | 25.8 | 0
1997-04-14 09:00 | 9 | 48.2 | 2 | 35.6 | 61 | 1014 | 5.7086 | 42.2755 | 19.88 | 16.23 | 16.8 | 0
1997-04-14 10:00 | 11 | 51.8 | 2 | 35.6 | 54 | 1014 | 6.7745 | 44.1941 | 22.04 | 17.16 | 13.2 | 0
1997-04-14 11:00 | 11.6 | 52.88 | 2.1 | 35.78 | 52 | 1013 | 7.0772 | 44.7389 | 22.68 | 17.44 | 12.12 | 0
1997-04-14 12:00 | 12 | 53.6 | 2 | 35.6 | 50 | 1012 | 7.2026 | 44.9646 | 22.95 | 17.55 | 11.4 | 0
1997-04-14 13:00 | 13 | 55.4 | 2 | 35.6 | 47 | 1012 | 7.704 | 45.8671 | 24.01 | 18.01 | 9.6 | 0
1997-04-14 14:00 | 14 | 57.2 | 2 | 35.6 | 44 | 1011 | 8.1717 | 46.709 | 25.02 | 18.44 | 7.8 | 0
1997-04-14 15:00 | 14 | 57.2 | 2 | 35.6 | 44 | 1010 | 8.1689 | 46.704 | 25.03 | 18.45 | 7.8 | 0
1997-04-14 16:00 | 14 | 57.2 | 3 | 37.4 | 47 | 1010 | 8.5116 | 47.321 | 25.79 | 18.77 | 7.8 | 0
1997-04-14 17:00 | 13 | 55.4 | 3 | 37.4 | 51 | 1010 | 8.1329 | 46.6391 | 24.97 | 18.42 | 9.6 | 0
1997-04-14 18:00 | 12 | 53.6 | 3 | 37.4 | 54 | 1010 | 7.6109 | 45.6996 | 23.86 | 17.94 | 11.4 | 0
1997-04-14 19:00 | 9 | 48.2 | 4 | 39.2 | 71 | 1010 | 6.5807 | 43.8453 | 21.72 | 17.02 | 16.8 | 0
1997-04-14 20:00 | 9 | 48.2 | 3 | 37.4 | 66 | 1011 | 6.1457 | 43.0623 | 20.81 | 16.63 | 16.8 | 0
1997-04-14 21:00 | 8 | 46.4 | 4 | 39.2 | 76 | 1011 | 6.0853 | 42.9535 | 20.7 | 16.58 | 18.6 | 0
1997-04-14 22:00 | 6 | 42.8 | 3 | 37.4 | 81 | 1011 | 4.6061 | 40.2909 | 17.77 | 15.32 | 22.2 | 0
1997-04-14 23:00 | 4 | 39.2 | 2 | 35.6 | 87 | 1011 | 3.1267 | 37.628 | 14.96 | 14.12 | 25.8 | 0
35535 | 5 | 41 | 2 | 35.6 | 81 | 1011 | 3.6614 | 38.5904 | 15.96 | 14.55 | 24 | 0
1997-04-15 01:00 | 4 | 39.2 | 2 | 35.6 | 87 | 1011 | 3.1267 | 37.628 | 14.96 | 14.12 | 25.8 | 0
1997-04-15 02:00 | 3 | 37.4 | 2 | 35.6 | 93 | 1011 | 2.5518 | 36.5932 | 13.91 | 13.66 | 27.6 | 0
1997-04-15 03:00 | 2 | 35.6 | 2 | 35.6 | 100 | 1011 | 2 | 35.6 | 12.91 | 13.24 | 29.4 | 0
1997-04-15 04:00 | 2 | 35.6 | 1 | 33.8 | 93 | 1011 | 1.5708 | 34.8275 | 12.14 | 12.91 | 29.4 | 0
1997-04-15 05:00 | 1 | 33.8 | 1 | 33.8 | 100 | 1012 | 1 | 33.8 | 11.13 | 12.47 | 31.2 | 0
1997-04-15 06:00 | 1 | 33.8 | 0 | 32 | 93 | 1013 | 0.59006 | 33.0621 | 10.41 | 12.16 | 31.2 | 0
1997-04-15 07:00 | 5 | 41 | 3 | 37.4 | 87 | 1013 | 4.0908 | 39.3635 | 16.75 | 14.89 | 24 | 0
1997-04-15 08:00 | 11 | 51.8 | 5 | 41 | 66 | 1014 | 7.9335 | 46.2803 | 24.5 | 18.22 | 13.2 | 0
1997-04-15 09:00 | 12 | 53.6 | 4 | 39.2 | 58 | 1014 | 8.0261 | 46.4469 | 24.68 | 18.3 | 11.4 | 0
1997-04-15 10:00 | 14 | 57.2 | 4 | 39.2 | 51 | 1014 | 8.972 | 48.1496 | 26.74 | 19.18 | 7.8 | 0
1997-04-15 11:00 | 16 | 60.8 | 4 | 39.2 | 45 | 1014 | 9.898 | 49.8164 | 28.81 | 20.07 | 4.2 | 0
1997-04-15 12:00 | 16 | 60.8 | 4 | 39.2 | 45 | 1013 | 9.8953 | 49.8115 | 28.83 | 20.08 | 4.2 | 0
1997-04-15 13:00 | 17 | 62.6 | 4 | 39.2 | 42 | 1012 | 10.3057 | 50.5503 | 29.79 | 20.49 | 2.4 | 0
1997-04-15 14:00 | 17 | 62.6 | 4 | 39.2 | 42 | 1012 | 10.3057 | 50.5503 | 29.79 | 20.49 | 2.4 | 0
1997-04-15 15:00 | 17 | 62.6 | 4 | 39.2 | 42 | 1011 | 10.3028 | 50.545 | 29.8 | 20.5 | 2.4 | 0
1997-04-15 16:00 | 18 | 64.4 | 4 | 39.2 | 39 | 1010 | 10.6772 | 51.219 | 30.68 | 20.88 | 0.6 | 0
1997-04-15 17:00 | 17 | 62.6 | 3 | 37.4 | 39 | 1010 | 9.9076 | 49.8337 | 28.9 | 20.11 | 2.4 | 0
1997-04-15 18:00 | 16 | 60.8 | 4 | 39.2 | 45 | 1010 | 9.8871 | 49.7968 | 28.87 | 20.1 | 4.2 | 0
1997-04-15 19:00 | 12 | 53.6 | 5 | 41 | 62 | 1010 | 8.421 | 47.1577 | 25.62 | 18.7 | 11.4 | 0
1997-04-15 20:00 | 11 | 51.8 | 5 | 41 | 66 | 1010 | 7.9277 | 46.2698 | 24.55 | 18.24 | 13.2 | 0
1997-04-15 21:00 | 9 | 48.2 | 5 | 41 | 76 | 1010 | 7.0113 | 44.6204 | 22.62 | 17.41 | 16.8 | 0
1997-04-15 22:00 | 8.4 | 47.12 | 4 | 39.2 | 74 | 1010 | 6.2876 | 43.3177 | 21.12 | 16.77 | 17.88 | 0
1997-04-15 23:00 | 8 | 46.4 | 3 | 37.4 | 71 | 1010 | 5.6704 | 42.2068 | 19.87 | 16.23 | 18.6 | 0
35536 | 8 | 46.4 | 4 | 39.2 | 76 | 1009 | 6.0834 | 42.95 | 20.72 | 16.59 | 18.6 | 0
1997-04-16 01:00 | 7 | 44.6 | 4 | 39.2 | 81 | 1009 | 5.5487 | 41.9876 | 19.65 | 16.13 | 20.4 | 0
1997-04-16 02:00 | 5 | 41 | 3 | 37.4 | 87 | 1009 | 4.0889 | 39.36 | 16.8 | 14.91 | 24 | 0
1997-04-16 03:00 | 5 | 41 | 3 | 37.4 | 87 | 1009 | 4.0889 | 39.36 | 16.8 | 14.91 | 24 | 0
1997-04-16 04:00 | 4 | 39.2 | 3 | 37.4 | 93 | 1008 | 3.5318 | 38.3572 | 15.76 | 14.46 | 25.8 | 0
1997-04-16 05:00 | 4 | 39.2 | 3 | 37.4 | 93 | 1009 | 3.532 | 38.3576 | 15.75 | 14.46 | 25.8 | 0
1997-04-16 06:00 | 4 | 39.2 | 3 | 37.4 | 93 | 1009 | 3.532 | 38.3576 | 15.75 | 14.46 | 25.8 | 0
1997-04-16 07:00 | 9 | 48.2 | 8 | 46.4 | 93 | 1009 | 8.4327 | 47.1788 | 25.7 | 18.74 | 16.8 | 0
1997-04-16 08:00 | 12 | 53.6 | 7 | 44.6 | 71 | 1009 | 9.3064 | 48.7515 | 27.62 | 19.56 | 11.4 | 0
1997-04-16 09:00 | 14 | 57.2 | 7 | 44.6 | 63 | 1009 | 10.2759 | 50.4966 | 29.83 | 20.51 | 7.8 | 0
1997-04-16 10:00 | 16 | 60.8 | 8 | 46.4 | 59 | 1010 | 11.5689 | 52.824 | 32.88 | 21.82 | 4.2 | 0
1997-04-16 11:00 | 16 | 60.8 | 9 | 48.2 | 63 | 1010 | 12.0324 | 53.6583 | 34.03 | 22.32 | 4.2 | 0
1997-04-16 12:00 | 16 | 60.8 | 8 | 46.4 | 59 | 1010 | 11.5689 | 52.824 | 32.88 | 21.82 | 4.2 | 0
1997-04-16 13:00 | 15 | 59 | 6 | 42.8 | 55 | 1010 | 10.253 | 50.4555 | 29.74 | 20.47 | 6 | 0
1997-04-16 14:00 | 16 | 60.8 | 6.4 | 43.52 | 53 | 1009 | 10.8575 | 51.5434 | 31.17 | 21.09 | 4.2 | 0
1997-04-16 15:00 | 17 | 62.6 | 7 | 44.6 | 52 | 1008 | 11.5667 | 52.8201 | 32.9 | 21.83 | 2.4 | 0
1997-04-16 16:00 | 17 | 62.6 | 7 | 44.6 | 52 | 1007 | 11.5644 | 52.816 | 32.91 | 21.84 | 2.4 | 0
1997-04-16 17:00 | 17 | 62.6 | 7 | 44.6 | 52 | 1007 | 11.5644 | 52.816 | 32.91 | 21.84 | 2.4 | 0
1997-04-16 18:00 | 16 | 60.8 | 3 | 37.4 | 42 | 1007 | 9.5053 | 49.1096 | 28.04 | 19.74 | 4.2 | 0
1997-04-16 19:00 | 13 | 55.4 | 1 | 33.8 | 44 | 1007 | 7.3613 | 45.2503 | 23.36 | 17.73 | 9.6 | 0
1997-04-16 20:00 | 12 | 53.6 | 1 | 33.8 | 47 | 1008 | 6.8796 | 44.3832 | 22.34 | 17.29 | 11.4 | 0
1997-04-16 21:00 | 11 | 51.8 | 1 | 33.8 | 50 | 1009 | 6.3671 | 43.4607 | 21.27 | 16.83 | 13.2 | 0
1997-04-16 22:00 | 9 | 48.2 | -2 | 28.4 | 45 | 1009 | 4.2423 | 39.6362 | 17.07 | 15.02 | 16.8 | 0
1997-04-16 23:00 | 8 | 46.4 | -5 | 23 | 37 | 1010 | 2.7103 | 36.8785 | 14.19 | 13.78 | 18.6 | 0
35537 | 7 | 44.6 | -5 | 23 | 40 | 1009 | 2.1822 | 35.928 | 13.24 | 13.38 | 20.4 | 0
1997-04-17 01:00 | 4 | 39.2 | -4 | 24.8 | 54 | 1009 | 0.80274 | 33.4449 | 10.81 | 12.33 | 25.8 | 0
1997-04-17 02:00 | 4 | 39.2 | -4 | 24.8 | 54 | 1009 | 0.80274 | 33.4449 | 10.81 | 12.33 | 25.8 | 0
1997-04-17 03:00 | 3 | 37.4 | -3 | 26.6 | 63 | 1009 | 0.56122 | 33.0102 | 10.39 | 12.15 | 27.6 | 0
1997-04-17 04:00 | 3 | 37.4 | -3 | 26.6 | 63 | 1009 | 0.56122 | 33.0102 | 10.39 | 12.15 | 27.6 | 0
1997-04-17 05:00 | 2 | 35.6 | -4 | 24.8 | 62 | 1010 | -0.39615 | 31.2869 | 8.757 | 11.45 | 29.4 | 0
1997-04-17 06:00 | 2 | 35.6 | -4 | 24.8 | 62 | 1011 | -0.39479 | 31.2894 | 8.75 | 11.45 | 29.4 | 0
1997-04-17 07:00 | 3 | 37.4 | -4 | 24.8 | 58 | 1011 | 0.22192 | 32.3995 | 9.791 | 11.9 | 27.6 | 0
1997-04-17 08:00 | 4 | 39.2 | -4 | 24.8 | 54 | 1012 | 0.8083 | 33.4549 | 10.79 | 12.32 | 25.8 | 0
1997-04-17 09:00 | 6 | 42.8 | -4 | 24.8 | 47 | 1012 | 1.9604 | 35.5287 | 12.81 | 13.2 | 22.2 | 0
1997-04-17 10:00 | 8 | 46.4 | -3 | 26.6 | 44 | 1012 | 3.3463 | 38.0233 | 15.34 | 14.28 | 18.6 | 0
1997-04-17 11:00 | 9 | 48.2 | -2 | 28.4 | 45 | 1012 | 4.2499 | 39.6497 | 17.04 | 15.01 | 16.8 | 0
1997-04-17 12:00 | 11 | 51.8 | -1 | 30.2 | 43 | 1011 | 5.6657 | 42.1983 | 19.82 | 16.21 | 13.2 | 0
1997-04-17 13:00 | 12 | 53.6 | -1 | 30.2 | 40 | 1010 | 6.1413 | 43.0543 | 20.78 | 16.62 | 11.4 | 0
1997-04-17 14:00 | 13 | 55.4 | 0 | 32 | 41 | 1010 | 7.0365 | 44.6657 | 22.62 | 17.41 | 9.6 | 0
1997-04-17 15:00 | 13 | 55.4 | -1 | 30.2 | 38 | 1009 | 6.6969 | 44.0544 | 21.93 | 17.11 | 9.6 | 0
1997-04-17 16:00 | 14 | 57.2 | 0 | 32 | 38 | 1008 | 7.4656 | 45.4382 | 23.55 | 17.81 | 7.8 | 0
1997-04-17 17:00 | 13 | 55.4 | 0 | 32 | 41 | 1008 | 7.0307 | 44.6552 | 22.64 | 17.42 | 9.6 | 0
1997-04-17 18:00 | 12 | 53.6 | -1 | 30.2 | 40 | 1008 | 6.1354 | 43.0437 | 20.8 | 16.63 | 11.4 | 0
1997-04-17 19:00 | 9 | 48.2 | 0 | 32 | 53 | 1007 | 4.9751 | 40.9552 | 18.52 | 15.65 | 16.8 | 0
1997-04-17 20:00 | 9 | 48.2 | 0 | 32 | 53 | 1007 | 4.9751 | 40.9552 | 18.52 | 15.65 | 16.8 | 0
1997-04-17 21:00 | 7 | 44.6 | 0 | 32 | 61 | 1008 | 3.9466 | 39.1039 | 16.53 | 14.79 | 20.4 | 0
1997-04-17 22:00 | 5 | 41 | 0 | 32 | 70 | 1008 | 2.858 | 37.1445 | 14.5 | 13.92 | 24 | 0
1997-04-17 23:00 | 2 | 35.6 | 0 | 32 | 87 | 1007 | 1.197 | 34.1546 | 11.52 | 12.64 | 29.4 | 0
35538 | 1 | 33.8 | 0 | 32 | 93 | 1007 | 0.58862 | 33.0595 | 10.46 | 12.18 | 31.2 | 0
1997-04-18 01:00 | 1 | 33.8 | -1 | 30.2 | 86 | 1007 | 0.17258 | 32.3106 | 9.746 | 11.88 | 31.2 | 0
1997-04-18 02:00 | -1 | 30.2 | -1 | 30.2 | 100 | 1007 | -1 | 30.2 | 7.722 | 11.01 | 34.8 | 0
1997-04-18 03:00 | 2 | 35.6 | 1 | 33.8 | 93 | 1006 | 1.5696 | 34.8253 | 12.19 | 12.93 | 29.4 | 0
1997-04-18 04:00 | -1 | 30.2 | -1 | 30.2 | 100 | 1006 | -1 | 30.2 | 7.73 | 11.01 | 34.8 | 0
1997-04-18 05:00 | -1 | 30.2 | -1 | 30.2 | 100 | 1007 | -1 | 30.2 | 7.722 | 11.01 | 34.8 | 0
1997-04-18 06:00 | -2 | 28.4 | -2 | 28.4 | 100 | 1007 | -2 | 28.4 | 6.009 | 10.27 | 36.6 | 0
1997-04-18 07:00 | 3 | 37.4 | 2 | 35.6 | 93 | 1008 | 2.5511 | 36.5919 | 13.94 | 13.68 | 27.6 | 0
1997-04-18 08:00 | 7 | 44.6 | 3 | 37.4 | 76 | 1007 | 5.1538 | 41.2769 | 18.89 | 15.81 | 20.4 | 0
1997-04-18 09:00 | 11 | 51.8 | 2 | 35.6 | 54 | 1007 | 6.7599 | 44.1678 | 22.12 | 17.19 | 13.2 | 0
1997-04-18 10:00 | 13 | 55.4 | 1 | 33.8 | 44 | 1007 | 7.3613 | 45.2503 | 23.36 | 17.73 | 9.6 | 0
1997-04-18 11:00 | 14 | 57.2 | 2 | 35.6 | 44 | 1006 | 8.1579 | 46.6842 | 25.08 | 18.47 | 7.8 | 0
1997-04-18 12:00 | 16 | 60.8 | 3 | 37.4 | 42 | 1004 | 9.4965 | 49.0937 | 28.08 | 19.76 | 4.2 | 0
1997-04-18 13:00 | 16 | 60.8 | 3 | 37.4 | 42 | 1003 | 9.4935 | 49.0884 | 28.09 | 19.76 | 4.2 | 0
1997-04-18 14:00 | 17 | 62.6 | 3 | 37.4 | 39 | 1002 | 9.8822 | 49.7879 | 28.99 | 20.15 | 2.4 | 0
1997-04-18 15:00 | 18 | 64.4 | 3 | 37.4 | 37 | 1000 | 10.3692 | 50.6645 | 30.15 | 20.65 | 0.6 | 0
1997-04-18 16:00 | 18 | 64.4 | 4 | 39.2 | 39 | 999 | 10.642 | 51.1556 | 30.82 | 20.94 | 0.6 | 0
1997-04-18 17:00 | 18 | 64.4 | 4 | 39.2 | 39 | 998 | 10.6388 | 51.1498 | 30.84 | 20.94 | 0.6 | 0
1997-04-18 18:00 | 17 | 62.6 | 4 | 39.2 | 42 | 997 | 10.2612 | 50.4702 | 29.98 | 20.57 | 2.4 | 0
1997-04-18 19:00 | 14.2 | 57.56 | 4.9 | 40.82 | 53 | 996 | 9.3224 | 48.7804 | 27.86 | 19.66 | 7.44 | 0
1997-04-18 20:00 | 12 | 53.6 | 6 | 42.8 | 67 | 995 | 8.8953 | 48.0115 | 26.94 | 19.27 | 11.4 | 0
1997-04-18 21:00 | 13 | 55.4 | 6 | 42.8 | 62 | 994 | 9.2687 | 48.6837 | 27.79 | 19.64 | 9.6 | 0
1997-04-18 22:00 | 14 | 57.2 | 7 | 44.6 | 63 | 993 | 10.2494 | 50.449 | 30.08 | 20.62 | 7.8 | 0
1997-04-18 23:00 | 14 | 57.2 | 7 | 44.6 | 63 | 992 | 10.2478 | 50.446 | 30.1 | 20.63 | 7.8 | 0
35539 | 15 | 59 | 8 | 46.4 | 63 | 991 | 11.1236 | 52.0224 | 32.21 | 21.54 | 6 | 0
1997-04-19 01:00 | 16 | 60.8 | 9 | 48.2 | 63 | 991 | 12.0007 | 53.6013 | 34.38 | 22.47 | 4.2 | 0
1997-04-19 02:00 | 14 | 57.2 | 11 | 51.8 | 82 | 991 | 12.2342 | 54.0215 | 35.01 | 22.74 | 7.8 | 0
1997-04-19 03:00 | 16 | 60.8 | 10 | 50 | 68 | 991 | 12.575 | 54.635 | 35.85 | 23.1 | 4.2 | 0
1997-04-19 04:00 | 14 | 57.2 | 10 | 50 | 77 | 990 | 11.7229 | 53.1013 | 33.74 | 22.19 | 7.8 | 0
1997-04-19 05:00 | 13 | 55.4 | 10 | 50 | 82 | 990 | 11.2882 | 52.3188 | 32.68 | 21.74 | 9.6 | 0
1997-04-19 06:00 | 14 | 57.2 | 11 | 51.8 | 82 | 991 | 12.2342 | 54.0215 | 35.01 | 22.74 | 7.8 | 0
1997-04-19 07:00 | 15 | 59 | 12 | 53.6 | 82 | 992 | 13.1801 | 55.7242 | 37.43 | 23.78 | 6 | 0
1997-04-19 08:00 | 18 | 64.4 | 12 | 53.6 | 68 | 993 | 14.3701 | 57.8662 | 40.55 | 25.12 | 0.6 | 0
1997-04-19 09:00 | 16 | 60.8 | 11 | 51.8 | 72 | 994 | 13.03 | 55.454 | 36.96 | 23.58 | 4.2 | 0
1997-04-19 10:00 | 16 | 60.8 | 11 | 51.8 | 72 | 995 | 13.0312 | 55.4562 | 36.94 | 23.57 | 4.2 | 0
1997-04-19 11:00 | 15 | 59 | 10 | 50 | 72 | 996 | 12.1215 | 53.8188 | 34.59 | 22.56 | 6 | 0
1997-04-19 12:00 | 17 | 62.6 | 10 | 50 | 63 | 995 | 12.8844 | 55.1919 | 36.53 | 23.39 | 2.4 | 0
1997-04-19 13:00 | 18 | 64.4 | 11 | 51.8 | 64 | 996 | 13.8862 | 56.9952 | 39.15 | 24.52 | 0.6 | 0
1997-04-19 14:00 | 18 | 64.4 | 10 | 50 | 59 | 996 | 13.2641 | 55.8754 | 37.48 | 23.8 | 0.6 | 0
1997-04-19 15:00 | 19 | 66.2 | 9 | 48.2 | 52 | 996 | 13.2002 | 55.7604 | 37.29 | 23.72 | 0 | 1.2
1997-04-19 16:00 | 18.7 | 65.66 | 8.5 | 47.3 | 51 | 996 | 12.818 | 55.0723 | 36.3 | 23.29 | 0 | 0.66
1997-04-19 17:00 | 18 | 64.4 | 8 | 46.4 | 52 | 996 | 12.3698 | 54.2656 | 35.16 | 22.8 | 0.6 | 0
1997-04-19 18:00 | 17 | 62.6 | 8 | 46.4 | 55 | 997 | 11.9147 | 53.4465 | 34.01 | 22.31 | 2.4 | 0
1997-04-19 19:00 | 14 | 57.2 | 7 | 44.6 | 63 | 997 | 10.2561 | 50.461 | 30.02 | 20.59 | 7.8 | 0
1997-04-19 20:00 | 13 | 55.4 | 8 | 46.4 | 72 | 997 | 10.3006 | 50.5412 | 30.14 | 20.64 | 9.6 | 0
1997-04-19 21:00 | 11 | 51.8 | 8 | 46.4 | 82 | 998 | 9.4034 | 48.9261 | 28.06 | 19.75 | 13.2 | 0
1997-04-19 22:00 | 11 | 51.8 | 7 | 44.6 | 76 | 998 | 8.8519 | 47.9334 | 26.8 | 19.21 | 13.2 | 0
1997-04-19 23:00 | 10 | 50 | 7 | 44.6 | 82 | 998 | 8.4577 | 47.2239 | 25.94 | 18.84 | 15 | 0
35540 | 7 | 44.6 | 6 | 42.8 | 93 | 998 | 6.47 | 43.646 | 21.69 | 17.01 | 20.4 | 0
1997-04-20 01:00 | 6 | 42.8 | 5 | 41 | 93 | 998 | 5.4899 | 41.8818 | 19.7 | 16.15 | 22.2 | 0
1997-04-20 02:00 | 7 | 44.6 | 6 | 42.8 | 93 | 998 | 6.47 | 43.646 | 21.69 | 17.01 | 20.4 | 0
1997-04-20 03:00 | 6 | 42.8 | 6 | 42.8 | 100 | 998 | 6 | 42.8 | 20.73 | 16.6 | 22.2 | 0
1997-04-20 04:00 | 5 | 41 | 5 | 41 | 100 | 998 | 5 | 41 | 18.72 | 15.74 | 24 | 0
1997-04-20 05:00 | 4 | 39.2 | 4 | 39.2 | 100 | 999 | 4 | 39.2 | 16.76 | 14.89 | 25.8 | 0
1997-04-20 06:00 | 6 | 42.8 | 6 | 42.8 | 100 | 999 | 6 | 42.8 | 20.72 | 16.59 | 22.2 | 0
1997-04-20 07:00 | 9 | 48.2 | 9 | 48.2 | 100 | 999 | 9 | 48.2 | 27.15 | 19.36 | 16.8 | 0
1997-04-20 08:00 | 13 | 55.4 | 10 | 50 | 82 | 999 | 11.2948 | 52.3307 | 32.5 | 21.66 | 9.6 | 0
1997-04-20 09:00 | 16 | 60.8 | 9 | 48.2 | 63 | 999 | 12.0141 | 53.6254 | 34.23 | 22.4 | 4.2 | 0
1997-04-20 10:00 | 17 | 62.6 | 9 | 48.2 | 59 | 999 | 12.4091 | 54.3364 | 35.21 | 22.82 | 2.4 | 0
1997-04-20 11:00 | 18 | 64.4 | 8 | 46.4 | 52 | 999 | 12.3768 | 54.2782 | 35.11 | 22.78 | 0.6 | 0
1997-04-20 12:00 | 18 | 64.4 | 7 | 44.6 | 49 | 1000 | 11.988 | 53.5784 | 34.1 | 22.35 | 0.6 | 0
1997-04-20 13:00 | 18 | 64.4 | 7 | 44.6 | 49 | 998 | 11.983 | 53.5693 | 34.13 | 22.36 | 0.6 | 0
1997-04-20 14:00 | 17 | 62.6 | 9 | 48.2 | 59 | 997 | 12.4053 | 54.3296 | 35.25 | 22.84 | 2.4 | 0
1997-04-20 15:00 | 17 | 62.6 | 8 | 46.4 | 55 | 997 | 11.9147 | 53.4465 | 34.01 | 22.31 | 2.4 | 0
1997-04-20 16:00 | 17 | 62.6 | 9 | 48.2 | 59 | 996 | 12.4034 | 54.3261 | 35.27 | 22.85 | 2.4 | 0
1997-04-20 17:00 | 16 | 60.8 | 11 | 51.8 | 72 | 996 | 13.0324 | 55.4583 | 36.92 | 23.56 | 4.2 | 0
1997-04-20 18:00 | 16 | 60.8 | 11 | 51.8 | 72 | 994 | 13.03 | 55.454 | 36.96 | 23.58 | 4.2 | 0
1997-04-20 19:00 | 14 | 57.2 | 8 | 46.4 | 67 | 994 | 10.6803 | 51.2245 | 31.09 | 21.05 | 7.8 | 0
1997-04-20 20:00 | 14 | 57.2 | 8 | 46.4 | 67 | 993 | 10.6788 | 51.2219 | 31.11 | 21.06 | 7.8 | 0
1997-04-20 21:00 | 14 | 57.2 | 9 | 48.2 | 72 | 992 | 11.2058 | 52.1704 | 32.41 | 21.62 | 7.8 | 0
1997-04-20 22:00 | 14 | 57.2 | 9 | 48.2 | 72 | 993 | 11.207 | 52.1726 | 32.4 | 21.61 | 7.8 | 0
1997-04-20 23:00 | 11 | 51.8 | 11 | 51.8 | 100 | 995 | 11 | 51.8 | 31.9 | 21.4 | 13.2 | 0
35541 | 11 | 51.8 | 11 | 51.8 | 100 | 991 | 11 | 51.8 | 31.99 | 21.44 | 13.2 | 0
1997-04-21 01:00 | 11 | 51.8 | 11 | 51.8 | 100 | 990 | 11 | 51.8 | 32.01 | 21.45 | 13.2 | 0
1997-04-21 02:00 | 11 | 51.8 | 11 | 51.8 | 100 | 991 | 11 | 51.8 | 31.99 | 21.44 | 13.2 | 0
1997-04-21 03:00 | 11 | 51.8 | 11 | 51.8 | 100 | 991 | 11 | 51.8 | 31.99 | 21.44 | 13.2 | 0
1997-04-21 04:00 | 11 | 51.8 | 11 | 51.8 | 100 | 991 | 11 | 51.8 | 31.99 | 21.44 | 13.2 | 0
1997-04-21 05:00 | 11 | 51.8 | 11 | 51.8 | 100 | 991 | 11 | 51.8 | 31.99 | 21.44 | 13.2 | 0
1997-04-21 06:00 | 11 | 51.8 | 11 | 51.8 | 100 | 991 | 11 | 51.8 | 31.99 | 21.44 | 13.2 | 0
1997-04-21 07:00 | 11 | 51.8 | 11 | 51.8 | 100 | 992 | 11 | 51.8 | 31.97 | 21.43 | 13.2 | 0
1997-04-21 08:00 | 12 | 53.6 | 11 | 51.8 | 94 | 992 | 11.4584 | 52.6251 | 33.08 | 21.91 | 11.4 | 0
1997-04-21 09:00 | 13 | 55.4 | 12 | 53.6 | 94 | 992 | 12.441 | 54.3938 | 35.54 | 22.97 | 9.6 | 0
1997-04-21 10:00 | 13 | 55.4 | 12 | 53.6 | 94 | 993 | 12.4412 | 54.3942 | 35.52 | 22.96 | 9.6 | 0
1997-04-21 11:00 | 14 | 57.2 | 11 | 51.8 | 82 | 993 | 12.2357 | 54.0242 | 34.97 | 22.72 | 7.8 | 0
1997-04-21 12:00 | 14 | 57.2 | 11 | 51.8 | 82 | 993 | 12.2357 | 54.0242 | 34.97 | 22.72 | 7.8 | 0
1997-04-21 13:00 | 14 | 57.2 | 11 | 51.8 | 82 | 993 | 12.2357 | 54.0242 | 34.97 | 22.72 | 7.8 | 0
1997-04-21 14:00 | 15 | 59 | 10.9 | 51.62 | 76 | 992 | 12.5468 | 54.5842 | 35.77 | 23.07 | 6 | 0
1997-04-21 15:00 | 16 | 60.8 | 11 | 51.8 | 72 | 992 | 13.0276 | 55.4497 | 37 | 23.6 | 4.2 | 0
1997-04-21 16:00 | 15 | 59 | 11 | 51.8 | 77 | 992 | 12.6533 | 54.776 | 36.05 | 23.18 | 6 | 0
1997-04-21 17:00 | 15 | 59 | 11 | 51.8 | 77 | 993 | 12.6543 | 54.7777 | 36.03 | 23.18 | 6 | 0
1997-04-21 18:00 | 14 | 57.2 | 11 | 51.8 | 82 | 993 | 12.2357 | 54.0242 | 34.97 | 22.72 | 7.8 | 0
1997-04-21 19:00 | 14 | 57.2 | 11 | 51.8 | 82 | 993 | 12.2357 | 54.0242 | 34.97 | 22.72 | 7.8 | 0
1997-04-21 20:00 | 14 | 57.2 | 11 | 51.8 | 82 | 994 | 12.2364 | 54.0255 | 34.95 | 22.71 | 7.8 | 0
1997-04-21 21:00 | 13 | 55.4 | 11 | 51.8 | 88 | 994 | 11.872 | 53.3696 | 34.05 | 22.32 | 9.6 | 0
1997-04-21 22:00 | 12 | 53.6 | 11 | 51.8 | 94 | 994 | 11.4589 | 52.626 | 33.03 | 21.89 | 11.4 | 0
1997-04-21 23:00 | 11 | 51.8 | 9 | 48.2 | 87 | 994 | 9.8534 | 49.7361 | 29.18 | 20.23 | 13.2 | 0
35542 | 9 | 48.2 | 8 | 46.4 | 93 | 994 | 8.4287 | 47.1716 | 25.96 | 18.85 | 16.8 | 0
1997-04-22 01:00 | 8 | 46.4 | 8 | 46.4 | 100 | 994 | 8 | 46.4 | 25.02 | 18.44 | 18.6 | 0
1997-04-22 02:00 | 7 | 44.6 | 7 | 44.6 | 100 | 994 | 7 | 44.6 | 22.87 | 17.52 | 20.4 | 0
1997-04-22 03:00 | 6 | 42.8 | 6 | 42.8 | 100 | 994 | 6 | 42.8 | 20.79 | 16.63 | 22.2 | 0
1997-04-22 04:00 | 6 | 42.8 | 6 | 42.8 | 100 | 994 | 6 | 42.8 | 20.79 | 16.63 | 22.2 | 0
1997-04-22 05:00 | 6 | 42.8 | 6 | 42.8 | 100 | 994 | 6 | 42.8 | 20.79 | 16.63 | 22.2 | 0
1997-04-22 06:00 | 7 | 44.6 | 7 | 44.6 | 100 | 995 | 7 | 44.6 | 22.86 | 17.51 | 20.4 | 0
1997-04-22 07:00 | 9 | 48.2 | 9 | 48.2 | 100 | 995 | 9 | 48.2 | 27.22 | 19.39 | 16.8 | 0
1997-04-22 08:00 | 11 | 51.8 | 10 | 50 | 94 | 994 | 10.4763 | 50.8573 | 30.66 | 20.87 | 13.2 | 0
1997-04-22 09:00 | 13 | 55.4 | 11 | 51.8 | 88 | 994 | 11.872 | 53.3696 | 34.05 | 22.32 | 9.6 | 0
1997-04-22 10:00 | 14 | 57.2 | 10 | 50 | 77 | 995 | 11.7278 | 53.11 | 33.64 | 22.15 | 7.8 | 0
1997-04-22 11:00 | 14 | 57.2 | 9 | 48.2 | 72 | 996 | 11.2106 | 52.1791 | 32.34 | 21.59 | 7.8 | 0
1997-04-22 12:00 | 13 | 55.4 | 10 | 50 | 82 | 995 | 11.2919 | 52.3254 | 32.58 | 21.69 | 9.6 | 0
1997-04-22 13:00 | 12 | 53.6 | 11 | 51.8 | 94 | 994 | 11.4589 | 52.626 | 33.03 | 21.89 | 11.4 | 0
1997-04-22 14:00 | 12 | 53.6 | 10 | 50 | 88 | 993 | 10.9071 | 51.6328 | 31.7 | 21.31 | 11.4 | 0
1997-04-22 15:00 | 14 | 57.2 | 11 | 51.8 | 82 | 993 | 12.2357 | 54.0242 | 34.97 | 22.72 | 7.8 | 0
1997-04-22 16:00 | 14 | 57.2 | 8 | 46.4 | 67 | 993 | 10.6788 | 51.2219 | 31.11 | 21.06 | 7.8 | 0
1997-04-22 17:00 | 14 | 57.2 | 7 | 44.6 | 63 | 993 | 10.2494 | 50.449 | 30.08 | 20.62 | 7.8 | 0
1997-04-22 18:00 | 13 | 55.4 | 6 | 42.8 | 62 | 993 | 9.267 | 48.6806 | 27.81 | 19.64 | 9.6 | 0
1997-04-22 19:00 | 12 | 53.6 | 6 | 42.8 | 67 | 993 | 8.8924 | 48.0063 | 26.97 | 19.28 | 11.4 | 0
1997-04-22 20:00 | 10 | 50 | 6 | 42.8 | 76 | 994 | 7.922 | 46.2596 | 24.82 | 18.36 | 15 | 0
1997-04-22 21:00 | 8 | 46.4 | 6 | 42.8 | 87 | 994 | 6.9686 | 44.5435 | 22.79 | 17.49 | 18.6 | 0
1997-04-22 22:00 | 7 | 44.6 | 6 | 42.8 | 93 | 993 | 6.4687 | 43.6436 | 21.77 | 17.04 | 20.4 | 0
1997-04-22 23:00 | 7 | 44.6 | 6 | 42.8 | 93 | 994 | 6.4689 | 43.644 | 21.75 | 17.04 | 20.4 | 0
35543 | 6 | 42.8 | 5 | 41 | 93 | 994 | 5.4888 | 41.8799 | 19.75 | 16.18 | 22.2 | 0
1997-04-23 01:00 | 5 | 41 | 4 | 39.2 | 93 | 993 | 4.5084 | 40.115 | 17.82 | 15.35 | 24 | 0
1997-04-23 02:00 | 4 | 39.2 | 3 | 37.4 | 93 | 993 | 3.5279 | 38.3503 | 15.94 | 14.54 | 25.8 | 0
1997-04-23 03:00 | 6 | 42.8 | 3 | 37.4 | 81 | 993 | 4.5928 | 40.267 | 17.98 | 15.42 | 22.2 | 0
1997-04-23 04:00 | 5 | 41 | 3 | 37.4 | 87 | 993 | 4.0811 | 39.3459 | 16.99 | 14.99 | 24 | 0
1997-04-23 05:00 | 5 | 41 | 4 | 39.2 | 93 | 993 | 4.5084 | 40.115 | 17.82 | 15.35 | 24 | 0
1997-04-23 06:00 | 7 | 44.6 | 4 | 39.2 | 81 | 994 | 5.5375 | 41.9675 | 19.84 | 16.22 | 20.4 | 0
1997-04-23 07:00 | 8 | 46.4 | 4 | 39.2 | 76 | 995 | 6.0698 | 42.9256 | 20.9 | 16.67 | 18.6 | 0
1997-04-23 08:00 | 9 | 48.2 | 5 | 41 | 76 | 995 | 6.9966 | 44.594 | 22.83 | 17.5 | 16.8 | 0
1997-04-23 09:00 | 11.2 | 52.16 | 5.6 | 42.08 | 68 | 995 | 8.2762 | 46.8971 | 25.57 | 18.68 | 12.84 | 0
1997-04-23 10:00 | 13 | 55.4 | 6 | 42.8 | 62 | 995 | 9.2704 | 48.6868 | 27.78 | 19.63 | 9.6 | 0
1997-04-23 11:00 | 14 | 57.2 | 6 | 42.8 | 59 | 995 | 9.8175 | 49.6716 | 29.03 | 20.17 | 7.8 | 0
1997-04-23 12:00 | 16 | 60.8 | 6 | 42.8 | 51 | 995 | 10.5841 | 51.0513 | 30.8 | 20.93 | 4.2 | 0
1997-04-23 13:00 | 16 | 60.8 | 6 | 42.8 | 51 | 995 | 10.5841 | 51.0513 | 30.8 | 20.93 | 4.2 | 0
1997-04-23 14:00 | 16 | 60.8 | 5 | 41 | 48 | 994 | 10.2147 | 50.3864 | 29.95 | 20.56 | 4.2 | 0
1997-04-23 15:00 | 14 | 57.2 | 4 | 39.2 | 51 | 994 | 8.9255 | 48.0658 | 27 | 19.29 | 7.8 | 0
1997-04-23 16:00 | 16 | 60.8 | 4 | 39.2 | 45 | 995 | 9.8459 | 49.7226 | 29.06 | 20.18 | 4.2 | 0
1997-04-23 17:00 | 14 | 57.2 | 3 | 37.4 | 47 | 995 | 8.473 | 47.2514 | 25.96 | 18.85 | 7.8 | 0
1997-04-23 18:00 | 14 | 57.2 | 3 | 37.4 | 47 | 995 | 8.473 | 47.2514 | 25.96 | 18.85 | 7.8 | 0
1997-04-23 19:00 | 12 | 53.6 | 4 | 39.2 | 58 | 996 | 7.992 | 46.3856 | 24.91 | 18.4 | 11.4 | 0
1997-04-23 20:00 | 12 | 53.6 | 4 | 39.2 | 58 | 996 | 7.992 | 46.3856 | 24.91 | 18.4 | 11.4 | 0
1997-04-23 21:00 | 11 | 51.8 | 4 | 39.2 | 62 | 997 | 7.5235 | 45.5424 | 23.89 | 17.96 | 13.2 | 0
1997-04-23 22:00 | 10 | 50 | 4 | 39.2 | 66 | 997 | 7.0175 | 44.6315 | 22.83 | 17.5 | 15 | 0
1997-04-23 23:00 | 8 | 46.4 | 3 | 37.4 | 71 | 997 | 5.6549 | 42.1789 | 20.02 | 16.3 | 18.6 | 0
35544 | 6 | 42.8 | 4 | 39.2 | 87 | 997 | 5.0457 | 41.0823 | 18.82 | 15.78 | 22.2 | 0
1997-04-24 01:00 | 6 | 42.8 | 3 | 37.4 | 81 | 997 | 4.5958 | 40.2724 | 17.93 | 15.4 | 22.2 | 0
1997-04-24 02:00 | 5.2 | 41.36 | 3.2 | 37.76 | 87 | 997 | 4.2756 | 39.6961 | 17.31 | 15.13 | 23.64 | 0
1997-04-24 03:00 | 4 | 39.2 | 3 | 37.4 | 93 | 997 | 3.529 | 38.3521 | 15.89 | 14.52 | 25.8 | 0
1997-04-24 04:00 | 3 | 37.4 | 2 | 35.6 | 93 | 998 | 2.5485 | 36.5874 | 14.05 | 13.73 | 27.6 | 0
1997-04-24 05:00 | 2 | 35.6 | 2 | 35.6 | 100 | 998 | 2 | 35.6 | 13.05 | 13.3 | 29.4 | 0
1997-04-24 06:00 | 3 | 37.4 | 2 | 35.6 | 93 | 999 | 2.5488 | 36.5878 | 14.04 | 13.72 | 27.6 | 0
1997-04-24 07:00 | 7 | 44.6 | 5 | 41 | 87 | 1000 | 6.0096 | 42.8172 | 20.71 | 16.59 | 20.4 | 0
1997-04-24 08:00 | 11 | 51.8 | 4 | 39.2 | 62 | 1000 | 7.5286 | 45.5514 | 23.85 | 17.94 | 13.2 | 0
1997-04-24 09:00 | 13 | 55.4 | 4 | 39.2 | 54 | 1001 | 8.4352 | 47.1834 | 25.79 | 18.77 | 9.6 | 0
1997-04-24 10:00 | 14 | 57.2 | 5 | 41 | 55 | 1001 | 9.3886 | 48.8994 | 27.92 | 19.69 | 7.8 | 0
1997-04-24 11:00 | 16 | 60.8 | 3 | 37.4 | 42 | 1001 | 9.4876 | 49.0777 | 28.12 | 19.77 | 4.2 | 0
1997-04-24 12:00 | 16 | 60.8 | 1 | 33.8 | 36 | 1001 | 8.7238 | 47.7029 | 26.39 | 19.03 | 4.2 | 0
1997-04-24 13:00 | 17 | 62.6 | 3 | 37.4 | 39 | 1001 | 9.879 | 49.7822 | 29 | 20.15 | 2.4 | 0
1997-04-24 14:00 | 18 | 64.4 | 3 | 37.4 | 37 | 1001 | 10.3725 | 50.6706 | 30.14 | 20.65 | 0.6 | 0
1997-04-24 15:00 | 18 | 64.4 | 3 | 37.4 | 37 | 1001 | 10.3725 | 50.6706 | 30.14 | 20.65 | 0.6 | 0
1997-04-24 16:00 | 17 | 62.6 | 3 | 37.4 | 39 | 1001 | 9.879 | 49.7822 | 29 | 20.15 | 2.4 | 0
1997-04-24 17:00 | 17 | 62.6 | 3 | 37.4 | 39 | 1002 | 9.8822 | 49.7879 | 28.99 | 20.15 | 2.4 | 0
1997-04-24 18:00 | 16 | 60.8 | 3 | 37.4 | 42 | 1002 | 9.4906 | 49.083 | 28.1 | 19.77 | 4.2 | 0
1997-04-24 19:00 | 14 | 57.2 | 4 | 39.2 | 51 | 1002 | 8.9442 | 48.0995 | 26.89 | 19.25 | 7.8 | 0
1997-04-24 20:00 | 13 | 55.4 | 6 | 42.8 | 62 | 1003 | 9.284 | 48.7113 | 27.66 | 19.58 | 9.6 | 0
1997-04-24 21:00 | 13 | 55.4 | 6 | 42.8 | 62 | 1004 | 9.2857 | 48.7143 | 27.65 | 19.57 | 9.6 | 0
1997-04-24 22:00 | 11.9 | 53.42 | 6.5 | 43.7 | 69 | 1005 | 9.0161 | 48.2289 | 27.03 | 19.31 | 11.58 | 0
1997-04-24 23:00 | 11 | 51.8 | 7 | 44.6 | 76 | 1005 | 8.8588 | 47.9459 | 26.69 | 19.16 | 13.2 | 0
35545 | 11 | 51.8 | 6 | 42.8 | 71 | 1006 | 8.3944 | 47.1099 | 25.64 | 18.71 | 13.2 | 0
1997-04-25 01:00 | 9 | 48.2 | 6 | 42.8 | 81 | 1005 | 7.4324 | 45.3782 | 23.59 | 17.83 | 16.8 | 0
1997-04-25 02:00 | 9 | 48.2 | 7 | 44.6 | 87 | 1006 | 7.9365 | 46.2857 | 24.66 | 18.29 | 16.8 | 0
1997-04-25 03:00 | 9 | 48.2 | 6 | 42.8 | 81 | 1006 | 7.4331 | 45.3796 | 23.58 | 17.82 | 16.8 | 0
1997-04-25 04:00 | 6 | 42.8 | 4 | 39.2 | 87 | 1006 | 5.0502 | 41.0903 | 18.7 | 15.73 | 22.2 | 0
1997-04-25 05:00 | 6 | 42.8 | 5 | 41 | 93 | 1007 | 5.4922 | 41.886 | 19.57 | 16.1 | 22.2 | 0
1997-04-25 06:00 | 6 | 42.8 | 5 | 41 | 93 | 1008 | 5.4925 | 41.8865 | 19.56 | 16.09 | 22.2 | 0
1997-04-25 07:00 | 8.9 | 48.02 | 5.8 | 42.44 | 81 | 1009 | 7.3411 | 45.214 | 23.33 | 17.72 | 16.98 | 0
1997-04-25 08:00 | 12 | 53.6 | 6 | 42.8 | 67 | 1010 | 8.9167 | 48.0501 | 26.72 | 19.17 | 11.4 | 0
1997-04-25 09:00 | 14 | 57.2 | 6 | 42.8 | 59 | 1011 | 9.8474 | 49.7254 | 28.79 | 20.06 | 7.8 | 0
1997-04-25 10:00 | 16 | 60.8 | 3 | 37.4 | 42 | 1011 | 9.517 | 49.1307 | 28 | 19.72 | 4.2 | 0
1997-04-25 11:00 | 17 | 62.6 | 3 | 37.4 | 39 | 1011 | 9.9107 | 49.8393 | 28.88 | 20.1 | 2.4 | 0
1997-04-25 12:00 | 17.6 | 63.68 | 2.9 | 37.22 | 37 | 1010 | 10.0991 | 50.1784 | 29.33 | 20.3 | 1.32 | 0
1997-04-25 13:00 | 18 | 64.4 | 3 | 37.4 | 37 | 1010 | 10.4027 | 50.7248 | 30.03 | 20.6 | 0.6 | 0
1997-04-25 14:00 | 19 | 66.2 | 3 | 37.4 | 34 | 1010 | 10.7282 | 51.3107 | 30.79 | 20.92 | 0 | 1.2
1997-04-25 15:00 | 18 | 64.4 | 3 | 37.4 | 37 | 1009 | 10.3994 | 50.7188 | 30.05 | 20.6 | 0.6 | 0
1997-04-25 16:00 | 18 | 64.4 | 3 | 37.4 | 37 | 1009 | 10.3994 | 50.7188 | 30.05 | 20.6 | 0.6 | 0
1997-04-25 17:00 | 18 | 64.4 | 3 | 37.4 | 37 | 1009 | 10.3994 | 50.7188 | 30.05 | 20.6 | 0.6 | 0
1997-04-25 18:00 | 17 | 62.6 | 4 | 39.2 | 42 | 1009 | 10.2969 | 50.5344 | 29.82 | 20.51 | 2.4 | 0
1997-04-25 19:00 | 15.7 | 60.26 | 3.9 | 39.02 | 45 | 1009 | 9.6442 | 49.3595 | 28.33 | 19.87 | 4.74 | 0
1997-04-25 20:00 | 15 | 59 | 4 | 39.2 | 48 | 1009 | 9.4383 | 48.989 | 27.87 | 19.67 | 6 | 0
1997-04-25 21:00 | 14 | 57.2 | 4 | 39.2 | 51 | 1010 | 8.9628 | 48.133 | 26.79 | 19.2 | 7.8 | 0
1997-04-25 22:00 | 12 | 53.6 | 5 | 41 | 62 | 1010 | 8.421 | 47.1577 | 25.62 | 18.7 | 11.4 | 0
1997-04-25 23:00 | 12 | 53.6 | 6 | 42.8 | 67 | 1010 | 8.9167 | 48.0501 | 26.72 | 19.17 | 11.4 | 0
35546 | 11.6 | 52.88 | 6.5 | 43.7 | 71 | 1010 | 8.9443 | 48.0998 | 26.79 | 19.2 | 12.12 | 0
1997-04-26 01:00 | 11 | 51.8 | 7 | 44.6 | 76 | 1010 | 8.8637 | 47.9547 | 26.61 | 19.13 | 13.2 | 0
1997-04-26 02:00 | 11.2 | 52.16 | 6.2 | 43.16 | 71 | 1010 | 8.581 | 47.4457 | 25.98 | 18.86 | 12.84 | 0
1997-04-26 03:00 | 11 | 51.8 | 5 | 41 | 66 | 1010 | 7.9277 | 46.2698 | 24.55 | 18.24 | 13.2 | 0
1997-04-26 04:00 | 12 | 53.6 | 4 | 39.2 | 58 | 1009 | 8.0167 | 46.43 | 24.75 | 18.33 | 11.4 | 0
1997-04-26 05:00 | 13 | 55.4 | 3 | 37.4 | 51 | 1009 | 8.1306 | 46.635 | 24.98 | 18.43 | 9.6 | 0
1997-04-26 06:00 | 13 | 55.4 | 2 | 35.6 | 47 | 1010 | 7.6989 | 45.858 | 24.03 | 18.02 | 9.6 | 0
1997-04-26 07:00 | 13 | 55.4 | 3 | 37.4 | 51 | 1010 | 8.1329 | 46.6391 | 24.97 | 18.42 | 9.6 | 0
1997-04-26 08:00 | 13 | 55.4 | 3 | 37.4 | 51 | 1010 | 8.1329 | 46.6391 | 24.97 | 18.42 | 9.6 | 0
1997-04-26 09:00 | 14 | 57.2 | 3 | 37.4 | 47 | 1010 | 8.5116 | 47.321 | 25.79 | 18.77 | 7.8 | 0
1997-04-26 10:00 | 16 | 60.8 | 3 | 37.4 | 42 | 1010 | 9.5141 | 49.1254 | 28.01 | 19.73 | 4.2 | 0
1997-04-26 11:00 | 17 | 62.6 | 4 | 39.2 | 42 | 1009 | 10.2969 | 50.5344 | 29.82 | 20.51 | 2.4 | 0
1997-04-26 12:00 | 18 | 64.4 | 5 | 41 | 42 | 1008 | 11.0784 | 51.9411 | 31.69 | 21.31 | 0.6 | 0
1997-04-26 13:00 | 17 | 62.6 | 4 | 39.2 | 42 | 1008 | 10.2939 | 50.5291 | 29.84 | 20.51 | 2.4 | 0
1997-04-26 14:00 | 18 | 64.4 | 4 | 39.2 | 39 | 1006 | 10.6645 | 51.196 | 30.73 | 20.9 | 0.6 | 0
1997-04-26 15:00 | 17 | 62.6 | 4 | 39.2 | 42 | 1005 | 10.285 | 50.5131 | 29.87 | 20.53 | 2.4 | 0
1997-04-26 16:00 | 17 | 62.6 | 4 | 39.2 | 42 | 1005 | 10.285 | 50.5131 | 29.87 | 20.53 | 2.4 | 0
1997-04-26 17:00 | 17 | 62.6 | 4 | 39.2 | 42 | 1005 | 10.285 | 50.5131 | 29.87 | 20.53 | 2.4 | 0
1997-04-26 18:00 | 16 | 60.8 | 6 | 42.8 | 51 | 1004 | 10.6054 | 51.0897 | 30.67 | 20.87 | 4.2 | 0
1997-04-26 19:00 | 15 | 59 | 7 | 44.6 | 59 | 1005 | 10.6981 | 51.2567 | 30.89 | 20.97 | 6 | 0
1997-04-26 20:00 | 13 | 55.4 | 9 | 48.2 | 77 | 1005 | 10.8088 | 51.4558 | 31.19 | 21.1 | 9.6 | 0
1997-04-26 21:00 | 13 | 55.4 | 10 | 50 | 82 | 1005 | 11.2992 | 52.3386 | 32.38 | 21.61 | 9.6 | 0
1997-04-26 22:00 | 12 | 53.6 | 10 | 50 | 88 | 1004 | 10.9123 | 51.6422 | 31.48 | 21.22 | 11.4 | 0
1997-04-26 23:00 | 13 | 55.4 | 11 | 51.8 | 88 | 1003 | 11.8762 | 53.3772 | 33.86 | 22.24 | 9.6 | 0
35547 | 13 | 55.4 | 11 | 51.8 | 88 | 1003 | 11.8762 | 53.3772 | 33.86 | 22.24 | 9.6 | 0
1997-04-27 01:00 | 12.3 | 54.14 | 10.8 | 51.44 | 91 | 1001 | 11.4791 | 52.6623 | 32.93 | 21.84 | 10.86 | 0
1997-04-27 02:00 | 12 | 53.6 | 11 | 51.8 | 94 | 1000 | 11.4603 | 52.6285 | 32.91 | 21.83 | 11.4 | 0
1997-04-27 03:00 | 12 | 53.6 | 12 | 53.6 | 100 | 1000 | 12 | 53.6 | 34.26 | 22.41 | 11.4 | 0
1997-04-27 04:00 | 12 | 53.6 | 12 | 53.6 | 100 | 999 | 12 | 53.6 | 34.28 | 22.42 | 11.4 | 0
1997-04-27 05:00 | 12 | 53.6 | 12 | 53.6 | 100 | 999 | 12 | 53.6 | 34.28 | 22.42 | 11.4 | 0
1997-04-27 06:00 | 12 | 53.6 | 12 | 53.6 | 100 | 999 | 12 | 53.6 | 34.28 | 22.42 | 11.4 | 0
1997-04-27 07:00 | 12 | 53.6 | 12 | 53.6 | 100 | 999 | 12 | 53.6 | 34.28 | 22.42 | 11.4 | 0
1997-04-27 08:00 | 12 | 53.6 | 12 | 53.6 | 100 | 999 | 12 | 53.6 | 34.28 | 22.42 | 11.4 | 0
1997-04-27 09:00 | 13 | 55.4 | 12 | 53.6 | 94 | 999 | 12.4426 | 54.3967 | 35.38 | 22.9 | 9.6 | 0
1997-04-27 10:00 | 13 | 55.4 | 13 | 55.4 | 100 | 999 | 13 | 55.4 | 36.83 | 23.52 | 9.6 | 0
1997-04-27 11:00 | 13 | 55.4 | 13 | 55.4 | 100 | 998 | 13 | 55.4 | 36.85 | 23.53 | 9.6 | 0
1997-04-27 12:00 | 14.6 | 58.28 | 12.9 | 55.22 | 90 | 997 | 13.6171 | 56.5108 | 38.48 | 24.23 | 6.72 | 0
1997-04-27 13:00 | 16 | 60.8 | 13 | 55.4 | 82 | 997 | 14.129 | 57.4322 | 39.83 | 24.81 | 4.2 | 0
1997-04-27 14:00 | 14 | 57.2 | 12 | 53.6 | 88 | 996 | 12.8373 | 55.1071 | 36.45 | 23.36 | 7.8 | 0
1997-04-27 15:00 | 14 | 57.2 | 12 | 53.6 | 88 | 996 | 12.8373 | 55.1071 | 36.45 | 23.36 | 7.8 | 0
1997-04-27 16:00 | 14 | 57.2 | 12 | 53.6 | 88 | 996 | 12.8373 | 55.1071 | 36.45 | 23.36 | 7.8 | 0
1997-04-27 17:00 | 13 | 55.4 | 11 | 51.8 | 88 | 997 | 11.8734 | 53.3721 | 33.98 | 22.3 | 9.6 | 0
1997-04-27 18:00 | 12 | 53.6 | 11 | 51.8 | 94 | 997 | 11.4596 | 52.6272 | 32.97 | 21.86 | 11.4 | 0
1997-04-27 19:00 | 12 | 53.6 | 10 | 50 | 88 | 997 | 10.909 | 51.6362 | 31.62 | 21.28 | 11.4 | 0
1997-04-27 20:00 | 12 | 53.6 | 10 | 50 | 88 | 997 | 10.909 | 51.6362 | 31.62 | 21.28 | 11.4 | 0
1997-04-27 21:00 | 12 | 53.6 | 10 | 50 | 88 | 997 | 10.909 | 51.6362 | 31.62 | 21.28 | 11.4 | 0
1997-04-27 22:00 | 11 | 51.8 | 9 | 48.2 | 87 | 997 | 9.8549 | 49.7389 | 29.13 | 20.21 | 13.2 | 0
1997-04-27 23:00 | 11 | 51.8 | 9 | 48.2 | 87 | 997 | 9.8549 | 49.7389 | 29.13 | 20.21 | 13.2 | 0
35548 | 11 | 51.8 | 9 | 48.2 | 87 | 997 | 9.8549 | 49.7389 | 29.13 | 20.21 | 13.2 | 0
1997-04-28 01:00 | 11 | 51.8 | 9 | 48.2 | 87 | 996 | 9.8544 | 49.738 | 29.14 | 20.22 | 13.2 | 0
1997-04-28 02:00 | 10 | 50 | 8 | 46.4 | 87 | 996 | 8.893 | 48.0074 | 26.95 | 19.27 | 15 | 0
1997-04-28 03:00 | 9 | 48.2 | 8 | 46.4 | 93 | 996 | 8.4292 | 47.1726 | 25.92 | 18.83 | 16.8 | 0
1997-04-28 04:00 | 8 | 46.4 | 7 | 44.6 | 93 | 996 | 7.4494 | 45.4089 | 23.79 | 17.91 | 18.6 | 0
1997-04-28 05:00 | 8 | 46.4 | 7 | 44.6 | 93 | 995 | 7.4491 | 45.4084 | 23.81 | 17.92 | 18.6 | 0
1997-04-28 06:00 | 8 | 46.4 | 7 | 44.6 | 93 | 995 | 7.4491 | 45.4084 | 23.81 | 17.92 | 18.6 | 0
1997-04-28 07:00 | 9.4 | 48.92 | 7.3 | 45.14 | 87 | 996 | 8.3161 | 46.9689 | 25.66 | 18.72 | 16.08 | 0
1997-04-28 08:00 | 11 | 51.8 | 7 | 44.6 | 76 | 996 | 8.8499 | 47.9298 | 26.84 | 19.22 | 13.2 | 0
1997-04-28 09:00 | 12 | 53.6 | 7 | 44.6 | 71 | 997 | 9.2916 | 48.7249 | 27.81 | 19.64 | 11.4 | 0
1997-04-28 10:00 | 13 | 55.4 | 7 | 44.6 | 67 | 997 | 9.7916 | 49.6249 | 28.94 | 20.13 | 9.6 | 0
1997-04-28 11:00 | 15 | 59 | 7 | 44.6 | 59 | 996 | 10.6812 | 51.2262 | 31.03 | 21.03 | 6 | 0
1997-04-28 12:00 | 16 | 60.8 | 7 | 44.6 | 55 | 995 | 11.0662 | 51.9192 | 31.97 | 21.43 | 4.2 | 0
1997-04-28 13:00 | 16.7 | 62.06 | 7.1 | 44.78 | 53 | 995 | 11.4111 | 52.5401 | 32.8 | 21.79 | 2.94 | 0
1997-04-28 14:00 | 17 | 62.6 | 7 | 44.6 | 52 | 995 | 11.5367 | 52.766 | 33.11 | 21.92 | 2.4 | 0
1997-04-28 15:00 | 17 | 62.6 | 7 | 44.6 | 52 | 995 | 11.5367 | 52.766 | 33.11 | 21.92 | 2.4 | 0
1997-04-28 16:00 | 18 | 64.4 | 7 | 44.6 | 49 | 996 | 11.9779 | 53.5602 | 34.17 | 22.37 | 0.6 | 0
1997-04-28 17:00 | 18 | 64.4 | 6 | 42.8 | 45 | 996 | 11.447 | 52.6047 | 32.84 | 21.81 | 0.6 | 0
1997-04-28 18:00 | 16.3 | 61.34 | 6.2 | 43.16 | 51 | 996 | 10.8346 | 51.5023 | 31.38 | 21.18 | 3.66 | 0
1997-04-28 19:00 | 14 | 57.2 | 6 | 42.8 | 59 | 996 | 9.8194 | 49.675 | 29.01 | 20.16 | 7.8 | 0
1997-04-28 20:00 | 13 | 55.4 | 7 | 44.6 | 67 | 997 | 9.7916 | 49.6249 | 28.94 | 20.13 | 9.6 | 0
1997-04-28 21:00 | 11 | 51.8 | 7 | 44.6 | 76 | 998 | 8.8519 | 47.9334 | 26.8 | 19.21 | 13.2 | 0
1997-04-28 22:00 | 8 | 46.4 | 6 | 42.8 | 87 | 998 | 6.9706 | 44.5471 | 22.73 | 17.46 | 18.6 | 0
1997-04-28 23:00 | 6 | 42.8 | 6 | 42.8 | 100 | 998 | 6 | 42.8 | 20.73 | 16.6 | 22.2 | 0
35549 | 7 | 44.6 | 6 | 42.8 | 93 | 998 | 6.47 | 43.646 | 21.69 | 17.01 | 20.4 | 0
1997-04-29 01:00 | 6 | 42.8 | 5 | 41 | 93 | 999 | 5.4902 | 41.8823 | 19.68 | 16.15 | 22.2 | 0
1997-04-29 02:00 | 6 | 42.8 | 4 | 39.2 | 87 | 999 | 5.0467 | 41.0841 | 18.79 | 15.77 | 22.2 | 0
1997-04-29 03:00 | 5 | 41 | 4 | 39.2 | 93 | 999 | 4.5099 | 40.1178 | 17.74 | 15.31 | 24 | 0
1997-04-29 04:00 | 4.5 | 40.1 | 3.9 | 39.02 | 96 | 1000 | 4.2265 | 39.6078 | 17.18 | 15.07 | 24.9 | 0
1997-04-29 05:00 | 4 | 39.2 | 4 | 39.2 | 100 | 1000 | 4 | 39.2 | 16.75 | 14.89 | 25.8 | 0
1997-04-29 06:00 | 4 | 39.2 | 4 | 39.2 | 100 | 1001 | 4 | 39.2 | 16.74 | 14.88 | 25.8 | 0
1997-04-29 07:00 | 9 | 48.2 | 8 | 46.4 | 93 | 1001 | 8.4305 | 47.175 | 25.84 | 18.79 | 16.8 | 0
1997-04-29 08:00 | 12 | 53.6 | 9 | 48.2 | 82 | 1001 | 10.351 | 50.6318 | 30.2 | 20.67 | 11.4 | 0
1997-04-29 09:00 | 16 | 60.8 | 9 | 48.2 | 63 | 1002 | 12.0191 | 53.6344 | 34.18 | 22.38 | 4.2 | 0
1997-04-29 10:00 | 17.2 | 62.96 | 8.3 | 46.94 | 56 | 1001 | 12.2161 | 53.989 | 34.67 | 22.59 | 2.04 | 0
1997-04-29 11:00 | 18.2 | 64.76 | 7.7 | 45.86 | 50 | 1000 | 12.2833 | 54.1099 | 34.84 | 22.67 | 0.24 | 0
1997-04-29 12:00 | 19 | 66.2 | 7 | 44.6 | 46 | 1000 | 12.3943 | 54.3098 | 35.11 | 22.78 | 0 | 1.2
1997-04-29 13:00 | 20 | 68 | 8 | 46.4 | 46 | 999 | 13.1938 | 55.7489 | 37.18 | 23.67 | 0 | 3
1997-04-29 14:00 | 20 | 68 | 6 | 42.8 | 40 | 999 | 12.3247 | 54.1845 | 34.93 | 22.7 | 0 | 3
1997-04-29 15:00 | 20 | 68 | 7 | 44.6 | 43 | 998 | 12.7596 | 54.9673 | 36.07 | 23.19 | 0 | 3
1997-04-29 16:00 | 21 | 69.8 | 8 | 46.4 | 43 | 998 | 13.5465 | 56.3838 | 38.11 | 24.07 | 0 | 4.8
1997-04-29 17:00 | 20 | 68 | 8 | 46.4 | 46 | 997 | 13.1884 | 55.7391 | 37.21 | 23.69 | 0 | 3
1997-04-29 18:00 | 18 | 64.4 | 9 | 48.2 | 56 | 997 | 12.8863 | 55.1953 | 36.47 | 23.36 | 0.6 | 0
1997-04-29 19:00 | 16 | 60.8 | 9 | 48.2 | 63 | 997 | 12.0108 | 53.6194 | 34.27 | 22.42 | 4.2 | 0
1997-04-29 20:00 | 15 | 59 | 9 | 48.2 | 67 | 997 | 11.5773 | 52.8392 | 33.2 | 21.96 | 6 | 0
1997-04-29 21:00 | 15 | 59 | 9 | 48.2 | 67 | 997 | 11.5773 | 52.8392 | 33.2 | 21.96 | 6 | 0
1997-04-29 22:00 | 14.2 | 57.56 | 9.4 | 48.92 | 73 | 996 | 11.4979 | 52.6962 | 33.04 | 21.89 | 7.44 | 0
1997-04-29 23:00 | 13.5 | 56.3 | 9.8 | 49.64 | 78 | 996 | 11.3653 | 52.4576 | 32.73 | 21.76 | 8.7 | 0
35550 | 13 | 55.4 | 10 | 50 | 82 | 996 | 11.2926 | 52.3268 | 32.56 | 21.68 | 9.6 | 0
1997-04-30 01:00 | 12.8 | 55.04 | 9.8 | 49.64 | 82 | 995 | 11.1029 | 51.9852 | 32.12 | 21.5 | 9.96 | 0
1997-04-30 02:00 | 13 | 55.4 | 10 | 50 | 82 | 995 | 11.2919 | 52.3254 | 32.58 | 21.69 | 9.6 | 0
1997-04-30 03:00 | 13 | 55.4 | 10 | 50 | 82 | 994 | 11.2912 | 52.3241 | 32.6 | 21.7 | 9.6 | 0
1997-04-30 04:00 | 12 | 53.6 | 10 | 50 | 88 | 994 | 10.9076 | 51.6337 | 31.68 | 21.31 | 11.4 | 0
1997-04-30 05:00 | 12.1 | 53.78 | 10.5 | 50.9 | 90 | 993 | 11.1892 | 52.1405 | 32.39 | 21.61 | 11.22 | 0
1997-04-30 06:00 | 12.7 | 54.86 | 11.1 | 51.98 | 90 | 992 | 11.7711 | 53.188 | 33.84 | 22.24 | 10.14 | 0
1997-04-30 07:00 | 14.7 | 58.46 | 12.4 | 54.32 | 86 | 991 | 13.3067 | 55.9521 | 37.8 | 23.94 | 6.54 | 0
1997-04-30 08:00 | 16.9 | 62.42 | 13.2 | 55.76 | 79 | 990 | 14.6405 | 58.3529 | 41.41 | 25.49 | 2.58 | 0
1997-04-30 09:00 | 19 | 66.2 | 14 | 57.2 | 73 | 989 | 15.8795 | 60.583 | 44.94 | 27.01 | 0 | 1.2
1997-04-30 10:00 | 22 | 71.6 | 15 | 59 | 64 | 989 | 17.3991 | 63.3185 | 49.45 | 28.95 | 0 | 6.6
1997-04-30 11:00 | 23 | 73.4 | 16 | 60.8 | 65 | 987 | 18.4208 | 65.1575 | 52.74 | 30.36 | 0 | 8.4
1997-04-30 12:00 | 24 | 75.2 | 15 | 59 | 57 | 986 | 18.1058 | 64.5904 | 51.73 | 29.92 | 0 | 10.2
1997-04-30 13:00 | 25 | 77 | 15 | 59 | 54 | 985 | 18.4797 | 65.2635 | 52.94 | 30.45 | 0 | 12
1997-04-30 14:00 | 26 | 78.8 | 16 | 60.8 | 54 | 985 | 19.3204 | 66.7768 | 55.69 | 31.63 | 0 | 13.8
1997-04-30 15:00 | 26 | 78.8 | 16 | 60.8 | 54 | 985 | 19.3204 | 66.7768 | 55.69 | 31.63 | 0 | 13.8
1997-04-30 16:00 | 26 | 78.8 | 17 | 62.6 | 58 | 985 | 19.9731 | 67.9515 | 57.93 | 32.59 | 0 | 13.8
1997-04-30 17:00 | 26 | 78.8 | 17 | 62.6 | 58 | 986 | 19.975 | 67.955 | 57.89 | 32.58 | 0 | 13.8
1997-04-30 18:00 | 23 | 73.4 | 9 | 48.2 | 41 | 987 | 14.7625 | 58.5725 | 41.68 | 25.61 | 0 | 8.4
1997-04-30 19:00 | 21 | 69.8 | 8 | 46.4 | 43 | 988 | 13.5168 | 56.3302 | 38.29 | 24.15 | 0 | 4.8
1997-04-30 20:00 | 18 | 64.4 | 8 | 46.4 | 52 | 991 | 12.3581 | 54.2446 | 35.25 | 22.84 | 0.6 | 0
1997-04-30 21:00 | 15 | 59 | 7 | 44.6 | 59 | 993 | 10.6755 | 51.216 | 31.08 | 21.05 | 6 | 0
1997-04-30 22:00 | 13.7 | 56.66 | 6.1 | 42.98 | 62 | 993 | 9.8789 | 49.7821 | 29.21 | 20.25 | 8.34 | 0
1997-04-30 23:00 | 12.4 | 54.32 | 5.3 | 41.54 | 62 | 994 | 8.744 | 47.7391 | 26.61 | 19.13 | 10.68 | 0
35551 | 11.1 | 51.98 | 4.4 | 39.92 | 58 | 995 | 7.216 | 44.9887 | 23.27 | 17.69 | 13.02 | 0
1997-05-01 01:00 | 9.9 | 49.82 | 3.6 | 38.48 | 61 | 996 | 6.4648 | 43.6366 | 21.68 | 17.01 | 15.18 | 0
1997-05-01 02:00 | 8.6 | 47.48 | 2.7 | 36.86 | 64 | 996 | 5.5924 | 42.0663 | 19.91 | 16.24 | 17.52 | 0
1997-05-01 03:00 | 7.3 | 45.14 | 1.9 | 35.42 | 67 | 997 | 4.6895 | 40.4411 | 18.11 | 15.47 | 19.86 | 0
1997-05-01 04:00 | 6 | 42.8 | 1 | 33.8 | 70 | 997 | 3.7547 | 38.7585 | 16.31 | 14.7 | 22.2 | 0
1997-05-01 05:00 | 6 | 42.8 | 1 | 33.8 | 70 | 998 | 3.7559 | 38.7606 | 16.3 | 14.69 | 22.2 | 0
1997-05-01 06:00 | 7 | 44.6 | 1 | 33.8 | 66 | 999 | 4.3416 | 39.8148 | 17.4 | 15.17 | 20.4 | 0
1997-05-01 07:00 | 8 | 46.4 | 1 | 33.8 | 61 | 1000 | 4.81 | 40.658 | 18.3 | 15.55 | 18.6 | 0
1997-05-01 08:00 | 10 | 50 | 1 | 33.8 | 54 | 1000 | 5.8993 | 42.6188 | 20.46 | 16.48 | 15 | 0
1997-05-01 09:00 | 11 | 51.8 | 1 | 33.8 | 50 | 1001 | 6.3485 | 43.4274 | 21.35 | 16.87 | 13.2 | 0
1997-05-01 10:00 | 13 | 55.4 | 3 | 37.4 | 51 | 1001 | 8.1121 | 46.6018 | 25.08 | 18.47 | 9.6 | 0
1997-05-01 11:00 | 14 | 57.2 | 2 | 35.6 | 44 | 1002 | 8.1469 | 46.6643 | 25.12 | 18.49 | 7.8 | 0
1997-05-01 12:00 | 16 | 60.8 | 2 | 35.6 | 39 | 1001 | 9.1081 | 48.3946 | 27.25 | 19.4 | 4.2 | 0
1997-05-01 13:00 | 17 | 62.6 | 3 | 37.4 | 39 | 1002 | 9.8822 | 49.7879 | 28.99 | 20.15 | 2.4 | 0
1997-05-01 14:00 | 18 | 64.4 | 4 | 39.2 | 39 | 1001 | 10.6484 | 51.1672 | 30.8 | 20.93 | 0.6 | 0
1997-05-01 15:00 | 18 | 64.4 | 2 | 35.6 | 34 | 1000 | 9.9503 | 49.9105 | 29.17 | 20.23 | 0.6 | 0
1997-05-01 16:00 | 18 | 64.4 | 3 | 37.4 | 37 | 1001 | 10.3725 | 50.6706 | 30.14 | 20.65 | 0.6 | 0
1997-05-01 17:00 | 18 | 64.4 | 4 | 39.2 | 39 | 1001 | 10.6484 | 51.1672 | 30.8 | 20.93 | 0.6 | 0
1997-05-01 18:00 | 16 | 60.8 | 6 | 42.8 | 51 | 1000 | 10.5959 | 51.0727 | 30.73 | 20.9 | 4.2 | 0
1997-05-01 19:00 | 14 | 57.2 | 6 | 42.8 | 59 | 1000 | 9.8269 | 49.6885 | 28.95 | 20.13 | 7.8 | 0
1997-05-01 20:00 | 13 | 55.4 | 7 | 44.6 | 67 | 1000 | 9.7959 | 49.6327 | 28.9 | 20.11 | 9.6 | 0
1997-05-01 21:00 | 13 | 55.4 | 6 | 42.8 | 62 | 1001 | 9.2807 | 48.7052 | 27.69 | 19.59 | 9.6 | 0
1997-05-01 22:00 | 12 | 53.6 | 7 | 44.6 | 71 | 1001 | 9.2966 | 48.7338 | 27.74 | 19.61 | 11.4 | 0
1997-05-01 23:00 | 10 | 50 | 7 | 44.6 | 82 | 1000 | 8.4592 | 47.2265 | 25.9 | 18.82 | 15 | 0
35552 | 11 | 51.8 | 7 | 44.6 | 76 | 1000 | 8.8539 | 47.9369 | 26.77 | 19.2 | 13.2 | 0
1997-05-02 01:00 | 11 | 51.8 | 7 | 44.6 | 76 | 999 | 8.8529 | 47.9351 | 26.79 | 19.2 | 13.2 | 0
1997-05-02 02:00 | 12 | 53.6 | 6 | 42.8 | 67 | 997 | 8.8981 | 48.0167 | 26.91 | 19.26 | 11.4 | 0
1997-05-02 03:00 | 12 | 53.6 | 7 | 44.6 | 71 | 997 | 9.2916 | 48.7249 | 27.81 | 19.64 | 11.4 | 0
1997-05-02 04:00 | 12 | 53.6 | 7 | 44.6 | 71 | 996 | 9.2904 | 48.7227 | 27.82 | 19.65 | 11.4 | 0
1997-05-02 05:00 | 12 | 53.6 | 7 | 44.6 | 71 | 995 | 9.2891 | 48.7205 | 27.84 | 19.65 | 11.4 | 0
1997-05-02 06:00 | 14 | 57.2 | 6 | 42.8 | 59 | 995 | 9.8175 | 49.6716 | 29.03 | 20.17 | 7.8 | 0
1997-05-02 07:00 | 14 | 57.2 | 6 | 42.8 | 59 | 996 | 9.8194 | 49.675 | 29.01 | 20.16 | 7.8 | 0
1997-05-02 08:00 | 12 | 53.6 | 9 | 48.2 | 82 | 996 | 10.3474 | 50.6252 | 30.29 | 20.71 | 11.4 | 0
1997-05-02 09:00 | 13 | 55.4 | 11 | 51.8 | 88 | 995 | 11.8725 | 53.3704 | 34.03 | 22.31 | 9.6 | 0
1997-05-02 10:00 | 14 | 57.2 | 12 | 53.6 | 88 | 994 | 12.8363 | 55.1054 | 36.5 | 23.38 | 7.8 | 0
1997-05-02 11:00 | 19 | 66.2 | 16 | 60.8 | 83 | 992 | 17.0791 | 62.7423 | 48.45 | 28.52 | 0 | 1.2
1997-05-02 12:00 | 19 | 66.2 | 16 | 60.8 | 83 | 991 | 17.0784 | 62.7411 | 48.48 | 28.53 | 0 | 1.2
1997-05-02 13:00 | 20 | 68 | 17 | 62.6 | 83 | 990 | 18.0268 | 64.4483 | 51.46 | 29.81 | 0 | 3
1997-05-02 14:00 | 19 | 66.2 | 18 | 64.4 | 94 | 988 | 18.3365 | 65.0057 | 52.56 | 30.28 | 0 | 1.2
1997-05-02 15:00 | 19 | 66.2 | 18 | 64.4 | 94 | 988 | 18.3365 | 65.0057 | 52.56 | 30.28 | 0 | 1.2
1997-05-02 16:00 | 17 | 62.6 | 17 | 62.6 | 100 | 988 | 17 | 62.6 | 48.4 | 28.49 | 2.4 | 0
1997-05-02 17:00 | 17 | 62.6 | 16 | 60.8 | 94 | 988 | 16.3708 | 61.4674 | 46.48 | 27.67 | 2.4 | 0
1997-05-02 18:00 | 17 | 62.6 | 16 | 60.8 | 94 | 988 | 16.3708 | 61.4674 | 46.48 | 27.67 | 2.4 | 0
1997-05-02 19:00 | 17 | 62.6 | 16 | 60.8 | 94 | 988 | 16.3708 | 61.4674 | 46.48 | 27.67 | 2.4 | 0
1997-05-02 20:00 | 16 | 60.8 | 16 | 60.8 | 100 | 989 | 16 | 60.8 | 45.38 | 27.19 | 4.2 | 0
1997-05-02 21:00 | 15.9 | 60.62 | 15.9 | 60.62 | 100 | 989 | 15.9 | 60.62 | 45.08 | 27.07 | 4.38 | 0
1997-05-02 22:00 | 16 | 60.8 | 16 | 60.8 | 100 | 990 | 16 | 60.8 | 45.35 | 27.18 | 4.2 | 0
1997-05-02 23:00 | 15.3 | 59.54 | 15.1 | 59.18 | 99 | 991 | 15.201 | 59.3618 | 43.01 | 26.18 | 5.46 | 0
35553 | 14.7 | 58.46 | 14.1 | 57.38 | 96 | 991 | 14.3088 | 57.7559 | 40.52 | 25.1 | 6.54 | 0
1997-05-03 01:00 | 14 | 57.2 | 13 | 55.4 | 94 | 991 | 13.4234 | 56.1621 | 38.12 | 24.08 | 7.8 | 0
1997-05-03 02:00 | 13 | 55.4 | 11 | 51.8 | 88 | 992 | 11.871 | 53.3678 | 34.09 | 22.34 | 9.6 | 0
1997-05-03 03:00 | 13 | 55.4 | 9 | 48.2 | 77 | 992 | 10.7964 | 51.4334 | 31.43 | 21.2 | 9.6 | 0
1997-05-03 04:00 | 11 | 51.8 | 8 | 46.4 | 82 | 993 | 9.3997 | 48.9195 | 28.15 | 19.79 | 13.2 | 0
1997-05-03 05:00 | 11 | 51.8 | 8 | 46.4 | 82 | 994 | 9.4005 | 48.9208 | 28.13 | 19.78 | 13.2 | 0
1997-05-03 06:00 | 11.1 | 51.98 | 7.5 | 45.5 | 78 | 996 | 9.1282 | 48.4308 | 27.47 | 19.49 | 13.02 | 0
1997-05-03 07:00 | 12 | 53.6 | 7 | 44.6 | 71 | 998 | 9.2929 | 48.7272 | 27.79 | 19.63 | 11.4 | 0
1997-05-03 08:00 | 12 | 53.6 | 7 | 44.6 | 71 | 999 | 9.2941 | 48.7294 | 27.77 | 19.63 | 11.4 | 0
1997-05-03 09:00 | 12 | 53.6 | 7 | 44.6 | 71 | 1001 | 9.2966 | 48.7338 | 27.74 | 19.61 | 11.4 | 0
1997-05-03 10:00 | 12 | 53.6 | 6 | 42.8 | 67 | 1003 | 8.9067 | 48.0321 | 26.82 | 19.22 | 11.4 | 0
1997-05-03 11:00 | 12 | 53.6 | 6 | 42.8 | 67 | 1004 | 8.9082 | 48.0347 | 26.81 | 19.21 | 11.4 | 0
1997-05-03 12:00 | 13 | 55.4 | 6 | 42.8 | 62 | 1005 | 9.2874 | 48.7174 | 27.63 | 19.57 | 9.6 | 0
1997-05-03 13:00 | 14 | 57.2 | 6 | 42.8 | 59 | 1006 | 9.8382 | 49.7087 | 28.86 | 20.09 | 7.8 | 0
1997-05-03 14:00 | 14 | 57.2 | 7 | 44.6 | 63 | 1007 | 10.2726 | 50.4907 | 29.86 | 20.52 | 7.8 | 0
1997-05-03 15:00 | 15 | 59 | 6 | 42.8 | 55 | 1007 | 10.2467 | 50.4441 | 29.78 | 20.49 | 6 | 0
1997-05-03 16:00 | 15 | 59 | 7 | 44.6 | 59 | 1007 | 10.7019 | 51.2634 | 30.86 | 20.95 | 6 | 0
1997-05-03 17:00 | 15 | 59 | 7 | 44.6 | 59 | 1007 | 10.7019 | 51.2634 | 30.86 | 20.95 | 6 | 0
1997-05-03 18:00 | 14 | 57.2 | 6 | 42.8 | 59 | 1007 | 9.84 | 49.712 | 28.85 | 20.09 | 7.8 | 0
1997-05-03 19:00 | 13 | 55.4 | 7 | 44.6 | 67 | 1008 | 9.8074 | 49.6533 | 28.77 | 20.05 | 9.6 | 0
1997-05-03 20:00 | 12 | 53.6 | 7 | 44.6 | 71 | 1009 | 9.3064 | 48.7515 | 27.62 | 19.56 | 11.4 | 0
1997-05-03 21:00 | 9 | 48.2 | 7 | 44.6 | 87 | 1010 | 7.9385 | 46.2893 | 24.6 | 18.26 | 16.8 | 0
1997-05-03 22:00 | 8 | 46.4 | 4 | 39.2 | 76 | 1010 | 6.0843 | 42.9518 | 20.71 | 16.59 | 18.6 | 0
1997-05-03 23:00 | 7 | 44.6 | 4 | 39.2 | 81 | 1010 | 5.5494 | 41.989 | 19.64 | 16.13 | 20.4 | 0
35554 | 7 | 44.6 | 3 | 37.4 | 76 | 1010 | 5.1567 | 41.2821 | 18.85 | 15.79 | 20.4 | 0
1997-05-04 01:00 | 7 | 44.6 | 3 | 37.4 | 76 | 1011 | 5.1576 | 41.2838 | 18.84 | 15.79 | 20.4 | 0
1997-05-04 02:00 | 6 | 42.8 | 3 | 37.4 | 81 | 1011 | 4.6061 | 40.2909 | 17.77 | 15.32 | 22.2 | 0
1997-05-04 03:00 | 6 | 42.8 | 3 | 37.4 | 81 | 1011 | 4.6061 | 40.2909 | 17.77 | 15.32 | 22.2 | 0
1997-05-04 04:00 | 5 | 41 | 3 | 37.4 | 87 | 1011 | 4.0899 | 39.3617 | 16.78 | 14.9 | 24 | 0
1997-05-04 05:00 | 4 | 39.2 | 2 | 35.6 | 87 | 1012 | 3.1271 | 37.6289 | 14.95 | 14.11 | 25.8 | 0
1997-05-04 06:00 | 6 | 42.8 | 3 | 37.4 | 81 | 1013 | 4.6075 | 40.2935 | 17.74 | 15.31 | 22.2 | 0
1997-05-04 07:00 | 8 | 46.4 | 4 | 39.2 | 76 | 1013 | 6.0872 | 42.957 | 20.67 | 16.57 | 18.6 | 0
1997-05-04 08:00 | 12 | 53.6 | 6 | 42.8 | 67 | 1014 | 8.9224 | 48.0603 | 26.66 | 19.15 | 11.4 | 0
1997-05-04 09:00 | 15 | 59 | 6 | 42.8 | 55 | 1014 | 10.2614 | 50.4705 | 29.68 | 20.44 | 6 | 0
1997-05-04 10:00 | 18 | 64.4 | 3 | 37.4 | 37 | 1015 | 10.4193 | 50.7548 | 29.98 | 20.57 | 0.6 | 0
1997-05-04 11:00 | 18 | 64.4 | 3 | 37.4 | 37 | 1014 | 10.416 | 50.7488 | 29.99 | 20.58 | 0.6 | 0
1997-05-04 12:00 | 19 | 66.2 | 2 | 35.6 | 32 | 1014 | 10.4513 | 50.8123 | 30.05 | 20.61 | 0 | 1.2
1997-05-04 13:00 | 20 | 68 | 1 | 33.8 | 28 | 1013 | 10.5626 | 51.0126 | 30.32 | 20.72 | 0 | 3
1997-05-04 14:00 | 21 | 69.8 | 3 | 37.4 | 30 | 1013 | 11.5878 | 52.858 | 32.76 | 21.77 | 0 | 4.8
1997-05-04 15:00 | 21 | 69.8 | 4 | 39.2 | 33 | 1012 | 12.0587 | 53.7056 | 33.95 | 22.28 | 0 | 4.8
1997-05-04 16:00 | 21 | 69.8 | 2 | 35.6 | 28 | 1011 | 11.2587 | 52.2657 | 32 | 21.45 | 0 | 4.8
1997-05-04 17:00 | 20 | 68 | 5 | 41 | 37 | 1011 | 11.9209 | 53.4576 | 33.65 | 22.15 | 0 | 3
1997-05-04 18:00 | 19.1 | 66.38 | 5.4 | 41.72 | 41 | 1011 | 11.8086 | 53.2555 | 33.39 | 22.04 | 0 | 1.38
1997-05-04 19:00 | 17.3 | 63.14 | 5.7 | 42.26 | 46 | 1010 | 11.0561 | 51.9011 | 31.61 | 21.27 | 1.86 | 0
1997-05-04 20:00 | 15.8 | 60.44 | 5.9 | 42.62 | 52 | 1010 | 10.5735 | 51.0322 | 30.48 | 20.79 | 4.56 | 0
1997-05-04 21:00 | 14.9 | 58.82 | 6 | 42.8 | 55 | 1010 | 10.1685 | 50.3033 | 29.54 | 20.39 | 6.18 | 0
1997-05-04 22:00 | 14.1 | 57.38 | 6.1 | 42.98 | 59 | 1010 | 9.9318 | 49.8773 | 29 | 20.15 | 7.62 | 0
1997-05-04 23:00 | 13.4 | 56.12 | 6.2 | 43.16 | 62 | 1009 | 9.644 | 49.3591 | 28.37 | 19.88 | 8.88 | 0
35555 | 12.8 | 55.04 | 6.2 | 43.16 | 64 | 1009 | 9.3247 | 48.7844 | 27.65 | 19.57 | 9.96 | 0
1997-05-05 01:00 | 12 | 53.6 | 6 | 42.8 | 67 | 1009 | 8.9153 | 48.0475 | 26.73 | 19.18 | 11.4 | 0
1997-05-05 02:00 | 11 | 51.8 | 6 | 42.8 | 71 | 1009 | 8.398 | 47.1164 | 25.6 | 18.69 | 13.2 | 0
1997-05-05 03:00 | 11 | 51.8 | 7 | 44.6 | 76 | 1009 | 8.8628 | 47.953 | 26.63 | 19.13 | 13.2 | 0
1997-05-05 04:00 | 9 | 48.2 | 7 | 44.6 | 87 | 1009 | 7.938 | 46.2884 | 24.62 | 18.27 | 16.8 | 0
1997-05-05 05:00 | 9 | 48.2 | 7.2 | 44.96 | 88 | 1009 | 8.021 | 46.4378 | 24.8 | 18.35 | 16.8 | 0
1997-05-05 06:00 | 10 | 50 | 8 | 46.4 | 87 | 1009 | 8.8996 | 48.0193 | 26.73 | 19.18 | 15 | 0
1997-05-05 07:00 | 13 | 55.4 | 7 | 44.6 | 67 | 1009 | 9.8088 | 49.6559 | 28.75 | 20.05 | 9.6 | 0
1997-05-05 08:00 | 14 | 57.2 | 8 | 46.4 | 67 | 1009 | 10.7019 | 51.2635 | 30.84 | 20.94 | 7.8 | 0
1997-05-05 09:00 | 17 | 62.6 | 9 | 48.2 | 59 | 1009 | 12.428 | 54.3704 | 35.03 | 22.75 | 2.4 | 0
1997-05-05 10:00 | 18 | 64.4 | 10 | 50 | 59 | 1008 | 13.2868 | 55.9162 | 37.25 | 23.7 | 0.6 | 0
1997-05-05 11:00 | 18 | 64.4 | 10 | 50 | 59 | 1008 | 13.2868 | 55.9162 | 37.25 | 23.7 | 0.6 | 0
1997-05-05 12:00 | 19 | 66.2 | 11 | 51.8 | 60 | 1007 | 14.2745 | 57.6941 | 39.89 | 24.84 | 0 | 1.2
1997-05-05 13:00 | 21 | 69.8 | 11 | 51.8 | 53 | 1006 | 15.026 | 59.0468 | 41.95 | 25.72 | 0 | 4.8
1997-05-05 14:00 | 21.7 | 71.06 | 11.6 | 52.88 | 53 | 1005 | 15.608 | 60.0943 | 43.61 | 26.43 | 0 | 6.06
1997-05-05 15:00 | 22 | 71.6 | 12 | 53.6 | 53 | 1004 | 15.8561 | 60.541 | 44.35 | 26.75 | 0 | 6.6
1997-05-05 16:00 | 22 | 71.6 | 12 | 53.6 | 53 | 1003 | 15.8538 | 60.5369 | 44.37 | 26.76 | 0 | 6.6
1997-05-05 17:00 | 22 | 71.6 | 12 | 53.6 | 53 | 1003 | 15.8538 | 60.5369 | 44.37 | 26.76 | 0 | 6.6
1997-05-05 18:00 | 21 | 69.8 | 12 | 53.6 | 56 | 1002 | 15.4402 | 59.7924 | 43.23 | 26.27 | 0 | 4.8
1997-05-05 19:00 | 19 | 66.2 | 12 | 53.6 | 64 | 1003 | 14.7783 | 58.6009 | 41.39 | 25.48 | 0 | 1.2
1997-05-05 20:00 | 18 | 64.4 | 11 | 51.8 | 64 | 1003 | 13.8975 | 57.0155 | 39 | 24.45 | 0.6 | 0
1997-05-05 21:00 | 18 | 64.4 | 11 | 51.8 | 64 | 1004 | 13.8991 | 57.0184 | 38.98 | 24.44 | 0.6 | 0
1997-05-05 22:00 | 16 | 60.8 | 11 | 51.8 | 72 | 1005 | 13.0432 | 55.4777 | 36.73 | 23.48 | 4.2 | 0
1997-05-05 23:00 | 14 | 57.2 | 11 | 51.8 | 82 | 1005 | 12.2444 | 54.04 | 34.72 | 22.61 | 7.8 | 0
35556 | 13.1 | 55.58 | 11.1 | 51.98 | 88 | 1005 | 11.9736 | 53.5525 | 34.05 | 22.33 | 9.42 | 0
1997-05-06 01:00 | 12 | 53.6 | 11 | 51.8 | 94 | 1005 | 11.4614 | 52.6305 | 32.8 | 21.79 | 11.4 | 0
1997-05-06 02:00 | 11 | 51.8 | 10 | 50 | 94 | 1005 | 10.4788 | 50.8618 | 30.44 | 20.77 | 13.2 | 0
1997-05-06 03:00 | 10 | 50 | 9 | 48.2 | 93 | 1006 | 9.4116 | 48.9409 | 27.94 | 19.7 | 15 | 0
1997-05-06 04:00 | 9 | 48.2 | 9 | 48.2 | 100 | 1007 | 9 | 48.2 | 27.01 | 19.3 | 16.8 | 0
1997-05-06 05:00 | 9 | 48.2 | 7 | 44.6 | 87 | 1007 | 7.937 | 46.2866 | 24.65 | 18.28 | 16.8 | 0
1997-05-06 06:00 | 14 | 57.2 | 5 | 41 | 55 | 1008 | 9.4032 | 48.9258 | 27.82 | 19.65 | 7.8 | 0
1997-05-06 07:00 | 15 | 59 | 8 | 46.4 | 63 | 1009 | 11.1535 | 52.0763 | 31.91 | 21.4 | 6 | 0
1997-05-06 08:00 | 16 | 60.8 | 7 | 44.6 | 55 | 1010 | 11.098 | 51.9764 | 31.73 | 21.33 | 4.2 | 0
1997-05-06 09:00 | 18 | 64.4 | 6 | 42.8 | 45 | 1010 | 11.4859 | 52.6747 | 32.64 | 21.72 | 0.6 | 0
1997-05-06 10:00 | 19 | 66.2 | 7 | 44.6 | 46 | 1011 | 12.4242 | 54.3636 | 34.93 | 22.7 | 0 | 1.2
1997-05-06 11:00 | 19 | 66.2 | 6 | 42.8 | 43 | 1011 | 12.0101 | 53.6183 | 33.89 | 22.26 | 0 | 1.2
1997-05-06 12:00 | 21 | 69.8 | 6 | 42.8 | 38 | 1011 | 12.83 | 55.094 | 35.93 | 23.13 | 0 | 4.8
1997-05-06 13:00 | 22 | 71.6 | 6 | 42.8 | 35 | 1010 | 13.1077 | 55.5938 | 36.64 | 23.44 | 0 | 6.6
1997-05-06 14:00 | 22 | 71.6 | 7 | 44.6 | 38 | 1010 | 13.587 | 56.4566 | 37.9 | 23.98 | 0 | 6.6
1997-05-06 15:00 | 22 | 71.6 | 3 | 37.4 | 29 | 1009 | 12.1203 | 53.8165 | 34.15 | 22.37 | 0 | 6.6
1997-05-06 16:00 | 21.6 | 70.88 | 3.6 | 38.48 | 31 | 1009 | 12.1638 | 53.8949 | 34.27 | 22.42 | 0 | 5.88
1997-05-06 17:00 | 21 | 69.8 | 4 | 39.2 | 33 | 1009 | 12.0475 | 53.6855 | 33.99 | 22.3 | 0 | 4.8
1997-05-06 18:00 | 21 | 69.8 | 7 | 44.6 | 40 | 1009 | 13.128 | 55.6304 | 36.74 | 23.48 | 0 | 4.8
1997-05-06 19:00 | 18 | 64.4 | 8 | 46.4 | 52 | 1010 | 12.4022 | 54.324 | 34.92 | 22.7 | 0.6 | 0
1997-05-06 20:00 | 16 | 60.8 | 9 | 48.2 | 63 | 1010 | 12.0324 | 53.6583 | 34.03 | 22.32 | 4.2 | 0
1997-05-06 21:00 | 13 | 55.4 | 9 | 48.2 | 77 | 1010 | 10.8135 | 51.4644 | 31.1 | 21.06 | 9.6 | 0
1997-05-06 22:00 | 12 | 53.6 | 8 | 46.4 | 76 | 1010 | 9.7894 | 49.6209 | 28.71 | 20.03 | 11.4 | 0
1997-05-06 23:00 | 11 | 51.8 | 8 | 46.4 | 82 | 1010 | 9.4121 | 48.9417 | 27.86 | 19.66 | 13.2 | 0
35557 | 11 | 51.8 | 7 | 44.6 | 76 | 1009 | 8.8628 | 47.953 | 26.63 | 19.13 | 13.2 | 0
1997-05-07 01:00 | 12 | 53.6 | 7 | 44.6 | 71 | 1009 | 9.3064 | 48.7515 | 27.62 | 19.56 | 11.4 | 0
1997-05-07 02:00 | 11 | 51.8 | 7 | 44.6 | 76 | 1009 | 8.8628 | 47.953 | 26.63 | 19.13 | 13.2 | 0
1997-05-07 03:00 | 9 | 48.2 | 7 | 44.6 | 87 | 1009 | 7.938 | 46.2884 | 24.62 | 18.27 | 16.8 | 0
1997-05-07 04:00 | 8.5 | 47.3 | 7 | 44.6 | 90 | 1010 | 7.7013 | 45.8623 | 24.1 | 18.05 | 17.7 | 0
1997-05-07 05:00 | 8 | 46.4 | 7 | 44.6 | 93 | 1010 | 7.4531 | 45.4156 | 23.57 | 17.82 | 18.6 | 0
1997-05-07 06:00 | 10 | 50 | 8 | 46.4 | 87 | 1010 | 8.9001 | 48.0202 | 26.71 | 19.17 | 15 | 0
1997-05-07 07:00 | 13 | 55.4 | 9 | 48.2 | 77 | 1011 | 10.8145 | 51.4661 | 31.08 | 21.05 | 9.6 | 0
1997-05-07 08:00 | 16 | 60.8 | 9 | 48.2 | 63 | 1011 | 12.034 | 53.6612 | 34.01 | 22.31 | 4.2 | 0
1997-05-07 09:00 | 17 | 62.6 | 9 | 48.2 | 59 | 1010 | 12.4299 | 54.3737 | 35.01 | 22.74 | 2.4 | 0
1997-05-07 10:00 | 19 | 66.2 | 8 | 46.4 | 49 | 1010 | 12.8299 | 55.0939 | 35.99 | 23.16 | 0 | 1.2
1997-05-07 11:00 | 20 | 68 | 9 | 48.2 | 49 | 1010 | 13.6464 | 56.5636 | 38.1 | 24.07 | 0 | 3
1997-05-07 12:00 | 21 | 69.8 | 8 | 46.4 | 43 | 1009 | 13.579 | 56.4422 | 37.93 | 23.99 | 0 | 4.8
1997-05-07 13:00 | 22 | 71.6 | 8 | 46.4 | 41 | 1009 | 14.0554 | 57.2997 | 39.18 | 24.53 | 0 | 6.6
1997-05-07 14:00 | 22 | 71.6 | 10 | 50 | 46 | 1007 | 14.8191 | 58.6744 | 41.32 | 25.45 | 0 | 6.6
1997-05-07 15:00 | 22 | 71.6 | 9 | 48.2 | 43 | 1006 | 14.3567 | 57.8421 | 40.07 | 24.91 | 0 | 6.6
1997-05-07 16:00 | 22 | 71.6 | 11 | 51.8 | 50 | 1005 | 15.4154 | 59.7477 | 43.05 | 26.19 | 0 | 6.6
1997-05-07 17:00 | 21 | 69.8 | 12 | 53.6 | 56 | 1005 | 15.4464 | 59.8036 | 43.17 | 26.24 | 0 | 4.8
1997-05-07 18:00 | 20 | 68 | 11 | 51.8 | 56 | 1004 | 14.5966 | 58.2738 | 40.83 | 25.24 | 0 | 3
1997-05-07 19:00 | 19 | 66.2 | 11 | 51.8 | 60 | 1003 | 14.2672 | 57.6809 | 39.98 | 24.87 | 0 | 1.2
1997-05-07 20:00 | 19 | 66.2 | 11 | 51.8 | 60 | 1003 | 14.2672 | 57.6809 | 39.98 | 24.87 | 0 | 1.2
1997-05-07 21:00 | 18 | 64.4 | 10 | 50 | 59 | 1003 | 13.2774 | 55.8993 | 37.35 | 23.74 | 0.6 | 0
1997-05-07 22:00 | 19 | 66.2 | 10 | 50 | 56 | 1002 | 13.7446 | 56.7403 | 38.59 | 24.28 | 0 | 1.2
1997-05-07 23:00 | 18 | 64.4 | 10 | 50 | 59 | 1002 | 13.2755 | 55.8959 | 37.37 | 23.75 | 0.6 | 0
35558 | 18 | 64.4 | 9 | 48.2 | 56 | 1002 | 12.8967 | 55.214 | 36.38 | 23.32 | 0.6 | 0
1997-05-08 01:00 | 18 | 64.4 | 10 | 50 | 59 | 1001 | 13.2736 | 55.8924 | 37.39 | 23.76 | 0.6 | 0
1997-05-08 02:00 | 18 | 64.4 | 13 | 55.4 | 73 | 1001 | 14.9786 | 58.9614 | 42.03 | 25.76 | 0.6 | 0
1997-05-08 03:00 | 17 | 62.6 | 16 | 60.8 | 94 | 1001 | 16.3737 | 61.4727 | 46.09 | 27.5 | 2.4 | 0
1997-05-08 04:00 | 17 | 62.6 | 16 | 60.8 | 94 | 1001 | 16.3737 | 61.4727 | 46.09 | 27.5 | 2.4 | 0
1997-05-08 05:00 | 17 | 62.6 | 16 | 60.8 | 94 | 1000 | 16.3735 | 61.4723 | 46.12 | 27.52 | 2.4 | 0
1997-05-08 06:00 | 17 | 62.6 | 17 | 62.6 | 100 | 1000 | 17 | 62.6 | 48.01 | 28.33 | 2.4 | 0
1997-05-08 07:00 | 18 | 64.4 | 17 | 62.6 | 94 | 1001 | 17.3565 | 63.2417 | 49.05 | 28.77 | 0.6 | 0
1997-05-08 08:00 | 18 | 64.4 | 17 | 62.6 | 94 | 1001 | 17.3565 | 63.2417 | 49.05 | 28.77 | 0.6 | 0
1997-05-08 09:00 | 18.1 | 64.58 | 17.6 | 63.68 | 97 | 1002 | 17.7794 | 64.0029 | 50.33 | 29.32 | 0.42 | 0
1997-05-08 10:00 | 18 | 64.4 | 18 | 64.4 | 100 | 1003 | 18 | 64.4 | 51 | 29.61 | 0.6 | 0
1997-05-08 11:00 | 20 | 68 | 18 | 64.4 | 88 | 1002 | 18.6277 | 65.5299 | 52.98 | 30.46 | 0 | 3
1997-05-08 12:00 | 20 | 68 | 17 | 62.6 | 83 | 1002 | 18.0349 | 64.4628 | 51.08 | 29.65 | 0 | 3
1997-05-08 13:00 | 23 | 73.4 | 18 | 64.4 | 73 | 1003 | 19.5566 | 67.2019 | 55.92 | 31.73 | 0 | 8.4
1997-05-08 14:00 | 25 | 77 | 16 | 60.8 | 57 | 1003 | 18.993 | 66.1874 | 53.97 | 30.89 | 0 | 12
1997-05-08 15:00 | 25 | 77 | 14 | 57.2 | 50 | 1003 | 17.8737 | 64.1726 | 50.38 | 29.34 | 0 | 12
1997-05-08 16:00 | 25 | 77 | 15 | 59 | 54 | 1003 | 18.5189 | 65.334 | 52.43 | 30.23 | 0 | 12
1997-05-08 17:00 | 24 | 75.2 | 16 | 60.8 | 61 | 1003 | 18.7421 | 65.7357 | 53.19 | 30.55 | 0 | 10.2
1997-05-08 18:00 | 23 | 73.4 | 17 | 62.6 | 69 | 1003 | 19.0067 | 66.212 | 54.09 | 30.94 | 0 | 8.4
1997-05-08 19:00 | 21 | 69.8 | 17 | 62.6 | 78 | 1003 | 18.3624 | 65.0523 | 52.06 | 30.07 | 0 | 4.8
1997-05-08 20:00 | 19 | 66.2 | 16 | 60.8 | 83 | 1004 | 17.0871 | 62.7569 | 48.09 | 28.36 | 0 | 1.2
1997-05-08 21:00 | 19 | 66.2 | 17 | 62.6 | 88 | 1005 | 17.6642 | 63.7956 | 49.84 | 29.11 | 0 | 1.2
1997-05-08 22:00 | 17 | 62.6 | 14 | 57.2 | 82 | 1005 | 15.0801 | 59.1442 | 42.23 | 25.84 | 2.4 | 0
1997-05-08 23:00 | 17 | 62.6 | 11 | 51.8 | 68 | 1005 | 13.4908 | 56.2834 | 37.89 | 23.97 | 2.4 | 0
35559 | 15 | 59 | 12 | 53.6 | 82 | 1005 | 13.1896 | 55.7413 | 37.14 | 23.65 | 6 | 0
1997-05-09 01:00 | 16 | 60.8 | 10 | 50 | 68 | 1005 | 12.5947 | 54.6704 | 35.57 | 22.98 | 4.2 | 0
1997-05-09 02:00 | 15 | 59 | 10 | 50 | 72 | 1005 | 12.1323 | 53.8382 | 34.41 | 22.48 | 6 | 0
1997-05-09 03:00 | 16 | 60.8 | 7 | 44.6 | 55 | 1006 | 11.0895 | 51.9612 | 31.79 | 21.35 | 4.2 | 0
1997-05-09 04:00 | 15 | 59 | 6 | 42.8 | 55 | 1006 | 10.2446 | 50.4404 | 29.79 | 20.5 | 6 | 0
1997-05-09 05:00 | 14 | 57.2 | 5 | 41 | 55 | 1007 | 9.4011 | 48.922 | 27.84 | 19.65 | 7.8 | 0
1997-05-09 06:00 | 13 | 55.4 | 5 | 41 | 58 | 1008 | 8.8742 | 47.9736 | 26.64 | 19.14 | 9.6 | 0
1997-05-09 07:00 | 13 | 55.4 | 4 | 39.2 | 54 | 1009 | 8.4523 | 47.2141 | 25.69 | 18.73 | 9.6 | 0
1997-05-09 08:00 | 13.6 | 56.48 | 4.6 | 40.28 | 54 | 1009 | 8.9579 | 48.1241 | 26.8 | 19.21 | 8.52 | 0
1997-05-09 09:00 | 14 | 57.2 | 5 | 41 | 55 | 1009 | 9.4053 | 48.9295 | 27.81 | 19.64 | 7.8 | 0
1997-05-09 10:00 | 16 | 60.8 | 6 | 42.8 | 51 | 1009 | 10.6171 | 51.1109 | 30.6 | 20.84 | 4.2 | 0
1997-05-09 11:00 | 17 | 62.6 | 6 | 42.8 | 48 | 1010 | 11.0692 | 51.9246 | 31.64 | 21.29 | 2.4 | 0
1997-05-09 12:00 | 19 | 66.2 | 6 | 42.8 | 43 | 1009 | 12.0043 | 53.6078 | 33.92 | 22.27 | 0 | 1.2
1997-05-09 13:00 | 20 | 68 | 5 | 41 | 37 | 1009 | 11.9141 | 53.4454 | 33.68 | 22.16 | 0 | 3
1997-05-09 14:00 | 21 | 69.8 | 6 | 42.8 | 38 | 1009 | 12.8234 | 55.0821 | 35.96 | 23.14 | 0 | 4.8
1997-05-09 15:00 | 21 | 69.8 | 3 | 37.4 | 30 | 1009 | 11.5718 | 52.8293 | 32.81 | 21.79 | 0 | 4.8
1997-05-09 16:00 | 21 | 69.8 | 3 | 37.4 | 30 | 1009 | 11.5718 | 52.8293 | 32.81 | 21.79 | 0 | 4.8
1997-05-09 17:00 | 20 | 68 | 2 | 35.6 | 30 | 1009 | 10.8556 | 51.5401 | 31.09 | 21.05 | 0 | 3
1997-05-09 18:00 | 19 | 66.2 | 2 | 35.6 | 32 | 1009 | 10.4325 | 50.7786 | 30.11 | 20.63 | 0 | 1.2
1997-05-09 19:00 | 16 | 60.8 | 5 | 41 | 48 | 1009 | 10.253 | 50.4554 | 29.74 | 20.47 | 4.2 | 0
1997-05-09 20:00 | 14 | 57.2 | 4 | 39.2 | 51 | 1010 | 8.9628 | 48.133 | 26.79 | 19.2 | 7.8 | 0
1997-05-09 21:00 | 13 | 55.4 | 3 | 37.4 | 51 | 1011 | 8.1352 | 46.6433 | 24.96 | 18.42 | 9.6 | 0
1997-05-09 22:00 | 9 | 48.2 | 7 | 44.6 | 87 | 1011 | 7.939 | 46.2902 | 24.59 | 18.26 | 16.8 | 0
1997-05-09 23:00 | 8 | 46.4 | 6 | 42.8 | 87 | 1011 | 6.9772 | 44.5589 | 22.54 | 17.38 | 18.6 | 0
35560 | 7 | 44.6 | 6 | 42.8 | 93 | 1011 | 6.4734 | 43.6521 | 21.5 | 16.93 | 20.4 | 0
1997-05-10 01:00 | 7 | 44.6 | 4 | 39.2 | 81 | 1011 | 5.5502 | 41.9903 | 19.62 | 16.12 | 20.4 | 0
1997-05-10 02:00 | 7 | 44.6 | 4 | 39.2 | 81 | 1011 | 5.5502 | 41.9903 | 19.62 | 16.12 | 20.4 | 0
1997-05-10 03:00 | 6 | 42.8 | 4 | 39.2 | 87 | 1011 | 5.0526 | 41.0947 | 18.64 | 15.7 | 22.2 | 0
1997-05-10 04:00 | 6 | 42.8 | 3.5 | 38.3 | 84 | 1011 | 4.8301 | 40.6942 | 18.2 | 15.51 | 22.2 | 0
1997-05-10 05:00 | 6 | 42.8 | 3 | 37.4 | 81 | 1012 | 4.6068 | 40.2922 | 17.75 | 15.32 | 22.2 | 0
1997-05-10 06:00 | 7 | 44.6 | 4 | 39.2 | 81 | 1012 | 5.5509 | 41.9916 | 19.61 | 16.12 | 20.4 | 0
1997-05-10 07:00 | 9 | 48.2 | 5 | 41 | 76 | 1013 | 7.0142 | 44.6256 | 22.58 | 17.39 | 16.8 | 0
1997-05-10 08:00 | 14 | 57.2 | 6 | 42.8 | 59 | 1013 | 9.8511 | 49.7321 | 28.76 | 20.05 | 7.8 | 0
1997-05-10 09:00 | 16 | 60.8 | 4 | 39.2 | 45 | 1013 | 9.8953 | 49.8115 | 28.83 | 20.08 | 4.2 | 0
1997-05-10 10:00 | 17 | 62.6 | 4 | 39.2 | 42 | 1013 | 10.3087 | 50.5556 | 29.77 | 20.49 | 2.4 | 0
1997-05-10 11:00 | 18 | 64.4 | 3 | 37.4 | 37 | 1013 | 10.4127 | 50.7428 | 30 | 20.58 | 0.6 | 0
1997-05-10 12:00 | 19 | 66.2 | 2 | 35.6 | 32 | 1013 | 10.4475 | 50.8056 | 30.06 | 20.61 | 0 | 1.2
1997-05-10 13:00 | 20 | 68 | 3 | 37.4 | 32 | 1012 | 11.1733 | 52.1119 | 31.8 | 21.36 | 0 | 3
1997-05-10 14:00 | 20 | 68 | 3 | 37.4 | 32 | 1011 | 11.1695 | 52.1051 | 31.81 | 21.36 | 0 | 3
1997-05-10 15:00 | 21 | 69.8 | 2 | 35.6 | 28 | 1011 | 11.2587 | 52.2657 | 32 | 21.45 | 0 | 4.8
1997-05-10 16:00 | 22 | 71.6 | 2 | 35.6 | 27 | 1010 | 11.7891 | 53.2203 | 33.3 | 22 | 0 | 6.6
1997-05-10 17:00 | 21 | 69.8 | 2 | 35.6 | 28 | 1009 | 11.2504 | 52.2508 | 32.03 | 21.45 | 0 | 4.8
1997-05-10 18:00 | 19 | 66.2 | 7 | 44.6 | 46 | 1009 | 12.4188 | 54.3538 | 34.96 | 22.72 | 0 | 1.2
1997-05-10 19:00 | 17 | 62.6 | 7 | 44.6 | 52 | 1008 | 11.5667 | 52.8201 | 32.9 | 21.83 | 2.4 | 0
1997-05-10 20:00 | 13 | 55.4 | 8 | 46.4 | 72 | 1008 | 10.3137 | 50.5647 | 29.95 | 20.56 | 9.6 | 0
1997-05-10 21:00 | 12 | 53.6 | 9 | 48.2 | 82 | 1009 | 10.3568 | 50.6422 | 30.05 | 20.61 | 11.4 | 0
1997-05-10 22:00 | 12 | 53.6 | 7 | 44.6 | 71 | 1008 | 9.3052 | 48.7493 | 27.63 | 19.57 | 11.4 | 0
1997-05-10 23:00 | 11 | 51.8 | 6 | 42.8 | 71 | 1008 | 8.3968 | 47.1142 | 25.61 | 18.7 | 13.2 | 0
35561 | 10.1 | 50.18 | 6.1 | 42.98 | 76 | 1008 | 8.0284 | 46.4511 | 24.82 | 18.35 | 14.82 | 0
1997-05-11 01:00 | 9 | 48.2 | 6 | 42.8 | 81 | 1007 | 7.4339 | 45.381 | 23.56 | 17.82 | 16.8 | 0
1997-05-11 02:00 | 9 | 48.2 | 6 | 42.8 | 81 | 1007 | 7.4339 | 45.381 | 23.56 | 17.82 | 16.8 | 0
1997-05-11 03:00 | 8 | 46.4 | 6 | 42.8 | 87 | 1007 | 6.9752 | 44.5553 | 22.6 | 17.4 | 18.6 | 0
1997-05-11 04:00 | 8 | 46.4 | 6 | 42.8 | 87 | 1007 | 6.9752 | 44.5553 | 22.6 | 17.4 | 18.6 | 0
1997-05-11 05:00 | 8 | 46.4 | 5 | 41 | 81 | 1007 | 6.4908 | 43.6834 | 21.59 | 16.97 | 18.6 | 0
1997-05-11 06:00 | 10 | 50 | 7 | 44.6 | 82 | 1007 | 8.4642 | 47.2356 | 25.79 | 18.77 | 15 | 0
1997-05-11 07:00 | 14 | 57.2 | 7 | 44.6 | 63 | 1007 | 10.2726 | 50.4907 | 29.86 | 20.52 | 7.8 | 0
1997-05-11 08:00 | 17 | 62.6 | 6 | 42.8 | 48 | 1007 | 11.0616 | 51.9108 | 31.69 | 21.31 | 2.4 | 0
1997-05-11 09:00 | 19 | 66.2 | 7 | 44.6 | 46 | 1007 | 12.4134 | 54.3441 | 35 | 22.73 | 0 | 1.2
1997-05-11 10:00 | 21 | 69.8 | 7 | 44.6 | 40 | 1007 | 13.1217 | 55.619 | 36.77 | 23.5 | 0 | 4.8
1997-05-11 11:00 | 22 | 71.6 | 7 | 44.6 | 38 | 1006 | 13.5737 | 56.4326 | 37.96 | 24.01 | 0 | 6.6
1997-05-11 12:00 | 23 | 73.4 | 6 | 42.8 | 33 | 1004 | 13.4923 | 56.2862 | 37.77 | 23.93 | 0 | 8.4
1997-05-11 13:00 | 23 | 73.4 | 6 | 42.8 | 33 | 1003 | 13.4886 | 56.2794 | 37.79 | 23.93 | 0 | 8.4
1997-05-11 14:00 | 24 | 75.2 | 6 | 42.8 | 31 | 1002 | 13.862 | 56.9517 | 38.79 | 24.36 | 0 | 10.2
1997-05-11 15:00 | 24 | 75.2 | 7 | 44.6 | 34 | 1001 | 14.3864 | 57.8955 | 40.23 | 24.98 | 0 | 10.2
1997-05-11 16:00 | 23 | 73.4 | 6 | 42.8 | 33 | 1000 | 13.4772 | 56.259 | 37.83 | 23.95 | 0 | 8.4
1997-05-11 17:00 | 23 | 73.4 | 7 | 44.6 | 36 | 1000 | 13.9818 | 57.1672 | 39.18 | 24.53 | 0 | 8.4
1997-05-11 18:00 | 22 | 71.6 | 7 | 44.6 | 38 | 999 | 13.5503 | 56.3905 | 38.08 | 24.06 | 0 | 6.6
1997-05-11 19:00 | 21 | 69.8 | 6 | 42.8 | 38 | 999 | 12.7901 | 55.0221 | 36.1 | 23.21 | 0 | 4.8
1997-05-11 20:00 | 19 | 66.2 | 6 | 42.8 | 43 | 999 | 11.975 | 53.5551 | 34.07 | 22.33 | 0 | 1.2
1997-05-11 21:00 | 19 | 66.2 | 7 | 44.6 | 46 | 999 | 12.3916 | 54.3049 | 35.13 | 22.79 | 0 | 1.2
1997-05-11 22:00 | 19 | 66.2 | 8 | 46.4 | 49 | 998 | 12.7998 | 55.0396 | 36.2 | 23.25 | 0 | 1.2
1997-05-11 23:00 | 18 | 64.4 | 8 | 46.4 | 52 | 1000 | 12.3791 | 54.2824 | 35.09 | 22.77 | 0.6 | 0
35562 | 18 | 64.4 | 10 | 50 | 59 | 1000 | 13.2717 | 55.889 | 37.41 | 23.77 | 0.6 | 0
1997-05-12 01:00 | 17 | 62.6 | 10 | 50 | 63 | 1000 | 12.8927 | 55.2069 | 36.44 | 23.35 | 2.4 | 0
1997-05-12 02:00 | 16 | 60.8 | 8 | 46.4 | 59 | 1000 | 11.5501 | 52.7901 | 33.05 | 21.89 | 4.2 | 0
1997-05-12 03:00 | 14 | 57.2 | 7 | 44.6 | 63 | 1000 | 10.2611 | 50.4699 | 29.97 | 20.57 | 7.8 | 0
1997-05-12 04:00 | 13 | 55.4 | 8 | 46.4 | 72 | 1000 | 10.3042 | 50.5476 | 30.09 | 20.62 | 9.6 | 0
1997-05-12 05:00 | 12.5 | 54.5 | 8.2 | 46.76 | 75 | 1001 | 10.1452 | 50.2614 | 29.7 | 20.46 | 10.5 | 0
1997-05-12 06:00 | 13 | 55.4 | 9 | 48.2 | 77 | 1001 | 10.805 | 51.449 | 31.27 | 21.13 | 9.6 | 0
1997-05-12 07:00 | 13 | 55.4 | 7 | 44.6 | 67 | 1002 | 9.7988 | 49.6379 | 28.86 | 20.1 | 9.6 | 0
1997-05-12 08:00 | 13 | 55.4 | 4 | 39.2 | 54 | 1002 | 8.4374 | 47.1873 | 25.78 | 18.77 | 9.6 | 0
1997-05-12 09:00 | 13 | 55.4 | 2 | 35.6 | 47 | 1002 | 7.6785 | 45.8214 | 24.12 | 18.06 | 9.6 | 0
1997-05-12 10:00 | 15 | 59 | 3 | 37.4 | 44 | 1002 | 8.9445 | 48.1002 | 26.88 | 19.24 | 6 | 0
1997-05-12 11:00 | 16 | 60.8 | 1 | 33.8 | 36 | 1002 | 8.7272 | 47.709 | 26.38 | 19.03 | 4.2 | 0
1997-05-12 12:00 | 16.8 | 62.24 | 0.8 | 33.44 | 34 | 1002 | 9.065 | 48.317 | 27.12 | 19.35 | 2.76 | 0
1997-05-12 13:00 | 17.4 | 63.32 | 0.3 | 32.54 | 31 | 1001 | 9.0932 | 48.3677 | 27.2 | 19.38 | 1.68 | 0
1997-05-12 14:00 | 17.8 | 64.04 | 0 | 32 | 30 | 1001 | 9.2422 | 48.636 | 27.53 | 19.52 | 0.96 | 0
1997-05-12 15:00 | 17.8 | 64.04 | -0.5 | 31.1 | 29 | 1000 | 9.0958 | 48.3725 | 27.21 | 19.39 | 0.96 | 0
1997-05-12 16:00 | 17.5 | 63.5 | -0.7 | 30.74 | 29 | 1000 | 8.8811 | 47.9859 | 26.73 | 19.18 | 1.5 | 0
1997-05-12 17:00 | 17 | 62.6 | -1 | 30.2 | 29 | 999 | 8.5187 | 47.3337 | 25.95 | 18.84 | 2.4 | 0
1997-05-12 18:00 | 17 | 62.6 | -1 | 30.2 | 29 | 999 | 8.5187 | 47.3337 | 25.95 | 18.84 | 2.4 | 0
1997-05-12 19:00 | 14 | 57.2 | 3 | 37.4 | 47 | 999 | 8.4834 | 47.27 | 25.92 | 18.83 | 7.8 | 0
1997-05-12 20:00 | 11 | 51.8 | 4 | 39.2 | 62 | 998 | 7.5252 | 45.5454 | 23.88 | 17.95 | 13.2 | 0
1997-05-12 21:00 | 8 | 46.4 | 4 | 39.2 | 76 | 998 | 6.0727 | 42.9309 | 20.86 | 16.66 | 18.6 | 0
1997-05-12 22:00 | 7.5 | 45.5 | 4 | 39.2 | 78 | 998 | 5.771 | 42.3877 | 20.25 | 16.39 | 19.5 | 0
1997-05-12 23:00 | 7 | 44.6 | 4 | 39.2 | 81 | 997 | 5.5397 | 41.9715 | 19.8 | 16.2 | 20.4 | 0
35563 | 6 | 42.8 | 3 | 37.4 | 81 | 997 | 4.5958 | 40.2724 | 17.93 | 15.4 | 22.2 | 0
1997-05-13 01:00 | 7 | 44.6 | 5 | 41 | 87 | 996 | 6.0076 | 42.8136 | 20.77 | 16.61 | 20.4 | 0
1997-05-13 02:00 | 7 | 44.6 | 4 | 39.2 | 81 | 996 | 5.539 | 41.9702 | 19.81 | 16.2 | 20.4 | 0
1997-05-13 03:00 | 8 | 46.4 | 5 | 41 | 81 | 996 | 6.4825 | 43.6685 | 21.74 | 17.03 | 18.6 | 0
1997-05-13 04:00 | 8 | 46.4 | 4 | 39.2 | 76 | 996 | 6.0708 | 42.9274 | 20.89 | 16.67 | 18.6 | 0
1997-05-13 05:00 | 8 | 46.4 | 4 | 39.2 | 76 | 997 | 6.0717 | 42.9291 | 20.88 | 16.66 | 18.6 | 0
1997-05-13 06:00 | 9 | 48.2 | 4 | 39.2 | 71 | 997 | 6.5651 | 43.8172 | 21.89 | 17.1 | 16.8 | 0
1997-05-13 07:00 | 11 | 51.8 | 4 | 39.2 | 62 | 997 | 7.5235 | 45.5424 | 23.89 | 17.96 | 13.2 | 0
1997-05-13 08:00 | 13 | 55.4 | 6 | 42.8 | 62 | 997 | 9.2738 | 48.6929 | 27.75 | 19.62 | 9.6 | 0
1997-05-13 09:00 | 14 | 57.2 | 6 | 42.8 | 59 | 997 | 9.8213 | 49.6784 | 29 | 20.15 | 7.8 | 0
1997-05-13 10:00 | 16 | 60.8 | 6 | 42.8 | 51 | 997 | 10.5888 | 51.0599 | 30.77 | 20.92 | 4.2 | 0
1997-05-13 11:00 | 17 | 62.6 | 6 | 42.8 | 48 | 997 | 11.0359 | 51.8646 | 31.83 | 21.37 | 2.4 | 0
1997-05-13 12:00 | 19 | 66.2 | 4 | 39.2 | 37 | 996 | 11.1134 | 52.0041 | 32.01 | 21.45 | 0 | 1.2
1997-05-13 13:00 | 19 | 66.2 | 3 | 37.4 | 34 | 996 | 10.6775 | 51.2195 | 30.95 | 20.99 | 0 | 1.2
1997-05-13 14:00 | 19 | 66.2 | 3 | 37.4 | 34 | 996 | 10.6775 | 51.2195 | 30.95 | 20.99 | 0 | 1.2
1997-05-13 15:00 | 20 | 68 | 2 | 35.6 | 30 | 996 | 10.8038 | 51.4468 | 31.24 | 21.12 | 0 | 3
1997-05-13 16:00 | 20 | 68 | 0 | 32 | 26 | 995 | 10.1725 | 50.3104 | 29.76 | 20.48 | 0 | 3
1997-05-13 17:00 | 20 | 68 | 1 | 33.8 | 28 | 995 | 10.4878 | 50.878 | 30.5 | 20.8 | 0 | 3
1997-05-13 18:00 | 19 | 66.2 | 0 | 32 | 28 | 995 | 9.782 | 49.6075 | 28.86 | 20.09 | 0 | 1.2
1997-05-13 19:00 | 16 | 60.8 | 6 | 42.8 | 51 | 995 | 10.5841 | 51.0513 | 30.8 | 20.93 | 4.2 | 0
1997-05-13 20:00 | 12 | 53.6 | 6 | 42.8 | 67 | 995 | 8.8953 | 48.0115 | 26.94 | 19.27 | 11.4 | 0
1997-05-13 21:00 | 11 | 51.8 | 6 | 42.8 | 71 | 995 | 8.3809 | 47.0856 | 25.8 | 18.78 | 13.2 | 0
1997-05-13 22:00 | 12 | 53.6 | 6 | 42.8 | 67 | 994 | 8.8938 | 48.0089 | 26.96 | 19.28 | 11.4 | 0
1997-05-13 23:00 | 12 | 53.6 | 7 | 44.6 | 71 | 994 | 9.2879 | 48.7182 | 27.85 | 19.66 | 11.4 | 0
35564 | 13 | 55.4 | 8 | 46.4 | 72 | 994 | 10.297 | 50.5347 | 30.19 | 20.67 | 9.6 | 0
1997-05-14 01:00 | 12 | 53.6 | 11 | 51.8 | 94 | 993 | 11.4586 | 52.6255 | 33.06 | 21.9 | 11.4 | 0
1997-05-14 02:00 | 11 | 51.8 | 11 | 51.8 | 100 | 993 | 11 | 51.8 | 31.95 | 21.42 | 13.2 | 0
1997-05-14 03:00 | 11 | 51.8 | 11 | 51.8 | 100 | 992 | 11 | 51.8 | 31.97 | 21.43 | 13.2 | 0
1997-05-14 04:00 | 12 | 53.6 | 12 | 53.6 | 100 | 993 | 12 | 53.6 | 34.41 | 22.48 | 11.4 | 0
1997-05-14 05:00 | 12 | 53.6 | 12 | 53.6 | 100 | 993 | 12 | 53.6 | 34.41 | 22.48 | 11.4 | 0
1997-05-14 06:00 | 14 | 57.2 | 13 | 55.4 | 94 | 993 | 13.4238 | 56.1629 | 38.08 | 24.06 | 7.8 | 0
1997-05-14 07:00 | 16 | 60.8 | 14 | 57.2 | 88 | 994 | 14.7652 | 58.5773 | 41.67 | 25.6 | 4.2 | 0
1997-05-14 08:00 | 17 | 62.6 | 15 | 59 | 88 | 994 | 15.7297 | 60.3135 | 44.41 | 26.78 | 2.4 | 0
1997-05-14 09:00 | 19 | 66.2 | 14 | 57.2 | 73 | 995 | 15.8863 | 60.5954 | 44.78 | 26.94 | 0 | 1.2
1997-05-14 10:00 | 21 | 69.8 | 13 | 55.4 | 60 | 995 | 15.982 | 60.7676 | 45 | 27.03 | 0 | 4.8
1997-05-14 11:00 | 22 | 71.6 | 13 | 55.4 | 57 | 996 | 16.4202 | 61.5563 | 46.24 | 27.57 | 0 | 6.6
1997-05-14 12:00 | 23 | 73.4 | 12 | 53.6 | 50 | 996 | 16.2141 | 61.1855 | 45.6 | 27.29 | 0 | 8.4
1997-05-14 13:00 | 24 | 75.2 | 9 | 48.2 | 38 | 996 | 15.059 | 59.1062 | 42.24 | 25.85 | 0 | 10.2
1997-05-14 14:00 | 24.2 | 75.56 | 8.1 | 46.58 | 36 | 996 | 14.8651 | 58.7571 | 41.69 | 25.61 | 0 | 10.56
1997-05-14 15:00 | 24 | 75.2 | 7 | 44.6 | 34 | 996 | 14.3678 | 57.8621 | 40.32 | 25.02 | 0 | 10.2
1997-05-14 16:00 | 24 | 75.2 | 6 | 42.8 | 31 | 996 | 13.8381 | 56.9086 | 38.88 | 24.4 | 0 | 10.2
1997-05-14 17:00 | 23.2 | 73.76 | 5.9 | 42.62 | 33 | 997 | 13.6119 | 56.5015 | 38.26 | 24.14 | 0 | 8.76
1997-05-14 18:00 | 22 | 71.6 | 6 | 42.8 | 35 | 997 | 13.061 | 55.5097 | 36.84 | 23.52 | 0 | 6.6
1997-05-14 19:00 | 19 | 66.2 | 5 | 41 | 40 | 998 | 11.5492 | 52.7886 | 33.03 | 21.89 | 0 | 1.2
1997-05-14 20:00 | 17 | 62.6 | 6 | 42.8 | 48 | 999 | 11.0411 | 51.8739 | 31.8 | 21.36 | 2.4 | 0
1997-05-14 21:00 | 17 | 62.6 | 4 | 39.2 | 42 | 1000 | 10.2702 | 50.4863 | 29.94 | 20.56 | 2.4 | 0
1997-05-14 22:00 | 16 | 60.8 | 4 | 39.2 | 45 | 1001 | 9.8624 | 49.7524 | 28.98 | 20.15 | 4.2 | 0
1997-05-14 23:00 | 13 | 55.4 | 6 | 42.8 | 62 | 1001 | 9.2807 | 48.7052 | 27.69 | 19.59 | 9.6 | 0
35565 | 12.1 | 53.78 | 5.6 | 42.08 | 64 | 1002 | 8.6959 | 47.6526 | 26.36 | 19.02 | 11.22 | 0
1997-05-15 01:00 | 11 | 51.8 | 5 | 41 | 66 | 1002 | 7.916 | 46.2487 | 24.66 | 18.29 | 13.2 | 0
1997-05-15 02:00 | 8 | 46.4 | 5 | 41 | 81 | 1002 | 6.487 | 43.6766 | 21.66 | 17 | 18.6 | 0
1997-05-15 03:00 | 7 | 44.6 | 5 | 41 | 87 | 1002 | 6.0106 | 42.819 | 20.69 | 16.58 | 20.4 | 0
1997-05-15 04:00 | 6 | 42.8 | 4 | 39.2 | 87 | 1002 | 5.0482 | 41.0868 | 18.76 | 15.75 | 22.2 | 0
1997-05-15 05:00 | 4 | 39.2 | 4 | 39.2 | 100 | 1002 | 4 | 39.2 | 16.72 | 14.88 | 25.8 | 0
1997-05-15 06:00 | 8 | 46.4 | 7 | 44.6 | 93 | 1003 | 7.4512 | 45.4122 | 23.68 | 17.87 | 18.6 | 0
1997-05-15 07:00 | 11 | 51.8 | 6.8 | 44.24 | 75 | 1003 | 8.7642 | 47.7755 | 26.52 | 19.09 | 13.2 | 0
1997-05-15 08:00 | 14.1 | 57.38 | 6.6 | 43.88 | 61 | 1004 | 10.1388 | 50.2499 | 29.6 | 20.41 | 7.62 | 0
1997-05-15 09:00 | 17 | 62.6 | 6 | 42.8 | 48 | 1004 | 11.0539 | 51.897 | 31.73 | 21.33 | 2.4 | 0
1997-05-15 10:00 | 19 | 66.2 | 6 | 42.8 | 43 | 1004 | 11.9897 | 53.5815 | 34 | 22.3 | 0 | 1.2
1997-05-15 11:00 | 19 | 66.2 | 3 | 37.4 | 34 | 1004 | 10.7066 | 51.2718 | 30.86 | 20.95 | 0 | 1.2
1997-05-15 12:00 | 22 | 71.6 | 4 | 39.2 | 31 | 1003 | 12.4283 | 54.371 | 35.06 | 22.76 | 0 | 6.6
1997-05-15 13:00 | 22 | 71.6 | 2 | 35.6 | 27 | 1003 | 11.759 | 53.1662 | 33.38 | 22.04 | 0 | 6.6
1997-05-15 14:00 | 21 | 69.8 | 4 | 39.2 | 33 | 1003 | 12.0251 | 53.6451 | 34.07 | 22.33 | 0 | 4.8
1997-05-15 15:00 | 20 | 68 | 3 | 37.4 | 32 | 1004 | 11.1429 | 52.0573 | 31.89 | 21.4 | 0 | 3
1997-05-15 16:00 | 20 | 68 | 1 | 33.8 | 28 | 1004 | 10.5253 | 50.9456 | 30.41 | 20.76 | 0 | 3
1997-05-15 17:00 | 18 | 64.4 | 0 | 32 | 30 | 1004 | 9.3982 | 48.9167 | 27.82 | 19.65 | 0.6 | 0
1997-05-15 18:00 | 17 | 62.6 | -2 | 28.4 | 27 | 1005 | 8.2654 | 46.8777 | 25.29 | 18.56 | 2.4 | 0
1997-05-15 19:00 | 14 | 57.2 | -1 | 30.2 | 35 | 1005 | 7.1008 | 44.7814 | 22.83 | 17.5 | 7.8 | 0
1997-05-15 20:00 | 12 | 53.6 | -1 | 30.2 | 40 | 1005 | 6.1266 | 43.0278 | 20.83 | 16.64 | 11.4 | 0
1997-05-15 21:00 | 9 | 48.2 | 2 | 35.6 | 61 | 1006 | 5.6952 | 42.2514 | 19.97 | 16.27 | 16.8 | 0
1997-05-15 22:00 | 7 | 44.6 | 3 | 37.4 | 76 | 1007 | 5.1538 | 41.2769 | 18.89 | 15.81 | 20.4 | 0
1997-05-15 23:00 | 6 | 42.8 | 3 | 37.4 | 81 | 1007 | 4.6031 | 40.2856 | 17.81 | 15.34 | 22.2 | 0
35566 | 6 | 42.8 | 1 | 33.8 | 70 | 1008 | 3.768 | 38.7823 | 16.19 | 14.65 | 22.2 | 0
1997-05-16 01:00 | 6 | 42.8 | 2 | 35.6 | 75 | 1008 | 4.1505 | 39.4709 | 16.92 | 14.96 | 22.2 | 0
1997-05-16 02:00 | 4 | 39.2 | 1 | 33.8 | 81 | 1008 | 2.7139 | 36.885 | 14.23 | 13.81 | 25.8 | 0
1997-05-16 03:00 | 3 | 37.4 | 1 | 33.8 | 87 | 1009 | 2.1621 | 35.8917 | 13.22 | 13.37 | 27.6 | 0
1997-05-16 04:00 | 2 | 35.6 | -1 | 30.2 | 80 | 1009 | 0.75853 | 33.3653 | 10.74 | 12.3 | 29.4 | 0
1997-05-16 05:00 | 2 | 35.6 | 1 | 33.8 | 93 | 1009 | 1.5703 | 34.8266 | 12.16 | 12.91 | 29.4 | 0
1997-05-16 06:00 | 4 | 39.2 | 3 | 37.4 | 93 | 1010 | 3.5323 | 38.3581 | 15.73 | 14.45 | 25.8 | 0
1997-05-16 07:00 | 9 | 48.2 | 2 | 35.6 | 61 | 1010 | 5.7019 | 42.2634 | 19.92 | 16.25 | 16.8 | 0
1997-05-16 08:00 | 12 | 53.6 | 2 | 35.6 | 50 | 1011 | 7.2002 | 44.9604 | 22.97 | 17.56 | 11.4 | 0
1997-05-16 09:00 | 14 | 57.2 | -1 | 30.2 | 35 | 1011 | 7.1209 | 44.8176 | 22.77 | 17.48 | 7.8 | 0
1997-05-16 10:00 | 16 | 60.8 | 0 | 32 | 34 | 1010 | 8.4966 | 47.2939 | 25.72 | 18.75 | 4.2 | 0
1997-05-16 11:00 | 16 | 60.8 | 0 | 32 | 34 | 1010 | 8.4966 | 47.2939 | 25.72 | 18.75 | 4.2 | 0
1997-05-16 12:00 | 17 | 62.6 | -1 | 30.2 | 29 | 1009 | 8.5583 | 47.4049 | 25.86 | 18.81 | 2.4 | 0
1997-05-16 13:00 | 18 | 64.4 | 0 | 32 | 30 | 1008 | 9.4138 | 48.9448 | 27.78 | 19.63 | 0.6 | 0
1997-05-16 14:00 | 19 | 66.2 | 1 | 33.8 | 30 | 1008 | 10.1337 | 50.2406 | 29.43 | 20.34 | 0 | 1.2
1997-05-16 15:00 | 19 | 66.2 | 1 | 33.8 | 30 | 1007 | 10.1297 | 50.2335 | 29.44 | 20.34 | 0 | 1.2
1997-05-16 16:00 | 20 | 68 | 2 | 35.6 | 30 | 1006 | 10.8437 | 51.5187 | 31.13 | 21.07 | 0 | 3
1997-05-16 17:00 | 21 | 69.8 | 3 | 37.4 | 30 | 1005 | 11.5559 | 52.8006 | 32.86 | 21.81 | 0 | 4.8
1997-05-16 18:00 | 19 | 66.2 | 3 | 37.4 | 34 | 1004 | 10.7066 | 51.2718 | 30.86 | 20.95 | 0 | 1.2
1997-05-16 19:00 | 17 | 62.6 | 5 | 41 | 45 | 1003 | 10.6677 | 51.2019 | 30.82 | 20.94 | 2.4 | 0
1997-05-16 20:00 | 15.2 | 59.36 | 4.5 | 40.1 | 49 | 1003 | 9.7049 | 49.4687 | 28.59 | 19.98 | 5.64 | 0
1997-05-16 21:00 | 14 | 57.2 | 4 | 39.2 | 51 | 1003 | 8.9465 | 48.1037 | 26.88 | 19.24 | 7.8 | 0
1997-05-16 22:00 | 14 | 57.2 | 3 | 37.4 | 47 | 1003 | 8.4937 | 47.2886 | 25.87 | 18.81 | 7.8 | 0
1997-05-16 23:00 | 12 | 53.6 | 3 | 37.4 | 54 | 1003 | 7.5961 | 45.673 | 23.94 | 17.98 | 11.4 | 0
35567 | 13 | 55.4 | 3 | 37.4 | 51 | 1003 | 8.1167 | 46.6101 | 25.05 | 18.46 | 9.6 | 0
1997-05-17 01:00 | 14 | 57.2 | 3 | 37.4 | 47 | 1002 | 8.4911 | 47.284 | 25.88 | 18.81 | 7.8 | 0
1997-05-17 02:00 | 12 | 53.6 | 5 | 41 | 62 | 1002 | 8.4075 | 47.1335 | 25.72 | 18.75 | 11.4 | 0
1997-05-17 03:00 | 12 | 53.6 | 5 | 41 | 62 | 1001 | 8.4058 | 47.1305 | 25.74 | 18.75 | 11.4 | 0
1997-05-17 04:00 | 14 | 57.2 | 4 | 39.2 | 51 | 1001 | 8.9419 | 48.0953 | 26.91 | 19.25 | 7.8 | 0
1997-05-17 05:00 | 13 | 55.4 | 4 | 39.2 | 54 | 1001 | 8.4352 | 47.1834 | 25.79 | 18.77 | 9.6 | 0
1997-05-17 06:00 | 15 | 59 | 6 | 42.8 | 55 | 1001 | 10.2341 | 50.4214 | 29.87 | 20.53 | 6 | 0
1997-05-17 07:00 | 16 | 60.8 | 8 | 46.4 | 59 | 1001 | 11.552 | 52.7935 | 33.03 | 21.89 | 4.2 | 0
1997-05-17 08:00 | 17 | 62.6 | 9 | 48.2 | 59 | 1001 | 12.4129 | 54.3432 | 35.18 | 22.81 | 2.4 | 0
1997-05-17 09:00 | 18 | 64.4 | 11 | 51.8 | 64 | 1002 | 13.8959 | 57.0126 | 39.02 | 24.46 | 0.6 | 0
1997-05-17 10:00 | 22 | 71.6 | 12 | 53.6 | 53 | 1001 | 15.8493 | 60.5288 | 44.41 | 26.78 | 0 | 6.6
1997-05-17 11:00 | 24 | 75.2 | 13 | 55.4 | 50 | 1001 | 17.0475 | 62.6854 | 47.92 | 28.29 | 0 | 10.2
1997-05-17 12:00 | 26 | 78.8 | 14 | 57.2 | 48 | 1000 | 18.3495 | 65.0291 | 51.96 | 30.02 | 0 | 13.8
1997-05-17 13:00 | 28 | 82.4 | 14 | 57.2 | 42 | 999 | 18.8675 | 65.9615 | 53.61 | 30.73 | 0 | 17.4
1997-05-17 14:00 | 28 | 82.4 | 14 | 57.2 | 42 | 999 | 18.8675 | 65.9615 | 53.61 | 30.73 | 0 | 17.4
1997-05-17 15:00 | 28 | 82.4 | 14 | 57.2 | 42 | 999 | 18.8675 | 65.9615 | 53.61 | 30.73 | 0 | 17.4
1997-05-17 16:00 | 28 | 82.4 | 16 | 60.8 | 48 | 998 | 19.9698 | 67.9457 | 57.34 | 32.34 | 0 | 17.4
1997-05-17 17:00 | 28 | 82.4 | 15 | 59 | 45 | 998 | 19.4228 | 66.9611 | 55.48 | 31.54 | 0 | 17.4
1997-05-17 18:00 | 27 | 80.6 | 16 | 60.8 | 51 | 998 | 19.6782 | 67.4208 | 56.38 | 31.92 | 0 | 15.6
1997-05-17 19:00 | 24 | 75.2 | 16 | 60.8 | 61 | 998 | 18.7334 | 65.72 | 53.33 | 30.62 | 0 | 10.2
1997-05-17 20:00 | 23.2 | 73.76 | 15 | 59 | 60 | 998 | 17.891 | 64.2039 | 50.66 | 29.46 | 0 | 8.76
1997-05-17 21:00 | 23 | 73.4 | 14 | 57.2 | 57 | 999 | 17.2788 | 63.1018 | 48.72 | 28.63 | 0 | 8.4
1997-05-17 22:00 | 23 | 73.4 | 13 | 55.4 | 53 | 999 | 16.6796 | 62.0233 | 46.9 | 27.85 | 0 | 8.4
1997-05-17 23:00 | 22 | 71.6 | 16 | 60.8 | 69 | 999 | 18.1003 | 64.5806 | 51.32 | 29.75 | 0 | 6.6
35568 | 20 | 68 | 17 | 62.6 | 83 | 999 | 18.0329 | 64.4591 | 51.17 | 29.69 | 0 | 3
1997-05-18 01:00 | 19 | 66.2 | 18 | 64.4 | 94 | 1000 | 18.3392 | 65.0105 | 52.15 | 30.11 | 0 | 1.2
1997-05-18 02:00 | 18.5 | 65.3 | 17.5 | 63.5 | 94 | 999 | 17.8475 | 64.1255 | 50.63 | 29.45 | 0 | 0.3
1997-05-18 03:00 | 18 | 64.4 | 17 | 62.6 | 94 | 999 | 17.3561 | 63.2409 | 49.11 | 28.8 | 0.6 | 0
1997-05-18 04:00 | 18 | 64.4 | 17 | 62.6 | 94 | 999 | 17.3561 | 63.2409 | 49.11 | 28.8 | 0.6 | 0
1997-05-18 05:00 | 18 | 64.4 | 16 | 60.8 | 88 | 998 | 16.6962 | 62.0532 | 47.12 | 27.95 | 0.6 | 0
1997-05-18 06:00 | 19 | 66.2 | 16 | 60.8 | 83 | 999 | 17.0838 | 62.7508 | 48.24 | 28.43 | 0 | 1.2
1997-05-18 07:00 | 19 | 66.2 | 17 | 62.6 | 88 | 999 | 17.6614 | 63.7906 | 50.03 | 29.2 | 0 | 1.2
1997-05-18 08:00 | 23 | 73.4 | 18 | 64.4 | 73 | 999 | 19.5522 | 67.1939 | 56.05 | 31.78 | 0 | 8.4
1997-05-18 09:00 | 25 | 77 | 19 | 66.2 | 69 | 999 | 20.805 | 69.449 | 60.32 | 33.62 | 0 | 12
1997-05-18 10:00 | 27 | 80.6 | 19 | 66.2 | 62 | 999 | 21.5092 | 70.7166 | 62.78 | 34.68 | 0 | 15.6
1997-05-18 11:00 | 28 | 82.4 | 20 | 68 | 62 | 999 | 22.3856 | 72.2942 | 66.01 | 36.07 | 0 | 17.4
1997-05-18 12:00 | 29 | 84.2 | 19 | 66.2 | 55 | 998 | 22.0513 | 71.6924 | 64.76 | 35.53 | 0 | 19.2
1997-05-18 13:00 | 29 | 84.2 | 19 | 66.2 | 55 | 998 | 22.0513 | 71.6924 | 64.76 | 35.53 | 0 | 19.2
1997-05-18 14:00 | 31 | 87.8 | 17 | 62.6 | 43 | 998 | 21.4167 | 70.5501 | 62.34 | 34.49 | 0 | 22.8
1997-05-18 15:00 | 30 | 86 | 16 | 60.8 | 43 | 997 | 20.6248 | 69.1247 | 59.58 | 33.3 | 0 | 21
1997-05-18 16:00 | 30 | 86 | 16 | 60.8 | 43 | 997 | 20.6248 | 69.1247 | 59.58 | 33.3 | 0 | 21
1997-05-18 17:00 | 29 | 84.2 | 15 | 59 | 43 | 997 | 19.8366 | 67.7058 | 56.89 | 32.14 | 0 | 19.2
1997-05-18 18:00 | 28 | 82.4 | 16 | 60.8 | 48 | 997 | 19.9673 | 67.9411 | 57.37 | 32.35 | 0 | 17.4
1997-05-18 19:00 | 27 | 80.6 | 16 | 60.8 | 51 | 996 | 19.6735 | 67.4123 | 56.44 | 31.95 | 0 | 15.6
1997-05-18 20:00 | 26.2 | 79.16 | 16 | 60.8 | 53 | 997 | 19.3488 | 66.8279 | 55.33 | 31.47 | 0 | 14.16
1997-05-18 21:00 | 26 | 78.8 | 16 | 60.8 | 54 | 997 | 19.3464 | 66.8236 | 55.33 | 31.47 | 0 | 13.8
1997-05-18 22:00 | 25 | 77 | 16 | 60.8 | 57 | 996 | 18.9792 | 66.1625 | 54.18 | 30.98 | 0 | 12
1997-05-18 23:00 | 23 | 73.4 | 16 | 60.8 | 65 | 997 | 18.4362 | 65.1851 | 52.44 | 30.23 | 0 | 8.4
35569 | 23 | 73.4 | 16 | 60.8 | 65 | 997 | 18.4362 | 65.1851 | 52.44 | 30.23 | 0 | 8.4
1997-05-19 01:00 | 23 | 73.4 | 16 | 60.8 | 65 | 997 | 18.4362 | 65.1851 | 52.44 | 30.23 | 0 | 8.4
1997-05-19 02:00 | 22 | 71.6 | 17 | 62.6 | 73 | 997 | 18.6341 | 65.5414 | 53.11 | 30.52 | 0 | 6.6
1997-05-19 03:00 | 21 | 69.8 | 18 | 64.4 | 83 | 997 | 18.9808 | 66.1655 | 54.28 | 31.02 | 0 | 4.8
1997-05-19 04:00 | 21 | 69.8 | 18 | 64.4 | 83 | 998 | 18.9815 | 66.1667 | 54.25 | 31.01 | 0 | 4.8
1997-05-19 05:00 | 21 | 69.8 | 19 | 66.2 | 88 | 998 | 19.5911 | 67.2639 | 56.29 | 31.89 | 0 | 4.8
1997-05-19 06:00 | 21 | 69.8 | 19 | 66.2 | 88 | 998 | 19.5911 | 67.2639 | 56.29 | 31.89 | 0 | 4.8
1997-05-19 07:00 | 22 | 71.6 | 20 | 68 | 88 | 999 | 20.5568 | 69.0023 | 59.55 | 33.29 | 0 | 6.6
1997-05-19 08:00 | 24 | 75.2 | 21 | 69.8 | 83 | 999 | 21.8318 | 71.2973 | 64.09 | 35.24 | 0 | 10.2
1997-05-19 09:00 | 26 | 78.8 | 21 | 69.8 | 74 | 998 | 22.448 | 72.4064 | 66.37 | 36.22 | 0 | 13.8
1997-05-19 10:00 | 26 | 78.8 | 21 | 69.8 | 74 | 998 | 22.448 | 72.4064 | 66.37 | 36.22 | 0 | 13.8
1997-05-19 11:00 | 25 | 77 | 22 | 71.6 | 83 | 998 | 22.7818 | 73.0072 | 67.69 | 36.79 | 0 | 12
1997-05-19 12:00 | 26 | 78.8 | 20 | 68 | 70 | 997 | 21.8551 | 71.3391 | 64.18 | 35.28 | 0 | 13.8
1997-05-19 13:00 | 26 | 78.8 | 19 | 66.2 | 65 | 997 | 21.0962 | 69.9731 | 61.41 | 34.09 | 0 | 13.8
1997-05-19 14:00 | 25 | 77 | 19 | 66.2 | 69 | 998 | 20.8037 | 69.4467 | 60.36 | 33.63 | 0 | 12
1997-05-19 15:00 | 22 | 71.6 | 17 | 62.6 | 73 | 999 | 18.6363 | 65.5454 | 53.05 | 30.49 | 0 | 6.6
1997-05-19 16:00 | 19 | 66.2 | 18 | 64.4 | 94 | 999 | 18.3389 | 65.0101 | 52.18 | 30.12 | 0 | 1.2
1997-05-19 17:00 | 20 | 68 | 15 | 59 | 73 | 1000 | 16.8069 | 62.2524 | 47.34 | 28.04 | 0 | 3
1997-05-19 18:00 | 17 | 62.6 | 12 | 53.6 | 72 | 1000 | 13.948 | 57.1065 | 39.24 | 24.55 | 2.4 | 0
1997-05-19 19:00 | 17 | 62.6 | 12 | 53.6 | 72 | 1001 | 13.9492 | 57.1086 | 39.21 | 24.54 | 2.4 | 0
1997-05-19 20:00 | 16 | 60.8 | 10 | 50 | 68 | 1002 | 12.5905 | 54.6628 | 35.63 | 23 | 4.2 | 0
1997-05-19 21:00 | 16 | 60.8 | 10 | 50 | 68 | 1003 | 12.5919 | 54.6654 | 35.61 | 23 | 4.2 | 0
1997-05-19 22:00 | 15 | 59 | 11 | 51.8 | 77 | 1003 | 12.6639 | 54.795 | 35.82 | 23.08 | 6 | 0
1997-05-19 23:00 | 14 | 57.2 | 11 | 51.8 | 82 | 1003 | 12.243 | 54.0374 | 34.76 | 22.63 | 7.8 | 0
35570 | 14 | 57.2 | 11 | 51.8 | 82 | 1004 | 12.2437 | 54.0387 | 34.74 | 22.62 | 7.8 | 0
1997-05-20 01:00 | 13 | 55.4 | 10 | 50 | 82 | 1004 | 11.2985 | 52.3373 | 32.4 | 21.62 | 9.6 | 0
1997-05-20 02:00 | 12 | 53.6 | 10 | 50 | 88 | 1004 | 10.9123 | 51.6422 | 31.48 | 21.22 | 11.4 | 0
1997-05-20 03:00 | 12 | 53.6 | 9 | 48.2 | 82 | 1004 | 10.3532 | 50.6357 | 30.14 | 20.65 | 11.4 | 0
1997-05-20 04:00 | 12 | 53.6 | 8 | 46.4 | 76 | 1005 | 9.7844 | 49.6119 | 28.79 | 20.06 | 11.4 | 0
1997-05-20 05:00 | 11 | 51.8 | 8 | 46.4 | 82 | 1006 | 9.4092 | 48.9365 | 27.92 | 19.69 | 13.2 | 0
1997-05-20 06:00 | 12 | 53.6 | 7 | 44.6 | 71 | 1006 | 9.3027 | 48.7449 | 27.66 | 19.58 | 11.4 | 0
1997-05-20 07:00 | 13.4 | 56.12 | 7.3 | 45.14 | 67 | 1007 | 10.1633 | 50.2939 | 29.61 | 20.42 | 8.88 | 0
1997-05-20 08:00 | 14.9 | 58.82 | 7.5 | 45.5 | 61 | 1007 | 10.8399 | 51.5119 | 31.19 | 21.1 | 6.18 | 0
1997-05-20 09:00 | 16.2 | 61.16 | 7.4 | 45.32 | 56 | 1007 | 11.38 | 52.484 | 32.48 | 21.65 | 3.84 | 0
1997-05-20 10:00 | 17.3 | 63.14 | 7.2 | 44.96 | 51 | 1008 | 11.6899 | 53.0418 | 33.2 | 21.96 | 1.86 | 0
1997-05-20 11:00 | 18 | 64.4 | 7 | 44.6 | 49 | 1008 | 12.008 | 53.6145 | 33.97 | 22.29 | 0.6 | 0
1997-05-20 12:00 | 20 | 68 | 8 | 46.4 | 46 | 1008 | 13.2184 | 55.7931 | 37.03 | 23.6 | 0 | 3
1997-05-20 13:00 | 20 | 68 | 7 | 44.6 | 43 | 1007 | 12.7861 | 55.015 | 35.93 | 23.13 | 0 | 3
1997-05-20 14:00 | 21 | 69.8 | 7 | 44.6 | 40 | 1007 | 13.1217 | 55.619 | 36.77 | 23.5 | 0 | 4.8
1997-05-20 15:00 | 22 | 71.6 | 7 | 44.6 | 38 | 1007 | 13.577 | 56.4386 | 37.95 | 24 | 0 | 6.6
1997-05-20 16:00 | 22 | 71.6 | 6 | 42.8 | 35 | 1007 | 13.0969 | 55.5745 | 36.69 | 23.46 | 0 | 6.6
1997-05-20 17:00 | 21 | 69.8 | 6 | 42.8 | 38 | 1007 | 12.8167 | 55.0701 | 35.98 | 23.16 | 0 | 4.8
1997-05-20 18:00 | 20 | 68 | 6 | 42.8 | 40 | 1007 | 12.35 | 54.2301 | 34.81 | 22.65 | 0 | 3
1997-05-20 19:00 | 18 | 64.4 | 6 | 42.8 | 45 | 1007 | 11.4777 | 52.6598 | 32.68 | 21.74 | 0.6 | 0
1997-05-20 20:00 | 16 | 60.8 | 6 | 42.8 | 51 | 1008 | 10.6148 | 51.1066 | 30.61 | 20.85 | 4.2 | 0
1997-05-20 21:00 | 14 | 57.2 | 7 | 44.6 | 63 | 1008 | 10.2743 | 50.4937 | 29.84 | 20.52 | 7.8 | 0
1997-05-20 22:00 | 14 | 57.2 | 7 | 44.6 | 63 | 1008 | 10.2743 | 50.4937 | 29.84 | 20.52 | 7.8 | 0
1997-05-20 23:00 | 12 | 53.6 | 8 | 46.4 | 76 | 1008 | 9.7874 | 49.6173 | 28.74 | 20.04 | 11.4 | 0
35571 | 9 | 48.2 | 7 | 44.6 | 87 | 1009 | 7.938 | 46.2884 | 24.62 | 18.27 | 16.8 | 0
1997-05-21 01:00 | 9 | 48.2 | 7 | 44.6 | 87 | 1009 | 7.938 | 46.2884 | 24.62 | 18.27 | 16.8 | 0
1997-05-21 02:00 | 9 | 48.2 | 6 | 42.8 | 81 | 1009 | 7.4354 | 45.3837 | 23.53 | 17.8 | 16.8 | 0
1997-05-21 03:00 | 8 | 46.4 | 5 | 41 | 81 | 1009 | 6.4923 | 43.6861 | 21.56 | 16.96 | 18.6 | 0
1997-05-21 04:00 | 7 | 44.6 | 5 | 41 | 87 | 1010 | 6.0146 | 42.8262 | 20.58 | 16.53 | 20.4 | 0
1997-05-21 05:00 | 7 | 44.6 | 4 | 39.2 | 81 | 1010 | 5.5494 | 41.989 | 19.64 | 16.13 | 20.4 | 0
1997-05-21 06:00 | 11 | 51.8 | 6 | 42.8 | 71 | 1011 | 8.4005 | 47.1208 | 25.57 | 18.68 | 13.2 | 0
1997-05-21 07:00 | 13 | 55.4 | 6.5 | 43.7 | 65 | 1012 | 9.6086 | 49.2955 | 28.24 | 19.83 | 9.6 | 0
1997-05-21 08:00 | 15 | 59 | 7 | 44.6 | 59 | 1012 | 10.7112 | 51.2802 | 30.78 | 20.92 | 6 | 0
1997-05-21 09:00 | 16.6 | 61.88 | 6.1 | 42.98 | 50 | 1012 | 10.9972 | 51.7949 | 31.44 | 21.2 | 3.12 | 0
1997-05-21 10:00 | 18 | 64.4 | 5 | 41 | 42 | 1012 | 11.0903 | 51.9625 | 31.63 | 21.29 | 0.6 | 0
1997-05-21 11:00 | 19 | 66.2 | 6 | 42.8 | 43 | 1012 | 12.0131 | 53.6235 | 33.88 | 22.25 | 0 | 1.2
1997-05-21 12:00 | 19 | 66.2 | 5 | 41 | 40 | 1012 | 11.5933 | 52.8679 | 32.84 | 21.8 | 0 | 1.2
1997-05-21 13:00 | 20 | 68 | 5 | 41 | 37 | 1012 | 11.9243 | 53.4637 | 33.64 | 22.15 | 0 | 3
1997-05-21 14:00 | 20 | 68 | 5 | 41 | 37 | 1011 | 11.9209 | 53.4576 | 33.65 | 22.15 | 0 | 3
1997-05-21 15:00 | 21 | 69.8 | 4 | 39.2 | 33 | 1011 | 12.0549 | 53.6989 | 33.96 | 22.29 | 0 | 4.8
1997-05-21 16:00 | 21 | 69.8 | 4 | 39.2 | 33 | 1010 | 12.0512 | 53.6922 | 33.98 | 22.29 | 0 | 4.8
1997-05-21 17:00 | 20 | 68 | 4 | 39.2 | 35 | 1010 | 11.6191 | 52.9144 | 32.92 | 21.84 | 0 | 3
1997-05-21 18:00 | 18.9 | 66.02 | 3.5 | 38.3 | 36 | 1010 | 10.942 | 51.6956 | 31.3 | 21.14 | 0 | 1.02
1997-05-21 19:00 | 17 | 62.6 | 3 | 37.4 | 39 | 1010 | 9.9076 | 49.8337 | 28.9 | 20.11 | 2.4 | 0
1997-05-21 20:00 | 15 | 59 | 4 | 39.2 | 48 | 1010 | 9.4408 | 48.9935 | 27.86 | 19.66 | 6 | 0
1997-05-21 21:00 | 14 | 57.2 | 5 | 41 | 55 | 1010 | 9.4074 | 48.9333 | 27.8 | 19.64 | 7.8 | 0
1997-05-21 22:00 | 11 | 51.8 | 6 | 42.8 | 71 | 1011 | 8.4005 | 47.1208 | 25.57 | 18.68 | 13.2 | 0
1997-05-21 23:00 | 9 | 48.2 | 5 | 41 | 76 | 1011 | 7.0123 | 44.6221 | 22.61 | 17.4 | 16.8 | 0
35572 | 9 | 48.2 | 6 | 42.8 | 81 | 1011 | 7.4369 | 45.3864 | 23.51 | 17.79 | 16.8 | 0
1997-05-22 01:00 | 7 | 44.6 | 5 | 41 | 87 | 1011 | 6.0151 | 42.8271 | 20.56 | 16.53 | 20.4 | 0
1997-05-22 02:00 | 6 | 42.8 | 4 | 39.2 | 87 | 1012 | 5.0531 | 41.0956 | 18.63 | 15.7 | 22.2 | 0
1997-05-22 03:00 | 6 | 42.8 | 4 | 39.2 | 87 | 1012 | 5.0531 | 41.0956 | 18.63 | 15.7 | 22.2 | 0
1997-05-22 04:00 | 10 | 50 | 3 | 37.4 | 62 | 1012 | 6.6719 | 44.0094 | 21.87 | 17.09 | 15 | 0
1997-05-22 05:00 | 9 | 48.2 | 4 | 39.2 | 71 | 1012 | 6.5831 | 43.8496 | 21.69 | 17.01 | 16.8 | 0
1997-05-22 06:00 | 11 | 51.8 | 4 | 39.2 | 62 | 1012 | 7.5485 | 45.5874 | 23.7 | 17.88 | 13.2 | 0
1997-05-22 07:00 | 13 | 55.4 | 4 | 39.2 | 54 | 1013 | 8.4608 | 47.2294 | 25.64 | 18.71 | 9.6 | 0
1997-05-22 08:00 | 14 | 57.2 | 4 | 39.2 | 51 | 1013 | 8.9697 | 48.1455 | 26.75 | 19.19 | 7.8 | 0
1997-05-22 09:00 | 16 | 60.8 | 4 | 39.2 | 45 | 1013 | 9.8953 | 49.8115 | 28.83 | 20.08 | 4.2 | 0
1997-05-22 10:00 | 17 | 62.6 | 4 | 39.2 | 42 | 1013 | 10.3087 | 50.5556 | 29.77 | 20.49 | 2.4 | 0
1997-05-22 11:00 | 18 | 64.4 | 5 | 41 | 42 | 1013 | 11.0932 | 51.9678 | 31.62 | 21.28 | 0.6 | 0
1997-05-22 12:00 | 18.6 | 65.48 | 5.4 | 41.72 | 42 | 1012 | 11.5605 | 52.8089 | 32.77 | 21.77 | 0 | 0.48
1997-05-22 13:00 | 18.8 | 65.84 | 5.6 | 42.08 | 42 | 1012 | 11.7172 | 53.0909 | 33.15 | 21.94 | 0 | 0.84
1997-05-22 14:00 | 19 | 66.2 | 6 | 42.8 | 43 | 1011 | 12.0101 | 53.6183 | 33.89 | 22.26 | 0 | 1.2
1997-05-22 15:00 | 20 | 68 | 6 | 42.8 | 40 | 1010 | 12.3595 | 54.2471 | 34.77 | 22.63 | 0 | 3
1997-05-22 16:00 | 20 | 68 | 6 | 42.8 | 40 | 1009 | 12.3564 | 54.2414 | 34.79 | 22.64 | 0 | 3
1997-05-22 17:00 | 19 | 66.2 | 6 | 42.8 | 43 | 1009 | 12.0043 | 53.6078 | 33.92 | 22.27 | 0 | 1.2
1997-05-22 18:00 | 19 | 66.2 | 7 | 44.6 | 46 | 1009 | 12.4188 | 54.3538 | 34.96 | 22.72 | 0 | 1.2
1997-05-22 19:00 | 18 | 64.4 | 7 | 44.6 | 49 | 1008 | 12.008 | 53.6145 | 33.97 | 22.29 | 0.6 | 0
1997-05-22 20:00 | 16 | 60.8 | 8 | 46.4 | 59 | 1009 | 11.567 | 52.8206 | 32.9 | 21.83 | 4.2 | 0
1997-05-22 21:00 | 13.9 | 57.02 | 8 | 46.4 | 68 | 1009 | 10.7179 | 51.2921 | 30.88 | 20.96 | 7.98 | 0
1997-05-22 22:00 | 12 | 53.6 | 8 | 46.4 | 76 | 1009 | 9.7884 | 49.6191 | 28.72 | 20.03 | 11.4 | 0
1997-05-22 23:00 | 10 | 50 | 8 | 46.4 | 87 | 1009 | 8.8996 | 48.0193 | 26.73 | 19.18 | 15 | 0
35573 | 9 | 48.2 | 7 | 44.6 | 87 | 1009 | 7.938 | 46.2884 | 24.62 | 18.27 | 16.8 | 0
1997-05-23 01:00 | 8 | 46.4 | 7 | 44.6 | 93 | 1009 | 7.4528 | 45.4151 | 23.58 | 17.83 | 18.6 | 0
1997-05-23 02:00 | 7 | 44.6 | 7 | 44.6 | 100 | 1009 | 7 | 44.6 | 22.63 | 17.42 | 20.4 | 0
1997-05-23 03:00 | 7 | 44.6 | 7 | 44.6 | 100 | 1009 | 7 | 44.6 | 22.63 | 17.42 | 20.4 | 0
1997-05-23 04:00 | 7 | 44.6 | 7 | 44.6 | 100 | 1009 | 7 | 44.6 | 22.63 | 17.42 | 20.4 | 0
1997-05-23 05:00 | 6 | 42.8 | 6 | 42.8 | 100 | 1009 | 6 | 42.8 | 20.57 | 16.53 | 22.2 | 0
1997-05-23 06:00 | 8 | 46.4 | 8 | 46.4 | 100 | 1009 | 8 | 46.4 | 24.77 | 18.33 | 18.6 | 0
1997-05-23 07:00 | 13 | 55.4 | 9 | 48.2 | 77 | 1009 | 10.8126 | 51.4627 | 31.12 | 21.07 | 9.6 | 0
1997-05-23 08:00 | 17 | 62.6 | 9 | 48.2 | 59 | 1009 | 12.428 | 54.3704 | 35.03 | 22.75 | 2.4 | 0
1997-05-23 09:00 | 19 | 66.2 | 9 | 48.2 | 52 | 1010 | 13.2327 | 55.8189 | 37.04 | 23.61 | 0 | 1.2
1997-05-23 10:00 | 21 | 69.8 | 9 | 48.2 | 46 | 1009 | 14.023 | 57.2413 | 39.11 | 24.5 | 0 | 4.8
1997-05-23 11:00 | 22 | 71.6 | 9 | 48.2 | 43 | 1008 | 14.3626 | 57.8527 | 40.03 | 24.9 | 0 | 6.6
1997-05-23 12:00 | 23 | 73.4 | 10 | 50 | 44 | 1008 | 15.3079 | 59.5543 | 42.64 | 26.02 | 0 | 8.4
1997-05-23 13:00 | 23 | 73.4 | 9 | 48.2 | 41 | 1007 | 14.825 | 58.6851 | 41.31 | 25.45 | 0 | 8.4
1997-05-23 14:00 | 24 | 75.2 | 9 | 48.2 | 38 | 1007 | 15.096 | 59.1727 | 42.04 | 25.76 | 0 | 10.2
1997-05-23 15:00 | 24 | 75.2 | 9 | 48.2 | 38 | 1006 | 15.0926 | 59.1667 | 42.06 | 25.77 | 0 | 10.2
1997-05-23 16:00 | 23.4 | 74.12 | 9.8 | 49.64 | 42 | 1006 | 15.2953 | 59.5316 | 42.64 | 26.02 | 0 | 9.12
1997-05-23 17:00 | 22.7 | 72.86 | 10.5 | 50.9 | 46 | 1005 | 15.3747 | 59.6745 | 42.92 | 26.14 | 0 | 7.86
1997-05-23 18:00 | 21.6 | 70.88 | 11.5 | 52.7 | 53 | 1005 | 15.5245 | 59.9441 | 43.37 | 26.33 | 0 | 5.88
1997-05-23 19:00 | 19.7 | 67.46 | 12.3 | 54.14 | 62 | 1004 | 15.1366 | 59.2458 | 42.35 | 25.89 | 0 | 2.46
1997-05-23 20:00 | 18 | 64.4 | 13 | 55.4 | 73 | 1004 | 14.982 | 58.9676 | 41.96 | 25.72 | 0.6 | 0
1997-05-23 21:00 | 17.4 | 63.32 | 13 | 55.4 | 75 | 1004 | 14.6641 | 58.3954 | 41.09 | 25.35 | 1.68 | 0
1997-05-23 22:00 | 17 | 62.6 | 13 | 55.4 | 77 | 1004 | 14.5217 | 58.139 | 40.7 | 25.18 | 2.4 | 0
1997-05-23 23:00 | 16.3 | 61.34 | 12.8 | 55.04 | 80 | 1004 | 14.2006 | 57.561 | 39.84 | 24.81 | 3.66 | 0
35574 | 15.7 | 60.26 | 12.5 | 54.5 | 81 | 1003 | 13.7434 | 56.7381 | 38.64 | 24.3 | 4.74 | 0
1997-05-24 01:00 | 15 | 59 | 12 | 53.6 | 82 | 1003 | 13.1882 | 55.7387 | 37.18 | 23.67 | 6 | 0
1997-05-24 02:00 | 15.2 | 59.36 | 12.3 | 54.14 | 83 | 1003 | 13.4816 | 56.2668 | 37.95 | 24 | 5.64 | 0
1997-05-24 03:00 | 15.3 | 59.54 | 12.5 | 54.5 | 83 | 1003 | 13.5764 | 56.4376 | 38.2 | 24.11 | 5.46 | 0
1997-05-24 04:00 | 15.5 | 59.9 | 12.8 | 55.04 | 84 | 1003 | 13.8711 | 56.968 | 38.99 | 24.45 | 5.1 | 0
1997-05-24 05:00 | 15.7 | 60.26 | 13.1 | 55.58 | 85 | 1003 | 14.1667 | 57.5 | 39.78 | 24.79 | 4.74 | 0
1997-05-24 06:00 | 17 | 62.6 | 14 | 57.2 | 82 | 1003 | 15.0787 | 59.1416 | 42.28 | 25.86 | 2.4 | 0
1997-05-24 07:00 | 19.5 | 67.1 | 14 | 57.2 | 71 | 1003 | 16.1048 | 60.9886 | 45.17 | 27.11 | 0 | 2.1
1997-05-24 08:00 | 22 | 71.6 | 14 | 57.2 | 60 | 1003 | 16.8617 | 62.351 | 47.35 | 28.04 | 0 | 6.6
1997-05-24 09:00 | 24 | 75.2 | 17 | 62.6 | 65 | 1002 | 19.3299 | 66.7938 | 55.16 | 31.4 | 0 | 10.2
1997-05-24 10:00 | 26 | 78.8 | 17 | 62.6 | 58 | 1002 | 20.0055 | 68.0099 | 57.38 | 32.35 | 0 | 13.8
1997-05-24 11:00 | 23 | 73.4 | 18 | 64.4 | 73 | 1002 | 19.5555 | 67.1999 | 55.95 | 31.74 | 0 | 8.4
1997-05-24 12:00 | 22.1 | 71.78 | 19.1 | 66.38 | 83 | 1002 | 20.0287 | 68.0517 | 57.59 | 32.45 | 0 | 6.78
1997-05-24 13:00 | 21 | 69.8 | 20 | 68 | 94 | 1001 | 20.3054 | 68.5498 | 58.63 | 32.89 | 0 | 4.8
1997-05-24 14:00 | 22 | 71.6 | 21 | 69.8 | 94 | 1000 | 21.2884 | 70.3191 | 62.13 | 34.4 | 0 | 6.6
1997-05-24 15:00 | 23 | 73.4 | 21 | 69.8 | 89 | 999 | 21.6487 | 70.9677 | 63.45 | 34.96 | 0 | 8.4
1997-05-24 16:00 | 22 | 71.6 | 21 | 69.8 | 94 | 999 | 21.2882 | 70.3187 | 62.17 | 34.41 | 0 | 6.6
1997-05-24 17:00 | 21 | 69.8 | 21 | 69.8 | 100 | 1000 | 21 | 69.8 | 61.12 | 33.96 | 0 | 4.8
1997-05-24 18:00 | 20 | 68 | 19 | 66.2 | 94 | 999 | 19.3219 | 66.7794 | 55.38 | 31.49 | 0 | 3
1997-05-24 19:00 | 20.4 | 68.72 | 19.6 | 67.28 | 95 | 998 | 19.8303 | 67.6946 | 57.12 | 32.25 | 0 | 3.72
1997-05-24 20:00 | 21 | 69.8 | 20 | 68 | 94 | 998 | 20.3048 | 68.5486 | 58.74 | 32.94 | 0 | 4.8
1997-05-24 21:00 | 21 | 69.8 | 20 | 68 | 94 | 998 | 20.3048 | 68.5486 | 58.74 | 32.94 | 0 | 4.8
1997-05-24 22:00 | 21 | 69.8 | 20 | 68 | 94 | 998 | 20.3048 | 68.5486 | 58.74 | 32.94 | 0 | 4.8
1997-05-24 23:00 | 21 | 69.8 | 20 | 68 | 94 | 997 | 20.3046 | 68.5482 | 58.78 | 32.96 | 0 | 4.8
35575 | 21 | 69.8 | 19 | 66.2 | 88 | 996 | 19.5901 | 67.2623 | 56.36 | 31.92 | 0 | 4.8
1997-05-25 01:00 | 21 | 69.8 | 19 | 66.2 | 88 | 996 | 19.5901 | 67.2623 | 56.36 | 31.92 | 0 | 4.8
1997-05-25 02:00 | 20 | 68 | 19 | 66.2 | 94 | 996 | 19.3212 | 66.7782 | 55.49 | 31.54 | 0 | 3
1997-05-25 03:00 | 20 | 68 | 19 | 66.2 | 94 | 996 | 19.3212 | 66.7782 | 55.49 | 31.54 | 0 | 3
1997-05-25 04:00 | 20 | 68 | 19 | 66.2 | 94 | 996 | 19.3212 | 66.7782 | 55.49 | 31.54 | 0 | 3
1997-05-25 05:00 | 20 | 68 | 19 | 66.2 | 94 | 996 | 19.3212 | 66.7782 | 55.49 | 31.54 | 0 | 3
1997-05-25 06:00 | 20 | 68 | 19 | 66.2 | 94 | 996 | 19.3212 | 66.7782 | 55.49 | 31.54 | 0 | 3
1997-05-25 07:00 | 21 | 69.8 | 19 | 66.2 | 88 | 996 | 19.5901 | 67.2623 | 56.36 | 31.92 | 0 | 4.8
1997-05-25 08:00 | 21 | 69.8 | 19 | 66.2 | 88 | 996 | 19.5901 | 67.2623 | 56.36 | 31.92 | 0 | 4.8
1997-05-25 09:00 | 21 | 69.8 | 19 | 66.2 | 88 | 996 | 19.5901 | 67.2623 | 56.36 | 31.92 | 0 | 4.8
1997-05-25 10:00 | 21 | 69.8 | 20 | 68 | 94 | 996 | 20.3043 | 68.5478 | 58.82 | 32.97 | 0 | 4.8
1997-05-25 11:00 | 23 | 73.4 | 21 | 69.8 | 89 | 996 | 21.6475 | 70.9655 | 63.57 | 35.02 | 0 | 8.4
1997-05-25 12:00 | 24 | 75.2 | 21 | 69.8 | 83 | 995 | 21.8293 | 71.2927 | 64.25 | 35.31 | 0 | 10.2
1997-05-25 13:00 | 25 | 77 | 20 | 68 | 74 | 995 | 21.5241 | 70.7433 | 63.09 | 34.81 | 0 | 12
1997-05-25 14:00 | 26 | 78.8 | 21 | 69.8 | 74 | 995 | 22.4449 | 72.4008 | 66.5 | 36.27 | 0 | 13.8
1997-05-25 15:00 | 26 | 78.8 | 20 | 68 | 70 | 994 | 21.8514 | 71.3325 | 64.3 | 35.33 | 0 | 13.8
1997-05-25 16:00 | 24 | 75.2 | 21 | 69.8 | 83 | 994 | 21.8286 | 71.2915 | 64.29 | 35.33 | 0 | 10.2
1997-05-25 17:00 | 26 | 78.8 | 20 | 68 | 70 | 993 | 21.8502 | 71.3303 | 64.34 | 35.35 | 0 | 13.8
1997-05-25 18:00 | 25 | 77 | 21 | 69.8 | 78 | 994 | 22.0887 | 71.7597 | 65.23 | 35.73 | 0 | 12
1997-05-25 19:00 | 24 | 75.2 | 21 | 69.8 | 83 | 994 | 21.8286 | 71.2915 | 64.29 | 35.33 | 0 | 10.2
1997-05-25 20:00 | 22 | 71.6 | 21 | 69.8 | 94 | 995 | 21.2873 | 70.3172 | 62.33 | 34.48 | 0 | 6.6
1997-05-25 21:00 | 22 | 71.6 | 21 | 69.8 | 94 | 995 | 21.2873 | 70.3172 | 62.33 | 34.48 | 0 | 6.6
1997-05-25 22:00 | 22 | 71.6 | 21 | 69.8 | 94 | 996 | 21.2875 | 70.3176 | 62.29 | 34.47 | 0 | 6.6
1997-05-25 23:00 | 21 | 69.8 | 20 | 68 | 94 | 996 | 20.3043 | 68.5478 | 58.82 | 32.97 | 0 | 4.8
35576 | 18 | 64.4 | 17 | 62.6 | 94 | 996 | 17.3554 | 63.2397 | 49.21 | 28.84 | 0.6 | 0
1997-05-26 01:00 | 18 | 64.4 | 17 | 62.6 | 94 | 996 | 17.3554 | 63.2397 | 49.21 | 28.84 | 0.6 | 0
1997-05-26 02:00 | 18 | 64.4 | 17 | 62.6 | 94 | 996 | 17.3554 | 63.2397 | 49.21 | 28.84 | 0.6 | 0
1997-05-26 03:00 | 18 | 64.4 | 17 | 62.6 | 94 | 995 | 17.3552 | 63.2393 | 49.24 | 28.85 | 0.6 | 0
1997-05-26 04:00 | 18 | 64.4 | 17 | 62.6 | 94 | 994 | 17.3549 | 63.2389 | 49.27 | 28.87 | 0.6 | 0
1997-05-26 05:00 | 18 | 64.4 | 17 | 62.6 | 94 | 994 | 17.3549 | 63.2389 | 49.27 | 28.87 | 0.6 | 0
1997-05-26 06:00 | 19 | 66.2 | 17 | 62.6 | 88 | 994 | 17.6591 | 63.7864 | 50.19 | 29.26 | 0 | 1.2
1997-05-26 07:00 | 18 | 64.4 | 18 | 64.4 | 100 | 995 | 18 | 64.4 | 51.27 | 29.73 | 0.6 | 0
1997-05-26 08:00 | 19 | 66.2 | 18 | 64.4 | 94 | 996 | 18.3383 | 65.0089 | 52.28 | 30.16 | 0 | 1.2
1997-05-26 09:00 | 21 | 69.8 | 19 | 66.2 | 88 | 996 | 19.5901 | 67.2623 | 56.36 | 31.92 | 0 | 4.8
1997-05-26 10:00 | 22.7 | 72.86 | 20 | 68 | 85 | 996 | 20.8512 | 69.5321 | 60.69 | 33.78 | 0 | 7.86
1997-05-26 11:00 | 24 | 75.2 | 21 | 69.8 | 83 | 996 | 21.8299 | 71.2938 | 64.21 | 35.29 | 0 | 10.2
1997-05-26 12:00 | 25 | 77 | 22 | 71.6 | 83 | 996 | 22.7805 | 73.0049 | 67.78 | 36.83 | 0 | 12
1997-05-26 13:00 | 26 | 78.8 | 22 | 71.6 | 79 | 996 | 23.1678 | 73.7021 | 69.25 | 37.46 | 0 | 13.8
1997-05-26 14:00 | 27 | 80.6 | 22 | 71.6 | 74 | 995 | 23.3663 | 74.0593 | 70.04 | 37.8 | 0 | 15.6
1997-05-26 15:00 | 25 | 77 | 22 | 71.6 | 83 | 996 | 22.7805 | 73.0049 | 67.78 | 36.83 | 0 | 12
1997-05-26 16:00 | 24 | 75.2 | 23 | 73.4 | 94 | 996 | 23.2543 | 73.8578 | 69.67 | 37.64 | 0 | 10.2
1997-05-26 17:00 | 24 | 75.2 | 23 | 73.4 | 94 | 996 | 23.2543 | 73.8578 | 69.67 | 37.64 | 0 | 10.2
1997-05-26 18:00 | 24 | 75.2 | 22 | 71.6 | 89 | 997 | 22.6168 | 72.7102 | 67.14 | 36.55 | 0 | 10.2
1997-05-26 19:00 | 23 | 73.4 | 22 | 71.6 | 94 | 997 | 22.2711 | 72.0879 | 65.86 | 36 | 0 | 8.4
1997-05-26 20:00 | 22 | 71.6 | 21 | 69.8 | 94 | 998 | 21.288 | 70.3183 | 62.21 | 34.43 | 0 | 6.6
1997-05-26 21:00 | 21 | 69.8 | 19 | 66.2 | 88 | 1000 | 19.592 | 67.2655 | 56.22 | 31.85 | 0 | 4.8
1997-05-26 22:00 | 19 | 66.2 | 18 | 64.4 | 94 | 1000 | 18.3392 | 65.0105 | 52.15 | 30.11 | 0 | 1.2
1997-05-26 23:00 | 18 | 64.4 | 17 | 62.6 | 94 | 1000 | 17.3563 | 63.2413 | 49.08 | 28.79 | 0.6 | 0
35577 | 18 | 64.4 | 17 | 62.6 | 94 | 1000 | 17.3563 | 63.2413 | 49.08 | 28.79 | 0.6 | 0
1997-05-27 01:00 | 18 | 64.4 | 16 | 60.8 | 88 | 999 | 16.6967 | 62.054 | 47.09 | 27.93 | 0.6 | 0
1997-05-27 02:00 | 17 | 62.6 | 16 | 60.8 | 94 | 1000 | 16.3735 | 61.4723 | 46.12 | 27.52 | 2.4 | 0
1997-05-27 03:00 | 17 | 62.6 | 16 | 60.8 | 94 | 1000 | 16.3735 | 61.4723 | 46.12 | 27.52 | 2.4 | 0
1997-05-27 04:00 | 16 | 60.8 | 16 | 60.8 | 100 | 1000 | 16 | 60.8 | 45.05 | 27.05 | 4.2 | 0
1997-05-27 05:00 | 16 | 60.8 | 15 | 59 | 94 | 1000 | 15.3908 | 59.7034 | 43.28 | 26.29 | 4.2 | 0
1997-05-27 06:00 | 16 | 60.8 | 14 | 57.2 | 88 | 1000 | 14.768 | 58.5824 | 41.52 | 25.54 | 4.2 | 0
1997-05-27 07:00 | 15 | 59 | 13 | 55.4 | 88 | 1000 | 13.8036 | 56.8464 | 38.89 | 24.41 | 6 | 0
1997-05-27 08:00 | 16 | 60.8 | 13 | 55.4 | 82 | 1001 | 14.1319 | 57.4375 | 39.73 | 24.77 | 4.2 | 0
1997-05-27 09:00 | 16 | 60.8 | 13 | 55.4 | 82 | 1002 | 14.1326 | 57.4388 | 39.71 | 24.76 | 4.2 | 0
1997-05-27 10:00 | 17 | 62.6 | 14 | 57.2 | 82 | 1002 | 15.0779 | 59.1403 | 42.31 | 25.88 | 2.4 | 0
1997-05-27 11:00 | 18 | 64.4 | 15 | 59 | 83 | 1002 | 16.1369 | 61.0465 | 45.34 | 27.18 | 0.6 | 0
1997-05-27 12:00 | 18 | 64.4 | 15 | 59 | 83 | 1002 | 16.1369 | 61.0465 | 45.34 | 27.18 | 0.6 | 0
1997-05-27 13:00 | 19.6 | 67.28 | 15.9 | 60.62 | 79 | 1002 | 17.1768 | 62.9182 | 48.41 | 28.5 | 0 | 2.28
1997-05-27 14:00 | 21 | 69.8 | 17 | 62.6 | 78 | 1001 | 18.3606 | 65.0491 | 52.12 | 30.09 | 0 | 4.8
1997-05-27 15:00 | 21 | 69.8 | 17 | 62.6 | 78 | 1001 | 18.3606 | 65.0491 | 52.12 | 30.09 | 0 | 4.8
1997-05-27 16:00 | 20.5 | 68.9 | 16.7 | 62.06 | 79 | 1002 | 18.0191 | 64.4344 | 51.01 | 29.62 | 0 | 3.9
1997-05-27 17:00 | 19.9 | 67.82 | 16.2 | 61.16 | 79 | 1003 | 17.4584 | 63.4251 | 49.24 | 28.86 | 0 | 2.82
1997-05-27 18:00 | 19 | 66.2 | 16 | 60.8 | 83 | 1003 | 17.0865 | 62.7557 | 48.12 | 28.38 | 0 | 1.2
1997-05-27 19:00 | 18 | 64.4 | 16 | 60.8 | 88 | 1003 | 16.6985 | 62.0573 | 46.98 | 27.88 | 0.6 | 0
1997-05-27 20:00 | 18 | 64.4 | 16 | 60.8 | 88 | 1003 | 16.6985 | 62.0573 | 46.98 | 27.88 | 0.6 | 0
1997-05-27 21:00 | 18 | 64.4 | 17 | 62.6 | 94 | 1004 | 17.3572 | 63.2429 | 48.95 | 28.73 | 0.6 | 0
1997-05-27 22:00 | 18 | 64.4 | 17 | 62.6 | 94 | 1004 | 17.3572 | 63.2429 | 48.95 | 28.73 | 0.6 | 0
1997-05-27 23:00 | 18 | 64.4 | 16 | 60.8 | 88 | 1003 | 16.6985 | 62.0573 | 46.98 | 27.88 | 0.6 | 0
35578 | 18 | 64.4 | 16 | 60.8 | 88 | 1003 | 16.6985 | 62.0573 | 46.98 | 27.88 | 0.6 | 0
1997-05-28 01:00 | 18 | 64.4 | 16 | 60.8 | 88 | 1003 | 16.6985 | 62.0573 | 46.98 | 27.88 | 0.6 | 0
1997-05-28 02:00 | 18 | 64.4 | 16 | 60.8 | 88 | 1003 | 16.6985 | 62.0573 | 46.98 | 27.88 | 0.6 | 0
1997-05-28 03:00 | 18 | 64.4 | 16 | 60.8 | 88 | 1003 | 16.6985 | 62.0573 | 46.98 | 27.88 | 0.6 | 0
1997-05-28 04:00 | 18 | 64.4 | 16 | 60.8 | 88 | 1003 | 16.6985 | 62.0573 | 46.98 | 27.88 | 0.6 | 0
1997-05-28 05:00 | 18 | 64.4 | 16 | 60.8 | 88 | 1004 | 16.699 | 62.0582 | 46.95 | 27.87 | 0.6 | 0
1997-05-28 06:00 | 18 | 64.4 | 16 | 60.8 | 88 | 1004 | 16.699 | 62.0582 | 46.95 | 27.87 | 0.6 | 0
1997-05-28 07:00 | 17 | 62.6 | 16 | 60.8 | 94 | 1004 | 16.3744 | 61.4739 | 46.01 | 27.47 | 2.4 | 0
1997-05-28 08:00 | 17 | 62.6 | 17 | 62.6 | 100 | 1004 | 17 | 62.6 | 47.89 | 28.27 | 2.4 | 0
1997-05-28 09:00 | 17 | 62.6 | 17 | 62.6 | 100 | 1004 | 17 | 62.6 | 47.89 | 28.27 | 2.4 | 0
1997-05-28 10:00 | 18 | 64.4 | 17 | 62.6 | 94 | 1005 | 17.3574 | 63.2433 | 48.92 | 28.72 | 0.6 | 0
1997-05-28 11:00 | 19 | 66.2 | 18 | 64.4 | 94 | 1005 | 18.3403 | 65.0125 | 51.98 | 30.03 | 0 | 1.2
1997-05-28 12:00 | 20 | 68 | 18 | 64.4 | 88 | 1005 | 18.6291 | 65.5324 | 52.88 | 30.42 | 0 | 3
1997-05-28 13:00 | 19 | 66.2 | 18 | 64.4 | 94 | 1004 | 18.34 | 65.0121 | 52.01 | 30.05 | 0 | 1.2
1997-05-28 14:00 | 19 | 66.2 | 19 | 66.2 | 100 | 1004 | 19 | 66.2 | 54.16 | 30.97 | 0 | 1.2
1997-05-28 15:00 | 19.1 | 66.38 | 18.5 | 65.3 | 96 | 1004 | 18.6607 | 65.5892 | 53.05 | 30.49 | 0 | 1.38
1997-05-28 16:00 | 19 | 66.2 | 18.3 | 64.94 | 96 | 1005 | 18.562 | 65.4115 | 52.7 | 30.34 | 0 | 1.2
1997-05-28 17:00 | 18.6 | 65.48 | 18 | 64.4 | 96 | 1005 | 18.1665 | 64.6997 | 51.44 | 29.8 | 0 | 0.48
1997-05-28 18:00 | 18 | 64.4 | 18 | 64.4 | 100 | 1005 | 18 | 64.4 | 50.93 | 29.58 | 0.6 | 0
1997-05-28 19:00 | 17 | 62.6 | 17 | 62.6 | 100 | 1005 | 17 | 62.6 | 47.86 | 28.26 | 2.4 | 0
1997-05-28 20:00 | 17 | 62.6 | 16 | 60.8 | 94 | 1005 | 16.3746 | 61.4743 | 45.98 | 27.45 | 2.4 | 0
1997-05-28 21:00 | 16.1 | 60.98 | 15.3 | 59.54 | 95 | 1005 | 15.5927 | 60.0669 | 43.72 | 26.48 | 4.02 | 0
1997-05-28 22:00 | 15.3 | 59.54 | 14.6 | 58.28 | 96 | 1005 | 14.9041 | 58.8273 | 41.78 | 25.65 | 5.46 | 0
1997-05-28 23:00 | 14.6 | 58.28 | 13.8 | 56.84 | 95 | 1006 | 14.1145 | 57.4061 | 39.59 | 24.71 | 6.72 | 0
35579 | 14 | 57.2 | 13 | 55.4 | 94 | 1006 | 13.4268 | 56.1683 | 37.76 | 23.92 | 7.8 | 0
1997-05-29 01:00 | 14 | 57.2 | 13 | 55.4 | 94 | 1006 | 13.4268 | 56.1683 | 37.76 | 23.92 | 7.8 | 0
1997-05-29 02:00 | 14 | 57.2 | 13 | 55.4 | 94 | 1005 | 13.4266 | 56.1679 | 37.78 | 23.93 | 7.8 | 0
1997-05-29 03:00 | 14 | 57.2 | 13 | 55.4 | 94 | 1006 | 13.4268 | 56.1683 | 37.76 | 23.92 | 7.8 | 0
1997-05-29 04:00 | 13 | 55.4 | 13 | 55.4 | 100 | 1006 | 13 | 55.4 | 36.66 | 23.45 | 9.6 | 0
1997-05-29 05:00 | 13 | 55.4 | 12 | 53.6 | 94 | 1007 | 12.4445 | 54.4 | 35.2 | 22.82 | 9.6 | 0
1997-05-29 06:00 | 13 | 55.4 | 12 | 53.6 | 94 | 1007 | 12.4445 | 54.4 | 35.2 | 22.82 | 9.6 | 0
1997-05-29 07:00 | 14 | 57.2 | 13 | 55.4 | 94 | 1008 | 13.4273 | 56.1691 | 37.71 | 23.9 | 7.8 | 0
1997-05-29 08:00 | 16 | 60.8 | 13 | 55.4 | 82 | 1008 | 14.137 | 57.4466 | 39.57 | 24.7 | 4.2 | 0
1997-05-29 09:00 | 18 | 64.4 | 12 | 53.6 | 68 | 1007 | 14.3897 | 57.9014 | 40.23 | 24.98 | 0.6 | 0
1997-05-29 10:00 | 19 | 66.2 | 12 | 53.6 | 64 | 1007 | 14.7847 | 58.6124 | 41.3 | 25.44 | 0 | 1.2
1997-05-29 11:00 | 21 | 69.8 | 13 | 55.4 | 60 | 1007 | 16.0039 | 60.8071 | 44.72 | 26.91 | 0 | 4.8
1997-05-29 12:00 | 21 | 69.8 | 13 | 55.4 | 60 | 1007 | 16.0039 | 60.8071 | 44.72 | 26.91 | 0 | 4.8
1997-05-29 13:00 | 21 | 69.8 | 13 | 55.4 | 60 | 1007 | 16.0039 | 60.8071 | 44.72 | 26.91 | 0 | 4.8
1997-05-29 14:00 | 23 | 73.4 | 14 | 57.2 | 57 | 1006 | 17.2927 | 63.1269 | 48.54 | 28.55 | 0 | 8.4
1997-05-29 15:00 | 22.8 | 73.04 | 14.2 | 57.56 | 58 | 1006 | 17.2687 | 63.0836 | 48.47 | 28.53 | 0 | 8.04
1997-05-29 16:00 | 22.3 | 72.14 | 14.8 | 58.64 | 63 | 1006 | 17.5508 | 63.5914 | 49.36 | 28.91 | 0 | 7.14
1997-05-29 17:00 | 21.5 | 70.7 | 15.2 | 59.36 | 67 | 1006 | 17.3917 | 63.3051 | 48.89 | 28.7 | 0 | 5.7
1997-05-29 18:00 | 21.1 | 69.98 | 15.6 | 60.08 | 71 | 1006 | 17.5608 | 63.6095 | 49.42 | 28.93 | 0 | 4.98
1997-05-29 19:00 | 21.1 | 69.98 | 15.6 | 60.08 | 71 | 1006 | 17.5608 | 63.6095 | 49.42 | 28.93 | 0 | 4.98
1997-05-29 20:00 | 21.5 | 70.7 | 15.5 | 59.9 | 69 | 1006 | 17.6592 | 63.7865 | 49.72 | 29.06 | 0 | 5.7
1997-05-29 21:00 | 19.9 | 67.82 | 15.5 | 59.9 | 76 | 1006 | 17.094 | 62.7692 | 48.03 | 28.33 | 0 | 2.82
1997-05-29 22:00 | 18.9 | 66.02 | 15.1 | 59.18 | 79 | 1006 | 16.5252 | 61.7453 | 46.34 | 27.61 | 0 | 1.02
1997-05-29 23:00 | 18.5 | 65.3 | 14.6 | 58.28 | 78 | 1006 | 16.034 | 60.8611 | 44.9 | 26.99 | 0 | 0.3
35580 | 17.6 | 63.68 | 14.1 | 57.38 | 80 | 1006 | 15.4225 | 59.7605 | 43.16 | 26.24 | 1.32 | 0
1997-05-30 01:00 | 17.5 | 63.5 | 14.5 | 58.1 | 83 | 1006 | 15.6653 | 60.1975 | 43.86 | 26.54 | 1.5 | 0
1997-05-30 02:00 | 17.4 | 63.32 | 14.9 | 58.82 | 85 | 1006 | 15.792 | 60.4256 | 44.23 | 26.7 | 1.68 | 0
1997-05-30 03:00 | 17.4 | 63.32 | 15.4 | 59.72 | 88 | 1006 | 16.1211 | 61.018 | 45.19 | 27.11 | 1.68 | 0
1997-05-30 04:00 | 16.8 | 62.24 | 15.8 | 60.44 | 94 | 1006 | 16.1783 | 61.1209 | 45.37 | 27.19 | 2.76 | 0
1997-05-30 05:00 | 16.7 | 62.06 | 15.7 | 60.26 | 94 | 1006 | 16.08 | 60.944 | 45.09 | 27.07 | 2.94 | 0
1997-05-30 06:00 | 16.5 | 61.7 | 16.1 | 60.98 | 97 | 1006 | 16.1934 | 61.1482 | 45.43 | 27.22 | 3.3 | 0
1997-05-30 07:00 | 17 | 62.6 | 17 | 62.6 | 100 | 1006 | 17 | 62.6 | 47.83 | 28.25 | 2.4 | 0
1997-05-30 08:00 | 18.2 | 64.76 | 17.6 | 63.68 | 96 | 1006 | 17.7711 | 63.9881 | 50.17 | 29.25 | 0.24 | 0
1997-05-30 09:00 | 19.2 | 66.56 | 17.9 | 64.22 | 92 | 1006 | 18.3125 | 64.9624 | 51.85 | 29.98 | 0 | 1.56
1997-05-30 10:00 | 20 | 68 | 18 | 64.4 | 88 | 1006 | 18.6296 | 65.5332 | 52.85 | 30.41 | 0 | 3
1997-05-30 11:00 | 21 | 69.8 | 18 | 64.4 | 83 | 1005 | 18.9861 | 66.1751 | 54.01 | 30.91 | 0 | 4.8
1997-05-30 12:00 | 21 | 69.8 | 18 | 64.4 | 83 | 1005 | 18.9861 | 66.1751 | 54.01 | 30.91 | 0 | 4.8
1997-05-30 13:00 | 21 | 69.8 | 18 | 64.4 | 83 | 1004 | 18.9855 | 66.1739 | 54.05 | 30.92 | 0 | 4.8
1997-05-30 14:00 | 21 | 69.8 | 18 | 64.4 | 83 | 1003 | 18.9848 | 66.1727 | 54.08 | 30.94 | 0 | 4.8
1997-05-30 15:00 | 20.6 | 69.08 | 18.1 | 64.58 | 86 | 1002 | 18.9674 | 66.1414 | 54.07 | 30.93 | 0 | 4.08
1997-05-30 16:00 | 19.9 | 67.82 | 18.6 | 65.48 | 92 | 1001 | 18.9949 | 66.1909 | 54.22 | 31 | 0 | 2.82
1997-05-30 17:00 | 19 | 66.2 | 19 | 66.2 | 100 | 1000 | 19 | 66.2 | 54.3 | 31.03 | 0 | 1.2
1997-05-30 18:00 | 19 | 66.2 | 19 | 66.2 | 100 | 999 | 19 | 66.2 | 54.34 | 31.05 | 0 | 1.2
1997-05-30 19:00 | 20 | 68 | 19 | 66.2 | 94 | 998 | 19.3217 | 66.779 | 55.41 | 31.51 | 0 | 3
1997-05-30 20:00 | 21 | 69.8 | 19 | 66.2 | 88 | 998 | 19.5911 | 67.2639 | 56.29 | 31.89 | 0 | 4.8
1997-05-30 21:00 | 19 | 66.2 | 19 | 66.2 | 100 | 998 | 19 | 66.2 | 54.38 | 31.06 | 0 | 1.2
1997-05-30 22:00 | 18 | 64.4 | 18 | 64.4 | 100 | 998 | 18 | 64.4 | 51.16 | 29.68 | 0.6 | 0
1997-05-30 23:00 | 18 | 64.4 | 17 | 62.6 | 94 | 998 | 17.3558 | 63.2405 | 49.14 | 28.81 | 0.6 | 0
35581 | 17 | 62.6 | 16 | 60.8 | 94 | 999 | 16.3733 | 61.4719 | 46.15 | 27.53 | 2.4 | 0
1997-05-31 01:00 | 16.9 | 62.42 | 16 | 60.8 | 94 | 999 | 16.275 | 61.295 | 45.86 | 27.4 | 2.58 | 0
1997-05-31 02:00 | 17 | 62.6 | 16 | 60.8 | 94 | 1000 | 16.3735 | 61.4723 | 46.12 | 27.52 | 2.4 | 0
1997-05-31 03:00 | 17 | 62.6 | 16 | 60.8 | 94 | 1000 | 16.3735 | 61.4723 | 46.12 | 27.52 | 2.4 | 0
1997-05-31 04:00 | 17 | 62.6 | 16 | 60.8 | 94 | 1000 | 16.3735 | 61.4723 | 46.12 | 27.52 | 2.4 | 0
1997-05-31 05:00 | 17 | 62.6 | 16 | 60.8 | 94 | 1000 | 16.3735 | 61.4723 | 46.12 | 27.52 | 2.4 | 0
1997-05-31 06:00 | 16.8 | 62.24 | 16.1 | 60.98 | 96 | 1001 | 16.3863 | 61.4954 | 46.14 | 27.52 | 2.76 | 0
1997-05-31 07:00 | 17 | 62.6 | 16 | 60.8 | 94 | 1001 | 16.3737 | 61.4727 | 46.09 | 27.5 | 2.4 | 0
1997-05-31 08:00 | 17 | 62.6 | 16 | 60.8 | 94 | 1001 | 16.3737 | 61.4727 | 46.09 | 27.5 | 2.4 | 0
1997-05-31 09:00 | 18 | 64.4 | 16 | 60.8 | 88 | 1001 | 16.6976 | 62.0557 | 47.04 | 27.91 | 0.6 | 0
1997-05-31 10:00 | 18 | 64.4 | 16 | 60.8 | 88 | 1001 | 16.6976 | 62.0557 | 47.04 | 27.91 | 0.6 | 0
1997-05-31 11:00 | 19 | 66.2 | 15 | 59 | 78 | 1001 | 16.4956 | 61.692 | 46.4 | 27.63 | 0 | 1.2
1997-05-31 12:00 | 20 | 68 | 15 | 59 | 73 | 1001 | 16.808 | 62.2544 | 47.31 | 28.03 | 0 | 3
1997-05-31 13:00 | 20 | 68 | 15 | 59 | 73 | 1001 | 16.808 | 62.2544 | 47.31 | 28.03 | 0 | 3
1997-05-31 14:00 | 22 | 71.6 | 16 | 60.8 | 69 | 1000 | 18.1016 | 64.5829 | 51.29 | 29.74 | 0 | 6.6
1997-05-31 15:00 | 21 | 69.8 | 15 | 59 | 69 | 1000 | 17.2009 | 62.9617 | 48.51 | 28.54 | 0 | 4.8
1997-05-31 16:00 | 22 | 71.6 | 16 | 60.8 | 69 | 1000 | 18.1016 | 64.5829 | 51.29 | 29.74 | 0 | 6.6
1997-05-31 17:00 | 21 | 69.8 | 15 | 59 | 69 | 999 | 17.1996 | 62.9593 | 48.54 | 28.55 | 0 | 4.8
1997-05-31 18:00 | 20.3 | 68.54 | 14.9 | 58.82 | 71 | 999 | 16.826 | 62.2867 | 47.42 | 28.07 | 0 | 3.54
1997-05-31 19:00 | 19 | 66.2 | 15 | 59 | 78 | 999 | 16.4938 | 61.6888 | 46.46 | 27.66 | 0 | 1.2
1997-05-31 20:00 | 18 | 64.4 | 15 | 59 | 83 | 999 | 16.1349 | 61.0429 | 45.42 | 27.21 | 0.6 | 0
1997-05-31 21:00 | 18 | 64.4 | 14 | 57.2 | 77 | 999 | 15.4455 | 59.8019 | 43.41 | 26.35 | 0.6 | 0
1997-05-31 22:00 | 18.4 | 65.12 | 14.9 | 58.82 | 88 | 999 | 17.0826 | 62.7486 | 48.26 | 28.43 | 0 | 0.12
1997-05-31 23:00 | 18.7 | 65.66 | 15.9 | 60.62 | 88 | 998 | 17.3715 | 63.2688 | 49.17 | 28.82 | 0 | 0.66
35582 | 19.1 | 66.38 | 16.8 | 62.24 | 88 | 997 | 17.757 | 63.9626 | 50.39 | 29.35 | 0 | 1.38
1999-06-01 01:00 | 19.5 | 67.1 | 17.8 | 64.04 | 93 | 999 | 18.7172 | 65.6909 | 53.39 | 30.64 | 0 | 2.1
1999-06-01 02:00 | 19.9 | 67.82 | 18.7 | 65.66 | 97 | 999 | 19.5639 | 67.2151 | 56.2 | 31.85 | 0 | 2.82
1999-06-01 03:00 | 20.2 | 68.36 | 19.7 | 67.46 | 96 | 998 | 19.7475 | 67.5454 | 56.85 | 32.13 | 0 | 3.36
1999-06-01 04:00 | 20.6 | 69.08 | 20.6 | 69.08 | 100 | 998 | 20.6 | 69.08 | 59.79 | 33.39 | 0 | 4.08
1999-06-01 05:00 | 21.1 | 69.98 | 20.6 | 69.08 | 97 | 998 | 20.7538 | 69.3569 | 60.32 | 33.62 | 0 | 4.98
1999-06-01 06:00 | 21.7 | 71.06 | 21.1 | 69.98 | 96 | 999 | 21.2309 | 70.2156 | 61.97 | 34.33 | 0 | 6.06
1999-06-01 07:00 | 22.2 | 71.96 | 21.1 | 69.98 | 93 | 999 | 21.3637 | 70.4547 | 62.43 | 34.53 | 0 | 6.96
1999-06-01 08:00 | 22.2 | 71.96 | 20.6 | 69.08 | 91 | 999 | 21.1199 | 70.0158 | 61.55 | 34.15 | 0 | 6.96
1999-06-01 09:00 | 22.8 | 73.04 | 21.1 | 69.98 | 90 | 1000 | 21.5805 | 70.8449 | 63.16 | 34.84 | 0 | 8.04
1999-06-01 10:00 | 25 | 77 | 22.2 | 71.96 | 84 | 999 | 22.9181 | 73.2527 | 68.17 | 37 | 0 | 12
1999-06-01 11:00 | 25 | 77 | 21.7 | 71.06 | 82 | 998 | 22.6453 | 72.7615 | 67.17 | 36.56 | 0 | 12
1999-06-01 12:00 | 25.6 | 78.08 | 22.2 | 71.96 | 82 | 999 | 23.2145 | 73.7861 | 69.31 | 37.48 | 0 | 13.08
1999-06-01 13:00 | 26.7 | 80.06 | 23.3 | 73.94 | 82 | 998 | 24.2566 | 75.6619 | 73.5 | 39.29 | 0 | 15.06
1999-06-01 14:00 | 28.9 | 84.02 | 23.9 | 75.02 | 74 | 998 | 25.1214 | 77.2185 | 77.03 | 40.8 | 0 | 19.02
1999-06-01 15:00 | 28.3 | 82.94 | 23.9 | 75.02 | 77 | 997 | 25.026 | 77.0468 | 76.71 | 40.66 | 0 | 17.94
1999-06-01 16:00 | 28.9 | 84.02 | 23.9 | 75.02 | 74 | 996 | 25.1194 | 77.2149 | 77.13 | 40.85 | 0 | 19.02
1999-06-01 17:00 | 28.9 | 84.02 | 22.2 | 71.96 | 67 | 996 | 24.0001 | 75.2001 | 72.46 | 38.84 | 0 | 19.02
1999-06-01 18:00 | 27.8 | 82.04 | 22.8 | 73.04 | 74 | 996 | 24.1048 | 75.3886 | 72.93 | 39.04 | 0 | 17.04
1999-06-01 19:00 | 27.2 | 80.96 | 20 | 68 | 65 | 997 | 22.1616 | 71.8909 | 65.28 | 35.75 | 0 | 15.96
1999-06-01 20:00 | 23.9 | 75.02 | 21.7 | 71.06 | 88 | 997 | 22.3907 | 72.3033 | 66.28 | 36.18 | 0 | 10.02
1999-06-01 21:00 | 23.9 | 75.02 | 21.1 | 69.98 | 84 | 997 | 21.8679 | 71.3622 | 64.31 | 35.34 | 0 | 10.02
1999-06-01 22:00 | 23.9 | 75.02 | 21.1 | 69.98 | 84 | 997 | 21.8679 | 71.3622 | 64.31 | 35.34 | 0 | 10.02
1999-06-01 23:00 | 25 | 77 | 22.2 | 71.96 | 84 | 996 | 22.9164 | 73.2495 | 68.31 | 37.05 | 0 | 12
36313 | 25 | 77 | 22.2 | 71.96 | 84 | 996 | 22.9164 | 73.2495 | 68.31 | 37.05 | 0 | 12
1999-06-02 01:00 | 25.6 | 78.08 | 22.2 | 71.96 | 82 | 996 | 23.2125 | 73.7825 | 69.44 | 37.54 | 0 | 13.08
1999-06-02 02:00 | 24.4 | 75.92 | 22.2 | 71.96 | 88 | 996 | 22.8733 | 73.1719 | 68.16 | 36.99 | 0 | 10.92
1999-06-02 03:00 | 22.8 | 73.04 | 21.7 | 71.06 | 94 | 997 | 22.0744 | 71.7339 | 65.13 | 35.69 | 0 | 8.04
1999-06-02 04:00 | 22.2 | 71.96 | 21.1 | 69.98 | 93 | 999 | 21.3637 | 70.4547 | 62.43 | 34.53 | 0 | 6.96
1999-06-02 05:00 | 21.1 | 69.98 | 20.6 | 69.08 | 97 | 1000 | 20.754 | 69.3572 | 60.24 | 33.59 | 0 | 4.98
1999-06-02 06:00 | 20.6 | 69.08 | 20 | 68 | 96 | 1001 | 20.1434 | 68.2581 | 58.08 | 32.66 | 0 | 4.08
1999-06-02 07:00 | 23.3 | 73.94 | 20 | 68 | 82 | 1002 | 21.0377 | 69.8679 | 61.09 | 33.95 | 0 | 8.94
1999-06-02 08:00 | 23.9 | 75.02 | 20 | 68 | 79 | 1003 | 21.2043 | 70.1678 | 61.63 | 34.18 | 0 | 10.02
1999-06-02 09:00 | 23.9 | 75.02 | 19.4 | 66.92 | 76 | 1003 | 20.7959 | 69.4327 | 60.17 | 33.55 | 0 | 10.02
1999-06-02 10:00 | 24.4 | 75.92 | 19.4 | 66.92 | 74 | 1003 | 20.9802 | 69.7643 | 60.8 | 33.83 | 0 | 10.92
1999-06-02 11:00 | 26.7 | 80.06 | 20.6 | 69.08 | 69 | 1004 | 22.346 | 72.2229 | 65.69 | 35.93 | 0 | 15.06
1999-06-02 12:00 | 27.8 | 82.04 | 19.4 | 66.92 | 60 | 1004 | 21.8891 | 71.4004 | 63.94 | 35.17 | 0 | 17.04
1999-06-02 13:00 | 28.3 | 82.94 | 20 | 68 | 61 | 1003 | 22.4889 | 72.48 | 66.21 | 36.15 | 0 | 17.94
1999-06-02 14:00 | 28.9 | 84.02 | 20 | 68 | 59 | 1003 | 22.6719 | 72.8094 | 66.88 | 36.44 | 0 | 19.02
1999-06-02 15:00 | 28.9 | 84.02 | 20 | 68 | 59 | 1003 | 22.6719 | 72.8094 | 66.88 | 36.44 | 0 | 19.02
1999-06-02 16:00 | 28.9 | 84.02 | 18.9 | 66.02 | 55 | 1003 | 21.9768 | 71.5582 | 64.26 | 35.31 | 0 | 19.02
1999-06-02 17:00 | 29.4 | 84.92 | 18.3 | 64.94 | 51 | 1003 | 21.6774 | 71.0193 | 63.14 | 34.83 | 0 | 19.92
1999-06-02 18:00 | 27.8 | 82.04 | 18.9 | 66.02 | 58 | 1003 | 21.5537 | 70.7967 | 62.75 | 34.66 | 0 | 17.04
1999-06-02 19:00 | 25.6 | 78.08 | 20 | 68 | 71 | 1003 | 21.6473 | 70.9651 | 63.17 | 34.85 | 0 | 13.08
1999-06-02 20:00 | 23.9 | 75.02 | 20 | 68 | 79 | 1004 | 21.2052 | 70.1693 | 61.59 | 34.16 | 0 | 10.02
1999-06-02 21:00 | 22.2 | 71.96 | 18.9 | 66.02 | 82 | 1005 | 19.9985 | 67.9972 | 57.37 | 32.35 | 0 | 6.96
1999-06-02 22:00 | 21.1 | 69.98 | 18.3 | 64.94 | 84 | 1005 | 19.2041 | 66.5674 | 54.73 | 31.22 | 0 | 4.98
1999-06-02 23:00 | 20 | 68 | 17.8 | 64.04 | 87 | 1005 | 18.5117 | 65.321 | 52.5 | 30.26 | 0 | 3
36314 | 19.4 | 66.92 | 17.2 | 62.96 | 87 | 1005 | 17.9346 | 64.2823 | 50.68 | 29.47 | 0 | 1.92
1999-06-03 01:00 | 18.9 | 66.02 | 16.7 | 62.06 | 87 | 1006 | 17.4542 | 63.4176 | 49.16 | 28.82 | 0 | 1.02
1999-06-03 02:00 | 18.3 | 64.94 | 16.7 | 62.06 | 90 | 1006 | 17.2121 | 62.9819 | 48.43 | 28.51 | 0.06 | 0
1999-06-03 03:00 | 17.8 | 64.04 | 16.7 | 62.06 | 93 | 1006 | 17.0531 | 62.6956 | 47.96 | 28.31 | 0.96 | 0
1999-06-03 04:00 | 17.8 | 64.04 | 16.7 | 62.06 | 93 | 1006 | 17.0531 | 62.6956 | 47.96 | 28.31 | 0.96 | 0
1999-06-03 05:00 | 18.3 | 64.94 | 17.2 | 62.96 | 93 | 1007 | 17.5433 | 63.578 | 49.42 | 28.93 | 0.06 | 0
1999-06-03 06:00 | 19.4 | 66.92 | 17.8 | 64.04 | 90 | 1007 | 18.2806 | 64.905 | 51.71 | 29.92 | 0 | 1.92
1999-06-03 07:00 | 20 | 68 | 17.8 | 64.04 | 87 | 1007 | 18.5127 | 65.3228 | 52.43 | 30.23 | 0 | 3
1999-06-03 08:00 | 22.2 | 71.96 | 18.9 | 66.02 | 82 | 1008 | 20.0005 | 68.001 | 57.26 | 32.31 | 0 | 6.96
1999-06-03 09:00 | 23.3 | 73.94 | 18.9 | 66.02 | 76 | 1008 | 20.2446 | 68.4403 | 58.06 | 32.65 | 0 | 8.94
1999-06-03 10:00 | 23.9 | 75.02 | 19.4 | 66.92 | 76 | 1007 | 20.7997 | 69.4395 | 60.02 | 33.49 | 0 | 10.02
1999-06-03 11:00 | 25 | 77 | 20 | 68 | 74 | 1007 | 21.5365 | 70.7657 | 62.62 | 34.61 | 0 | 12
1999-06-03 12:00 | 26.7 | 80.06 | 21.1 | 69.98 | 71 | 1006 | 22.6521 | 72.7738 | 66.76 | 36.39 | 0 | 15.06
1999-06-03 13:00 | 27.8 | 82.04 | 21.7 | 71.06 | 69 | 1006 | 23.3425 | 74.0164 | 69.39 | 37.52 | 0 | 17.04
1999-06-03 14:00 | 29.4 | 84.92 | 22.2 | 71.96 | 65 | 1006 | 24.1304 | 75.4348 | 72.47 | 38.84 | 0 | 19.92
1999-06-03 15:00 | 28.9 | 84.02 | 21.7 | 71.06 | 65 | 1006 | 23.6857 | 74.6342 | 70.7 | 38.08 | 0 | 19.02
1999-06-03 16:00 | 28.3 | 82.94 | 22.2 | 71.96 | 70 | 1005 | 23.9514 | 75.1126 | 71.84 | 38.57 | 0 | 17.94
1999-06-03 17:00 | 28.3 | 82.94 | 21.7 | 71.06 | 67 | 1005 | 23.474 | 74.2531 | 69.93 | 37.75 | 0 | 17.94
1999-06-03 18:00 | 27.8 | 82.04 | 22.2 | 71.96 | 72 | 1005 | 23.8075 | 74.8535 | 71.28 | 38.33 | 0 | 17.04
1999-06-03 19:00 | 26.1 | 78.98 | 22.2 | 71.96 | 79 | 1005 | 23.2688 | 73.8838 | 69.22 | 37.44 | 0 | 13.98
1999-06-03 20:00 | 24.4 | 75.92 | 21.7 | 71.06 | 85 | 1005 | 22.4824 | 72.4683 | 66.25 | 36.17 | 0 | 10.92
1999-06-03 21:00 | 22.8 | 73.04 | 21.1 | 69.98 | 90 | 1006 | 21.5827 | 70.8488 | 62.92 | 34.74 | 0 | 8.04
1999-06-03 22:00 | 22.8 | 73.04 | 20.6 | 69.08 | 87 | 1006 | 21.2063 | 70.1714 | 61.55 | 34.15 | 0 | 8.04
1999-06-03 23:00 | 22.2 | 71.96 | 20.6 | 69.08 | 91 | 1006 | 21.1222 | 70.02 | 61.27 | 34.03 | 0 | 6.96
36315 | 21.7 | 71.06 | 20 | 68 | 90 | 1005 | 20.5136 | 68.9245 | 59.17 | 33.13 | 0 | 6.06
1999-06-04 01:00 | 20.6 | 69.08 | 19.4 | 66.92 | 93 | 1005 | 19.7968 | 67.6343 | 56.74 | 32.08 | 0 | 4.08
1999-06-04 02:00 | 21.1 | 69.98 | 19.4 | 66.92 | 90 | 1005 | 19.9308 | 67.8754 | 57.18 | 32.27 | 0 | 4.98
1999-06-04 03:00 | 21.7 | 71.06 | 20 | 68 | 90 | 1005 | 20.5136 | 68.9245 | 59.17 | 33.13 | 0 | 6.06
1999-06-04 04:00 | 20.6 | 69.08 | 19.4 | 66.92 | 93 | 1005 | 19.7968 | 67.6343 | 56.74 | 32.08 | 0 | 4.08
1999-06-04 05:00 | 20.6 | 69.08 | 19.4 | 66.92 | 93 | 1005 | 19.7968 | 67.6343 | 56.74 | 32.08 | 0 | 4.08
1999-06-04 06:00 | 21.7 | 71.06 | 20 | 68 | 90 | 1006 | 20.514 | 68.9252 | 59.13 | 33.11 | 0 | 6.06
1999-06-04 07:00 | 22.2 | 71.96 | 20.6 | 69.08 | 91 | 1006 | 21.1222 | 70.02 | 61.27 | 34.03 | 0 | 6.96
1999-06-04 08:00 | 24.4 | 75.92 | 21.1 | 69.98 | 82 | 1006 | 22.0822 | 71.748 | 64.7 | 35.5 | 0 | 10.92
1999-06-04 09:00 | 26.7 | 80.06 | 22.8 | 73.04 | 79 | 1006 | 23.8325 | 74.8986 | 71.38 | 38.37 | 0 | 15.06
1999-06-04 10:00 | 27.2 | 80.96 | 23.3 | 73.94 | 79 | 1006 | 24.3018 | 75.7432 | 73.26 | 39.18 | 0 | 15.96
1999-06-04 11:00 | 28.9 | 84.02 | 23.3 | 73.94 | 72 | 1005 | 24.8142 | 76.6656 | 75.36 | 40.09 | 0 | 19.02
1999-06-04 12:00 | 30.6 | 87.08 | 23.9 | 75.02 | 68 | 1005 | 25.707 | 78.2726 | 79.1 | 41.69 | 0 | 22.08
1999-06-04 13:00 | 31.1 | 87.98 | 24.4 | 75.92 | 68 | 1004 | 26.1569 | 79.0824 | 81.11 | 42.56 | 0 | 22.98
1999-06-04 14:00 | 31.7 | 89.06 | 23.3 | 73.94 | 61 | 1004 | 25.4625 | 77.8326 | 78.04 | 41.24 | 0 | 24.06
1999-06-04 15:00 | 32.2 | 89.96 | 23.9 | 75.02 | 62 | 1003 | 26.0811 | 78.946 | 80.78 | 42.41 | 0 | 24.96
1999-06-04 16:00 | 32.2 | 89.96 | 23.9 | 75.02 | 62 | 1002 | 26.0796 | 78.9432 | 80.83 | 42.44 | 0 | 24.96
1999-06-04 17:00 | 31.7 | 89.06 | 23.3 | 73.94 | 61 | 1002 | 25.4593 | 77.8268 | 78.14 | 41.28 | 0 | 24.06
1999-06-04 18:00 | 31.1 | 87.98 | 23.9 | 75.02 | 66 | 1002 | 25.8116 | 78.4608 | 79.7 | 41.95 | 0 | 22.98
1999-06-04 19:00 | 28.9 | 84.02 | 23.9 | 75.02 | 74 | 1002 | 25.1253 | 77.2256 | 76.83 | 40.72 | 0 | 19.02
1999-06-04 20:00 | 27.2 | 80.96 | 23.3 | 73.94 | 79 | 1002 | 24.2987 | 75.7376 | 73.45 | 39.26 | 0 | 15.96
1999-06-04 21:00 | 27.2 | 80.96 | 23.9 | 75.02 | 82 | 1004 | 24.7347 | 76.5225 | 75.16 | 40 | 0 | 15.96
1999-06-04 22:00 | 23.3 | 73.94 | 18.3 | 64.94 | 74 | 1004 | 19.9693 | 67.9447 | 57.27 | 32.31 | 0 | 8.94
1999-06-04 23:00 | 21.1 | 69.98 | 18.3 | 64.94 | 84 | 1004 | 19.2035 | 66.5663 | 54.76 | 31.23 | 0 | 4.98
36316 | 20.6 | 69.08 | 18.9 | 66.02 | 90 | 1004 | 19.4448 | 67.0006 | 55.59 | 31.58 | 0 | 4.08
1999-06-05 01:00 | 21.1 | 69.98 | 18.9 | 66.02 | 87 | 1003 | 19.5689 | 67.2241 | 56.02 | 31.77 | 0 | 4.98
1999-06-05 02:00 | 20.6 | 69.08 | 19.4 | 66.92 | 93 | 1003 | 19.7963 | 67.6334 | 56.81 | 32.11 | 0 | 4.08
1999-06-05 03:00 | 21.1 | 69.98 | 19.4 | 66.92 | 90 | 1003 | 19.9301 | 67.8741 | 57.25 | 32.3 | 0 | 4.98
1999-06-05 04:00 | 20.6 | 69.08 | 19.4 | 66.92 | 93 | 1003 | 19.7963 | 67.6334 | 56.81 | 32.11 | 0 | 4.08
1999-06-05 05:00 | 21.1 | 69.98 | 19.4 | 66.92 | 90 | 1003 | 19.9301 | 67.8741 | 57.25 | 32.3 | 0 | 4.98
1999-06-05 06:00 | 22.2 | 71.96 | 20 | 68 | 87 | 1004 | 20.6279 | 69.1302 | 59.6 | 33.31 | 0 | 6.96
1999-06-05 07:00 | 24.4 | 75.92 | 21.1 | 69.98 | 82 | 1005 | 22.0816 | 71.7468 | 64.74 | 35.52 | 0 | 10.92
1999-06-05 08:00 | 26.1 | 78.98 | 22.2 | 71.96 | 79 | 1006 | 23.2696 | 73.8853 | 69.17 | 37.43 | 0 | 13.98
1999-06-05 09:00 | 28.3 | 82.94 | 23.9 | 75.02 | 77 | 1006 | 25.0337 | 77.0607 | 76.26 | 40.47 | 0 | 17.94
1999-06-05 10:00 | 29.4 | 84.92 | 23.9 | 75.02 | 72 | 1006 | 25.2731 | 77.4917 | 77.23 | 40.89 | 0 | 19.92
1999-06-05 11:00 | 30.6 | 87.08 | 24.4 | 75.92 | 70 | 1006 | 26.0426 | 78.8766 | 80.51 | 42.3 | 0 | 22.08
1999-06-05 12:00 | 31.7 | 89.06 | 23.9 | 75.02 | 63 | 1005 | 25.8232 | 78.4818 | 79.55 | 41.89 | 0 | 24.06
1999-06-05 13:00 | 32.8 | 91.04 | 23.3 | 73.94 | 57 | 1005 | 25.6758 | 78.2164 | 78.86 | 41.59 | 0 | 26.04
1999-06-05 14:00 | 32.8 | 91.04 | 22.8 | 73.04 | 56 | 1004 | 25.4824 | 77.8684 | 78.08 | 41.25 | 0 | 26.04
1999-06-05 15:00 | 32.8 | 91.04 | 22.8 | 73.04 | 56 | 1004 | 25.4824 | 77.8684 | 78.08 | 41.25 | 0 | 26.04
1999-06-05 16:00 | 33.3 | 91.94 | 22.8 | 73.04 | 54 | 1004 | 25.5183 | 77.933 | 78.21 | 41.31 | 0 | 26.94
1999-06-05 17:00 | 32.8 | 91.04 | 22.8 | 73.04 | 56 | 1004 | 25.4824 | 77.8684 | 78.08 | 41.25 | 0 | 26.04
1999-06-05 18:00 | 31.7 | 89.06 | 23.3 | 73.94 | 61 | 1004 | 25.4625 | 77.8326 | 78.04 | 41.24 | 0 | 24.06
1999-06-05 19:00 | 29.4 | 84.92 | 23.9 | 75.02 | 72 | 1004 | 25.271 | 77.4878 | 77.33 | 40.93 | 0 | 19.92
1999-06-05 20:00 | 27.2 | 80.96 | 22.8 | 73.04 | 77 | 1004 | 24.0065 | 75.2117 | 72.16 | 38.71 | 0 | 15.96
1999-06-05 21:00 | 25.6 | 78.08 | 22.2 | 71.96 | 82 | 1005 | 23.2185 | 73.7934 | 69.04 | 37.37 | 0 | 13.08
1999-06-05 22:00 | 26.7 | 80.06 | 22.2 | 71.96 | 76 | 1005 | 23.3951 | 74.1112 | 69.69 | 37.65 | 0 | 15.06
1999-06-05 23:00 | 26.1 | 78.98 | 22.2 | 71.96 | 79 | 1005 | 23.2688 | 73.8838 | 69.22 | 37.44 | 0 | 13.98
36317 | 26.1 | 78.98 | 22.8 | 73.04 | 82 | 1005 | 23.6924 | 74.6464 | 70.89 | 38.17 | 0 | 13.98
1999-06-06 01:00 | 24.4 | 75.92 | 22.8 | 73.04 | 91 | 1005 | 23.2662 | 73.8792 | 69.28 | 37.47 | 0 | 10.92
1999-06-06 02:00 | 24.4 | 75.92 | 22.8 | 73.04 | 91 | 1005 | 23.2662 | 73.8792 | 69.28 | 37.47 | 0 | 10.92
1999-06-06 03:00 | 25 | 77 | 22.8 | 73.04 | 88 | 1005 | 23.4569 | 74.2223 | 70 | 37.78 | 0 | 12
1999-06-06 04:00 | 23.9 | 75.02 | 22.8 | 73.04 | 94 | 1005 | 23.1578 | 73.6841 | 68.87 | 37.3 | 0 | 10.02
1999-06-06 05:00 | 23.9 | 75.02 | 22.8 | 73.04 | 94 | 1006 | 23.1581 | 73.6845 | 68.83 | 37.28 | 0 | 10.02
1999-06-06 06:00 | 25 | 77 | 23.3 | 73.94 | 90 | 1007 | 23.7211 | 74.698 | 70.96 | 38.19 | 0 | 12
1999-06-06 07:00 | 26.7 | 80.06 | 23.9 | 75.02 | 85 | 1007 | 24.6849 | 76.4328 | 74.82 | 39.85 | 0 | 15.06
1999-06-06 08:00 | 28.9 | 84.02 | 23.9 | 75.02 | 74 | 1007 | 25.1303 | 77.2345 | 76.59 | 40.61 | 0 | 19.02
1999-06-06 09:00 | 29.4 | 84.92 | 24.4 | 75.92 | 75 | 1007 | 25.7489 | 78.3481 | 79.23 | 41.75 | 0 | 19.92
1999-06-06 10:00 | 30.6 | 87.08 | 23.9 | 75.02 | 68 | 1007 | 25.7095 | 78.2771 | 79 | 41.65 | 0 | 22.08
1999-06-06 11:00 | 31.1 | 87.98 | 23.3 | 73.94 | 63 | 1007 | 25.2962 | 77.5332 | 77.2 | 40.87 | 0 | 22.98
1999-06-06 12:00 | 32.2 | 89.96 | 23.3 | 73.94 | 59 | 1007 | 25.5372 | 77.9669 | 78.18 | 41.3 | 0 | 24.96
1999-06-06 13:00 | 33.3 | 91.94 | 23.9 | 75.02 | 58 | 1006 | 26.2996 | 79.3393 | 81.53 | 42.74 | 0 | 26.94
1999-06-06 14:00 | 30 | 86 | 23.3 | 73.94 | 67 | 1006 | 25.0006 | 77.0011 | 76.05 | 40.38 | 0 | 21
1999-06-06 15:00 | 23.3 | 73.94 | 19.4 | 66.92 | 79 | 1005 | 20.6437 | 69.1587 | 59.57 | 33.3 | 0 | 8.94
1999-06-06 16:00 | 23.3 | 73.94 | 21.7 | 71.06 | 91 | 1006 | 22.1943 | 71.9497 | 65.16 | 35.7 | 0 | 8.94
1999-06-06 17:00 | 23.3 | 73.94 | 21.7 | 71.06 | 91 | 1007 | 22.1946 | 71.9503 | 65.12 | 35.68 | 0 | 8.94
1999-06-06 18:00 | 22.8 | 73.04 | 21.1 | 69.98 | 90 | 1007 | 21.583 | 70.8495 | 62.88 | 34.72 | 0 | 8.04
1999-06-06 19:00 | 23.3 | 73.94 | 21.7 | 71.06 | 91 | 1007 | 22.1946 | 71.9503 | 65.12 | 35.68 | 0 | 8.94
1999-06-06 20:00 | 22.8 | 73.04 | 20.6 | 69.08 | 87 | 1007 | 21.2068 | 70.1723 | 61.51 | 34.13 | 0 | 8.04
1999-06-06 21:00 | 23.3 | 73.94 | 20.6 | 69.08 | 85 | 1007 | 21.4312 | 70.5762 | 62.3 | 34.47 | 0 | 8.94
1999-06-06 22:00 | 23.3 | 73.94 | 20 | 68 | 82 | 1007 | 21.0412 | 69.8741 | 60.9 | 33.87 | 0 | 8.94
1999-06-06 23:00 | 22.2 | 71.96 | 20 | 68 | 87 | 1006 | 20.6289 | 69.132 | 59.52 | 33.27 | 0 | 6.96
36318 | 22.8 | 73.04 | 21.1 | 69.98 | 90 | 1007 | 21.583 | 70.8495 | 62.88 | 34.72 | 0 | 8.04
1999-06-07 01:00 | 21.7 | 71.06 | 20.6 | 69.08 | 93 | 1007 | 20.8756 | 69.5761 | 60.37 | 33.64 | 0 | 6.06
1999-06-07 02:00 | 20 | 68 | 19.4 | 66.92 | 96 | 1007 | 19.551 | 67.1918 | 55.85 | 31.7 | 0 | 3
1999-06-07 03:00 | 20 | 68 | 19.4 | 66.92 | 96 | 1007 | 19.551 | 67.1918 | 55.85 | 31.7 | 0 | 3
1999-06-07 04:00 | 20 | 68 | 20 | 68 | 100 | 1007 | 20 | 68 | 57.38 | 32.35 | 0 | 3
1999-06-07 05:00 | 19.4 | 66.92 | 18.9 | 66.02 | 97 | 1008 | 19.0691 | 66.3244 | 54.23 | 31 | 0 | 1.92
1999-06-07 06:00 | 21.7 | 71.06 | 21.1 | 69.98 | 96 | 1008 | 21.2322 | 70.2179 | 61.6 | 34.17 | 0 | 6.06
1999-06-07 07:00 | 23.9 | 75.02 | 22.2 | 71.96 | 90 | 1009 | 22.6527 | 72.7748 | 66.74 | 36.38 | 0 | 10.02
1999-06-07 08:00 | 26.1 | 78.98 | 22.8 | 73.04 | 82 | 1009 | 23.6951 | 74.6512 | 70.71 | 38.09 | 0 | 13.98
1999-06-07 09:00 | 27.8 | 82.04 | 22.8 | 73.04 | 74 | 1009 | 24.1178 | 75.412 | 72.34 | 38.79 | 0 | 17.04
1999-06-07 10:00 | 28.9 | 84.02 | 23.3 | 73.94 | 72 | 1009 | 24.8185 | 76.6734 | 75.17 | 40.01 | 0 | 19.02
1999-06-07 11:00 | 30.6 | 87.08 | 23.3 | 73.94 | 65 | 1008 | 25.2014 | 77.3626 | 76.76 | 40.69 | 0 | 22.08
1999-06-07 12:00 | 31.1 | 87.98 | 23.3 | 73.94 | 63 | 1008 | 25.2977 | 77.5359 | 77.15 | 40.85 | 0 | 22.98
1999-06-07 13:00 | 31.7 | 89.06 | 23.9 | 75.02 | 63 | 1008 | 25.8277 | 78.4899 | 79.41 | 41.83 | 0 | 24.06
1999-06-07 14:00 | 32.2 | 89.96 | 23.9 | 75.02 | 62 | 1007 | 26.0873 | 78.9571 | 80.58 | 42.33 | 0 | 24.96
1999-06-07 15:00 | 32.2 | 89.96 | 22.2 | 71.96 | 56 | 1006 | 24.9733 | 76.9519 | 75.83 | 40.29 | 0 | 24.96
1999-06-07 16:00 | 32.2 | 89.96 | 22.8 | 73.04 | 58 | 1006 | 25.3494 | 77.629 | 77.43 | 40.97 | 0 | 24.96
1999-06-07 17:00 | 32.2 | 89.96 | 22.8 | 73.04 | 58 | 1006 | 25.3494 | 77.629 | 77.43 | 40.97 | 0 | 24.96
1999-06-07 18:00 | 29.4 | 84.92 | 21.7 | 71.06 | 63 | 1006 | 23.7946 | 74.8303 | 71.12 | 38.26 | 0 | 19.92
1999-06-07 19:00 | 27.8 | 82.04 | 21.7 | 71.06 | 69 | 1006 | 23.3425 | 74.0164 | 69.39 | 37.52 | 0 | 17.04
1999-06-07 20:00 | 26.7 | 80.06 | 21.7 | 71.06 | 74 | 1006 | 23.101 | 73.5818 | 68.49 | 37.13 | 0 | 15.06
1999-06-07 21:00 | 25.6 | 78.08 | 21.1 | 69.98 | 76 | 1006 | 22.3752 | 72.2754 | 65.75 | 35.95 | 0 | 13.08
1999-06-07 22:00 | 25 | 77 | 21.1 | 69.98 | 79 | 1007 | 22.2387 | 72.0297 | 65.22 | 35.72 | 0 | 12
1999-06-07 23:00 | 22.8 | 73.04 | 20.6 | 69.08 | 87 | 1006 | 21.2063 | 70.1714 | 61.55 | 34.15 | 0 | 8.04
36319 | 21.7 | 71.06 | 20.6 | 69.08 | 93 | 1006 | 20.8753 | 69.5756 | 60.41 | 33.66 | 0 | 6.06
1999-06-08 01:00 | 21.1 | 69.98 | 20.6 | 69.08 | 97 | 1006 | 20.7547 | 69.3584 | 60 | 33.48 | 0 | 4.98
1999-06-08 02:00 | 20.6 | 69.08 | 20 | 68 | 96 | 1005 | 20.144 | 68.2592 | 57.93 | 32.59 | 0 | 4.08
1999-06-08 03:00 | 21.1 | 69.98 | 20 | 68 | 93 | 1005 | 20.2869 | 68.5165 | 58.4 | 32.8 | 0 | 4.98
1999-06-08 04:00 | 20 | 68 | 19.4 | 66.92 | 96 | 1006 | 19.5508 | 67.1915 | 55.89 | 31.71 | 0 | 3
1999-06-08 05:00 | 20 | 68 | 19.4 | 66.92 | 96 | 1006 | 19.5508 | 67.1915 | 55.89 | 31.71 | 0 | 3
1999-06-08 06:00 | 22.2 | 71.96 | 21.1 | 69.98 | 93 | 1007 | 21.3658 | 70.4584 | 62.11 | 34.39 | 0 | 6.96
1999-06-08 07:00 | 25 | 77 | 22.2 | 71.96 | 84 | 1007 | 22.9229 | 73.2612 | 67.82 | 36.84 | 0 | 12
1999-06-08 08:00 | 27.2 | 80.96 | 22.2 | 71.96 | 74 | 1007 | 23.5627 | 74.4129 | 70.24 | 37.88 | 0 | 15.96
1999-06-08 09:00 | 29.4 | 84.92 | 22.8 | 73.04 | 68 | 1007 | 24.6276 | 76.3296 | 74.46 | 39.7 | 0 | 19.92
1999-06-08 10:00 | 31.1 | 87.98 | 23.3 | 73.94 | 63 | 1007 | 25.2962 | 77.5332 | 77.2 | 40.87 | 0 | 22.98
1999-06-08 11:00 | 31.7 | 89.06 | 23.3 | 73.94 | 61 | 1006 | 25.4658 | 77.8384 | 77.95 | 41.2 | 0 | 24.06
1999-06-08 12:00 | 32.8 | 91.04 | 22.8 | 73.04 | 56 | 1006 | 25.4862 | 77.8752 | 77.99 | 41.21 | 0 | 26.04
1999-06-08 13:00 | 32.8 | 91.04 | 22.2 | 71.96 | 54 | 1005 | 25.0972 | 77.1749 | 76.38 | 40.52 | 0 | 26.04
1999-06-08 14:00 | 29.4 | 84.92 | 22.8 | 73.04 | 68 | 1004 | 24.6237 | 76.3227 | 74.6 | 39.76 | 0 | 19.92
1999-06-08 15:00 | 32.2 | 89.96 | 21.7 | 71.06 | 54 | 1003 | 24.5856 | 76.2541 | 74.37 | 39.66 | 0 | 24.96
1999-06-08 16:00 | 32.2 | 89.96 | 21.1 | 69.98 | 52 | 1003 | 24.1979 | 75.5563 | 72.78 | 38.97 | 0 | 24.96
1999-06-08 17:00 | 28.3 | 82.94 | 20 | 68 | 61 | 1003 | 22.4889 | 72.48 | 66.21 | 36.15 | 0 | 17.94
1999-06-08 18:00 | 28.9 | 84.02 | 20.6 | 69.08 | 61 | 1003 | 23.0127 | 73.4229 | 68.2 | 37.01 | 0 | 19.02
1999-06-08 19:00 | 26.1 | 78.98 | 20.6 | 69.08 | 72 | 1003 | 22.2508 | 72.0514 | 65.4 | 35.8 | 0 | 13.98
1999-06-08 20:00 | 25 | 77 | 21.1 | 69.98 | 79 | 1003 | 22.2355 | 72.0239 | 65.38 | 35.8 | 0 | 12
1999-06-08 21:00 | 23.3 | 73.94 | 21.1 | 69.98 | 87 | 1004 | 21.6867 | 71.036 | 63.36 | 34.93 | 0 | 8.94
1999-06-08 22:00 | 22.8 | 73.04 | 20.6 | 69.08 | 87 | 1004 | 21.2054 | 70.1697 | 61.63 | 34.18 | 0 | 8.04
1999-06-08 23:00 | 22.2 | 71.96 | 21.1 | 69.98 | 93 | 1004 | 21.365 | 70.457 | 62.23 | 34.44 | 0 | 6.96
36320 | 21.1 | 69.98 | 20.6 | 69.08 | 97 | 1003 | 20.7543 | 69.3578 | 60.12 | 33.53 | 0 | 4.98
1999-06-09 01:00 | 20.6 | 69.08 | 20.6 | 69.08 | 100 | 1003 | 20.6 | 69.08 | 59.6 | 33.31 | 0 | 4.08
1999-06-09 02:00 | 20.6 | 69.08 | 20 | 68 | 96 | 1003 | 20.1437 | 68.2587 | 58 | 32.62 | 0 | 4.08
1999-06-09 03:00 | 20 | 68 | 20 | 68 | 100 | 1003 | 20 | 68 | 57.53 | 32.42 | 0 | 3
1999-06-09 04:00 | 19.4 | 66.92 | 18.9 | 66.02 | 97 | 1004 | 19.0687 | 66.3236 | 54.37 | 31.06 | 0 | 1.92
1999-06-09 05:00 | 20 | 68 | 19.4 | 66.92 | 96 | 1004 | 19.5506 | 67.191 | 55.96 | 31.75 | 0 | 3
1999-06-09 06:00 | 21.7 | 71.06 | 21.1 | 69.98 | 96 | 1005 | 21.2317 | 70.2171 | 61.73 | 34.22 | 0 | 6.06
1999-06-09 07:00 | 24.4 | 75.92 | 22.2 | 71.96 | 88 | 1005 | 22.8772 | 73.179 | 67.76 | 36.82 | 0 | 10.92
1999-06-09 08:00 | 27.8 | 82.04 | 22.8 | 73.04 | 74 | 1005 | 24.1138 | 75.4048 | 72.52 | 38.86 | 0 | 17.04
1999-06-09 09:00 | 30 | 86 | 22.2 | 71.96 | 63 | 1006 | 24.3238 | 75.7828 | 73.23 | 39.17 | 0 | 21
1999-06-09 10:00 | 31.7 | 89.06 | 22.2 | 71.96 | 57 | 1005 | 24.7308 | 76.5155 | 74.89 | 39.88 | 0 | 24.06
1999-06-09 11:00 | 31.1 | 87.98 | 22.8 | 73.04 | 61 | 1005 | 24.939 | 76.8902 | 75.79 | 40.27 | 0 | 22.98
1999-06-09 12:00 | 31.1 | 87.98 | 21.7 | 71.06 | 57 | 1005 | 24.2159 | 75.5886 | 72.8 | 38.98 | 0 | 22.98
1999-06-09 13:00 | 26.7 | 80.06 | 21.7 | 71.06 | 74 | 1004 | 23.099 | 73.5781 | 68.58 | 37.17 | 0 | 15.06
1999-06-09 14:00 | 29.4 | 84.92 | 21.7 | 71.06 | 63 | 1004 | 23.7915 | 74.8247 | 71.2 | 38.3 | 0 | 19.92
1999-06-09 15:00 | 31.7 | 89.06 | 23.3 | 73.94 | 61 | 1003 | 25.4609 | 77.8297 | 78.09 | 41.26 | 0 | 24.06
1999-06-09 16:00 | 32.2 | 89.96 | 22.8 | 73.04 | 58 | 1003 | 25.3441 | 77.6194 | 77.57 | 41.03 | 0 | 24.96
1999-06-09 17:00 | 30.6 | 87.08 | 23.3 | 73.94 | 65 | 1002 | 25.193 | 77.3474 | 77.05 | 40.81 | 0 | 22.08
1999-06-09 18:00 | 30 | 86 | 20.6 | 69.08 | 57 | 1002 | 23.267 | 73.8806 | 69.19 | 37.43 | 0 | 21
1999-06-09 19:00 | 27.2 | 80.96 | 21.7 | 71.06 | 72 | 1002 | 23.2553 | 73.8596 | 69.26 | 37.46 | 0 | 15.96
1999-06-09 20:00 | 26.1 | 78.98 | 21.7 | 71.06 | 77 | 1002 | 22.9799 | 73.3638 | 68.23 | 37.02 | 0 | 13.98
1999-06-09 21:00 | 26.7 | 80.06 | 22.2 | 71.96 | 76 | 1003 | 23.3933 | 74.1079 | 69.78 | 37.68 | 0 | 15.06
1999-06-09 22:00 | 26.1 | 78.98 | 22.2 | 71.96 | 79 | 1004 | 23.268 | 73.8824 | 69.26 | 37.46 | 0 | 13.98
1999-06-09 23:00 | 24.4 | 75.92 | 22.8 | 73.04 | 91 | 1004 | 23.2659 | 73.8786 | 69.32 | 37.49 | 0 | 10.92
36321 | 25 | 77 | 22.8 | 73.04 | 88 | 1004 | 23.4564 | 74.2216 | 70.05 | 37.8 | 0 | 12
1999-06-10 01:00 | 22.8 | 73.04 | 21.7 | 71.06 | 94 | 1003 | 22.0757 | 71.7362 | 64.87 | 35.57 | 0 | 8.04
1999-06-10 02:00 | 22.8 | 73.04 | 21.7 | 71.06 | 94 | 1003 | 22.0757 | 71.7362 | 64.87 | 35.57 | 0 | 8.04
1999-06-10 03:00 | 21.1 | 69.98 | 20.6 | 69.08 | 97 | 1003 | 20.7543 | 69.3578 | 60.12 | 33.53 | 0 | 4.98
1999-06-10 04:00 | 21.1 | 69.98 | 20.6 | 69.08 | 97 | 1003 | 20.7543 | 69.3578 | 60.12 | 33.53 | 0 | 4.98
1999-06-10 05:00 | 22.8 | 73.04 | 21.1 | 69.98 | 90 | 1004 | 21.5819 | 70.8475 | 63 | 34.77 | 0 | 8.04
1999-06-10 06:00 | 23.3 | 73.94 | 22.2 | 71.96 | 94 | 1004 | 22.5676 | 72.6216 | 66.66 | 36.35 | 0 | 8.94
1999-06-10 07:00 | 25.6 | 78.08 | 22.8 | 73.04 | 85 | 1005 | 23.6307 | 74.5353 | 70.67 | 38.07 | 0 | 13.08
1999-06-10 08:00 | 28.3 | 82.94 | 22.8 | 73.04 | 72 | 1006 | 24.2661 | 75.679 | 73.07 | 39.1 | 0 | 17.94
1999-06-10 09:00 | 30.6 | 87.08 | 22.8 | 73.04 | 63 | 1006 | 24.8532 | 76.7358 | 75.4 | 40.1 | 0 | 22.08
1999-06-10 10:00 | 31.1 | 87.98 | 22.8 | 73.04 | 61 | 1006 | 24.9406 | 76.8931 | 75.74 | 40.25 | 0 | 22.98
1999-06-10 11:00 | 32.8 | 91.04 | 22.2 | 71.96 | 54 | 1005 | 25.0972 | 77.1749 | 76.38 | 40.52 | 0 | 26.04
1999-06-10 12:00 | 32.2 | 89.96 | 22.2 | 71.96 | 56 | 1005 | 24.9714 | 76.9485 | 75.88 | 40.31 | 0 | 24.96
1999-06-10 13:00 | 23.9 | 75.02 | 20.6 | 69.08 | 82 | 1004 | 21.6073 | 70.8931 | 63.05 | 34.79 | 0 | 10.02
1999-06-10 14:00 | 23.3 | 73.94 | 21.1 | 69.98 | 87 | 1003 | 21.6862 | 71.0352 | 63.4 | 34.94 | 0 | 8.94
1999-06-10 15:00 | 25.6 | 78.08 | 21.1 | 69.98 | 76 | 1003 | 22.3724 | 72.2704 | 65.88 | 36.01 | 0 | 13.08
1999-06-10 16:00 | 28.9 | 84.02 | 22.2 | 71.96 | 67 | 1003 | 24.0094 | 75.217 | 72.15 | 38.7 | 0 | 19.02
1999-06-10 17:00 | 28.3 | 82.94 | 21.7 | 71.06 | 67 | 1002 | 23.4699 | 74.2459 | 70.06 | 37.81 | 0 | 17.94
1999-06-10 18:00 | 27.8 | 82.04 | 21.7 | 71.06 | 69 | 1003 | 23.3387 | 74.0097 | 69.52 | 37.57 | 0 | 17.04
1999-06-10 19:00 | 27.2 | 80.96 | 23.9 | 75.02 | 82 | 1004 | 24.7347 | 76.5225 | 75.16 | 40 | 0 | 15.96
1999-06-10 20:00 | 25 | 77 | 23.3 | 73.94 | 90 | 1004 | 23.7201 | 74.6961 | 71.1 | 38.25 | 0 | 12
1999-06-10 21:00 | 25 | 77 | 22.2 | 71.96 | 84 | 1004 | 22.9211 | 73.258 | 67.95 | 36.9 | 0 | 12
1999-06-10 22:00 | 24.4 | 75.92 | 22.2 | 71.96 | 88 | 1004 | 22.8768 | 73.1782 | 67.81 | 36.84 | 0 | 10.92
1999-06-10 23:00 | 23.3 | 73.94 | 21.7 | 71.06 | 91 | 1004 | 22.1936 | 71.9485 | 65.25 | 35.74 | 0 | 8.94
36322 | 22.8 | 73.04 | 21.1 | 69.98 | 90 | 1004 | 21.5819 | 70.8475 | 63 | 34.77 | 0 | 8.04
1999-06-11 01:00 | 22.8 | 73.04 | 21.1 | 69.98 | 90 | 1004 | 21.5819 | 70.8475 | 63 | 34.77 | 0 | 8.04
1999-06-11 02:00 | 21.7 | 71.06 | 20.6 | 69.08 | 93 | 1004 | 20.8748 | 69.5747 | 60.49 | 33.69 | 0 | 6.06
1999-06-11 03:00 | 20.6 | 69.08 | 20 | 68 | 96 | 1004 | 20.1438 | 68.2589 | 57.97 | 32.61 | 0 | 4.08
1999-06-11 04:00 | 20 | 68 | 19.4 | 66.92 | 96 | 1004 | 19.5506 | 67.191 | 55.96 | 31.75 | 0 | 3
1999-06-11 05:00 | 20.6 | 69.08 | 20 | 68 | 96 | 1004 | 20.1438 | 68.2589 | 57.97 | 32.61 | 0 | 4.08
1999-06-11 06:00 | 22.8 | 73.04 | 21.7 | 71.06 | 94 | 1005 | 22.0761 | 71.737 | 64.78 | 35.54 | 0 | 8.04
1999-06-11 07:00 | 23.9 | 75.02 | 22.2 | 71.96 | 90 | 1005 | 22.6512 | 72.7722 | 66.91 | 36.45 | 0 | 10.02
1999-06-11 08:00 | 26.7 | 80.06 | 22.2 | 71.96 | 76 | 1006 | 23.3961 | 74.1129 | 69.65 | 37.63 | 0 | 15.06
1999-06-11 09:00 | 27.8 | 82.04 | 22.2 | 71.96 | 72 | 1006 | 23.8086 | 74.8554 | 71.24 | 38.31 | 0 | 17.04
1999-06-11 10:00 | 28.3 | 82.94 | 22.8 | 73.04 | 72 | 1006 | 24.2661 | 75.679 | 73.07 | 39.1 | 0 | 17.94
1999-06-11 11:00 | 29.4 | 84.92 | 23.3 | 73.94 | 70 | 1006 | 24.9517 | 76.9131 | 75.87 | 40.3 | 0 | 19.92
1999-06-11 12:00 | 30.6 | 87.08 | 23.3 | 73.94 | 65 | 1005 | 25.1972 | 77.355 | 76.9 | 40.75 | 0 | 22.08
1999-06-11 13:00 | 31.7 | 89.06 | 22.8 | 73.04 | 59 | 1005 | 25.1001 | 77.1801 | 76.44 | 40.55 | 0 | 24.06
1999-06-11 14:00 | 32.2 | 89.96 | 23.3 | 73.94 | 59 | 1004 | 25.532 | 77.9577 | 78.32 | 41.36 | 0 | 24.96
1999-06-11 15:00 | 31.7 | 89.06 | 22.2 | 71.96 | 57 | 1004 | 24.729 | 76.5122 | 74.94 | 39.9 | 0 | 24.06
1999-06-11 16:00 | 32.2 | 89.96 | 21.1 | 69.98 | 52 | 1004 | 24.2001 | 75.5602 | 72.73 | 38.96 | 0 | 24.96
1999-06-11 17:00 | 25 | 77 | 21.1 | 69.98 | 79 | 1003 | 22.2355 | 72.0239 | 65.38 | 35.8 | 0 | 12
1999-06-11 18:00 | 24.4 | 75.92 | 22.8 | 73.04 | 91 | 1004 | 23.2659 | 73.8786 | 69.32 | 37.49 | 0 | 10.92
1999-06-11 19:00 | 24.4 | 75.92 | 22.2 | 71.96 | 88 | 1004 | 22.8768 | 73.1782 | 67.81 | 36.84 | 0 | 10.92
1999-06-11 20:00 | 24.4 | 75.92 | 21.7 | 71.06 | 85 | 1004 | 22.4818 | 72.4673 | 66.29 | 36.19 | 0 | 10.92
1999-06-11 21:00 | 23.9 | 75.02 | 21.7 | 71.06 | 88 | 1005 | 22.3942 | 72.3096 | 65.94 | 36.03 | 0 | 10.02
1999-06-11 22:00 | 23.3 | 73.94 | 22.2 | 71.96 | 94 | 1005 | 22.5678 | 72.622 | 66.62 | 36.33 | 0 | 8.94
1999-06-11 23:00 | 23.9 | 75.02 | 22.2 | 71.96 | 90 | 1005 | 22.6512 | 72.7722 | 66.91 | 36.45 | 0 | 10.02
36323 | 23.3 | 73.94 | 21.1 | 69.98 | 87 | 1005 | 21.6872 | 71.0369 | 63.32 | 34.91 | 0 | 8.94
1999-06-12 01:00 | 22.2 | 71.96 | 21.1 | 69.98 | 93 | 1005 | 21.3653 | 70.4575 | 62.19 | 34.42 | 0 | 6.96
1999-06-12 02:00 | 21.1 | 69.98 | 20.6 | 69.08 | 97 | 1004 | 20.7544 | 69.358 | 60.08 | 33.52 | 0 | 4.98
1999-06-12 03:00 | 20.6 | 69.08 | 20 | 68 | 96 | 1005 | 20.144 | 68.2592 | 57.93 | 32.59 | 0 | 4.08
1999-06-12 04:00 | 20.6 | 69.08 | 20 | 68 | 96 | 1005 | 20.144 | 68.2592 | 57.93 | 32.59 | 0 | 4.08
1999-06-12 05:00 | 20.6 | 69.08 | 20 | 68 | 96 | 1006 | 20.1441 | 68.2594 | 57.89 | 32.57 | 0 | 4.08
1999-06-12 06:00 | 22.2 | 71.96 | 21.1 | 69.98 | 93 | 1006 | 21.3655 | 70.4579 | 62.15 | 34.41 | 0 | 6.96
1999-06-12 07:00 | 22.8 | 73.04 | 21.1 | 69.98 | 90 | 1006 | 21.5827 | 70.8488 | 62.92 | 34.74 | 0 | 8.04
1999-06-12 08:00 | 23.9 | 75.02 | 21.7 | 71.06 | 88 | 1007 | 22.3951 | 72.3112 | 65.85 | 36 | 0 | 10.02
1999-06-12 09:00 | 25 | 77 | 21.7 | 71.06 | 82 | 1007 | 22.6513 | 72.7724 | 66.78 | 36.4 | 0 | 12
1999-06-12 10:00 | 24.4 | 75.92 | 21.7 | 71.06 | 85 | 1007 | 22.4835 | 72.4703 | 66.17 | 36.13 | 0 | 10.92
1999-06-12 11:00 | 25 | 77 | 22.2 | 71.96 | 84 | 1007 | 22.9229 | 73.2612 | 67.82 | 36.84 | 0 | 12
1999-06-12 12:00 | 25.6 | 78.08 | 22.8 | 73.04 | 85 | 1007 | 23.6318 | 74.5373 | 70.58 | 38.03 | 0 | 13.08
1999-06-12 13:00 | 27.2 | 80.96 | 22.8 | 73.04 | 77 | 1006 | 24.0083 | 75.2149 | 72.07 | 38.67 | 0 | 15.96
1999-06-12 14:00 | 27.8 | 82.04 | 22.2 | 71.96 | 72 | 1005 | 23.8075 | 74.8535 | 71.28 | 38.33 | 0 | 17.04
1999-06-12 15:00 | 27.8 | 82.04 | 22.2 | 71.96 | 72 | 1005 | 23.8075 | 74.8535 | 71.28 | 38.33 | 0 | 17.04
1999-06-12 16:00 | 26.1 | 78.98 | 23.3 | 73.94 | 85 | 1004 | 24.1088 | 75.3959 | 72.62 | 38.91 | 0 | 13.98
1999-06-12 17:00 | 23.3 | 73.94 | 21.7 | 71.06 | 91 | 1004 | 22.1936 | 71.9485 | 65.25 | 35.74 | 0 | 8.94
1999-06-12 18:00 | 23.9 | 75.02 | 22.2 | 71.96 | 90 | 1004 | 22.6509 | 72.7716 | 66.96 | 36.47 | 0 | 10.02
1999-06-12 19:00 | 23.3 | 73.94 | 22.2 | 71.96 | 94 | 1004 | 22.5676 | 72.6216 | 66.66 | 36.35 | 0 | 8.94
1999-06-12 20:00 | 23.9 | 75.02 | 22.8 | 73.04 | 94 | 1004 | 23.1576 | 73.6837 | 68.92 | 37.32 | 0 | 10.02
1999-06-12 21:00 | 23.3 | 73.94 | 21.7 | 71.06 | 91 | 1005 | 22.1939 | 71.9491 | 65.2 | 35.72 | 0 | 8.94
1999-06-12 22:00 | 23.3 | 73.94 | 22.2 | 71.96 | 94 | 1005 | 22.5678 | 72.622 | 66.62 | 36.33 | 0 | 8.94
1999-06-12 23:00 | 23.3 | 73.94 | 22.8 | 73.04 | 97 | 1005 | 22.9364 | 73.2856 | 68.04 | 36.94 | 0 | 8.94
36324 | 22.8 | 73.04 | 22.2 | 71.96 | 96 | 1005 | 22.3196 | 72.1753 | 65.7 | 35.93 | 0 | 8.04
1999-06-13 01:00 | 22.2 | 71.96 | 22.2 | 71.96 | 100 | 1004 | 22.2 | 71.96 | 65.31 | 35.77 | 0 | 6.96
1999-06-13 02:00 | 22.2 | 71.96 | 21.7 | 71.06 | 97 | 1004 | 21.8453 | 71.3216 | 63.99 | 35.2 | 0 | 6.96
1999-06-13 03:00 | 22.2 | 71.96 | 22.2 | 71.96 | 100 | 1004 | 22.2 | 71.96 | 65.31 | 35.77 | 0 | 6.96
1999-06-13 04:00 | 21.7 | 71.06 | 21.7 | 71.06 | 100 | 1004 | 21.7 | 71.06 | 63.47 | 34.97 | 0 | 6.06
1999-06-13 05:00 | 21.7 | 71.06 | 21.7 | 71.06 | 100 | 1004 | 21.7 | 71.06 | 63.47 | 34.97 | 0 | 6.06
1999-06-13 06:00 | 22.8 | 73.04 | 22.2 | 71.96 | 96 | 1004 | 22.3195 | 72.175 | 65.74 | 35.95 | 0 | 8.04
1999-06-13 07:00 | 23.9 | 75.02 | 22.2 | 71.96 | 90 | 1004 | 22.6509 | 72.7716 | 66.96 | 36.47 | 0 | 10.02
1999-06-13 08:00 | 23.9 | 75.02 | 22.8 | 73.04 | 94 | 1005 | 23.1578 | 73.6841 | 68.87 | 37.3 | 0 | 10.02
1999-06-13 09:00 | 24.4 | 75.92 | 22.8 | 73.04 | 91 | 1005 | 23.2662 | 73.8792 | 69.28 | 37.47 | 0 | 10.92
1999-06-13 10:00 | 25.6 | 78.08 | 23.3 | 73.94 | 87 | 1004 | 23.9015 | 75.0228 | 71.8 | 38.56 | 0 | 13.08
1999-06-13 11:00 | 27.2 | 80.96 | 23.3 | 73.94 | 79 | 1004 | 24.3002 | 75.7404 | 73.36 | 39.22 | 0 | 15.96
1999-06-13 12:00 | 25.6 | 78.08 | 21.7 | 71.06 | 79 | 1003 | 22.7982 | 73.0368 | 67.5 | 36.71 | 0 | 13.08
1999-06-13 13:00 | 25 | 77 | 23.3 | 73.94 | 90 | 1003 | 23.7197 | 74.6955 | 71.15 | 38.27 | 0 | 12
1999-06-13 14:00 | 26.1 | 78.98 | 22.8 | 73.04 | 82 | 1002 | 23.6904 | 74.6428 | 71.03 | 38.22 | 0 | 13.98
1999-06-13 15:00 | 26.7 | 80.06 | 23.3 | 73.94 | 82 | 1002 | 24.2593 | 75.6667 | 73.31 | 39.2 | 0 | 15.06
1999-06-13 16:00 | 27.8 | 82.04 | 22.8 | 73.04 | 74 | 1001 | 24.1098 | 75.3976 | 72.7 | 38.94 | 0 | 17.04
1999-06-13 17:00 | 27.8 | 82.04 | 22.8 | 73.04 | 74 | 1001 | 24.1098 | 75.3976 | 72.7 | 38.94 | 0 | 17.04
1999-06-13 18:00 | 27.2 | 80.96 | 23.3 | 73.94 | 79 | 1001 | 24.2979 | 75.7362 | 73.5 | 39.29 | 0 | 15.96
1999-06-13 19:00 | 25 | 77 | 23.3 | 73.94 | 90 | 1001 | 23.719 | 74.6942 | 71.24 | 38.31 | 0 | 12
1999-06-13 20:00 | 21.7 | 71.06 | 20 | 68 | 90 | 1003 | 20.5129 | 68.9232 | 59.25 | 33.16 | 0 | 6.06
1999-06-13 21:00 | 20.6 | 69.08 | 20 | 68 | 96 | 1003 | 20.1437 | 68.2587 | 58 | 32.62 | 0 | 4.08
1999-06-13 22:00 | 20.6 | 69.08 | 20 | 68 | 96 | 1003 | 20.1437 | 68.2587 | 58 | 32.62 | 0 | 4.08
1999-06-13 23:00 | 20.6 | 69.08 | 20 | 68 | 96 | 1003 | 20.1437 | 68.2587 | 58 | 32.62 | 0 | 4.08
36325 | 20 | 68 | 20 | 68 | 100 | 1003 | 20 | 68 | 57.53 | 32.42 | 0 | 3
1999-06-14 01:00 | 20.6 | 69.08 | 20.6 | 69.08 | 100 | 1003 | 20.6 | 69.08 | 59.6 | 33.31 | 0 | 4.08
1999-06-14 02:00 | 20 | 68 | 20 | 68 | 100 | 1003 | 20 | 68 | 57.53 | 32.42 | 0 | 3
1999-06-14 03:00 | 20 | 68 | 20 | 68 | 100 | 1003 | 20 | 68 | 57.53 | 32.42 | 0 | 3
1999-06-14 04:00 | 20.6 | 69.08 | 20 | 68 | 96 | 1004 | 20.1438 | 68.2589 | 57.97 | 32.61 | 0 | 4.08
1999-06-14 05:00 | 20 | 68 | 19.4 | 66.92 | 96 | 1004 | 19.5506 | 67.191 | 55.96 | 31.75 | 0 | 3
1999-06-14 06:00 | 21.1 | 69.98 | 19.4 | 66.92 | 90 | 1005 | 19.9308 | 67.8754 | 57.18 | 32.27 | 0 | 4.98
1999-06-14 07:00 | 21.1 | 69.98 | 19.4 | 66.92 | 90 | 1005 | 19.9308 | 67.8754 | 57.18 | 32.27 | 0 | 4.98
1999-06-14 08:00 | 22.8 | 73.04 | 20 | 68 | 84 | 1006 | 20.8246 | 69.4843 | 60.19 | 33.56 | 0 | 8.04
1999-06-14 09:00 | 23.9 | 75.02 | 19.4 | 66.92 | 76 | 1006 | 20.7988 | 69.4378 | 60.06 | 33.51 | 0 | 10.02
1999-06-14 10:00 | 25 | 77 | 19.4 | 66.92 | 71 | 1007 | 21.1061 | 69.991 | 61.07 | 33.94 | 0 | 12
1999-06-14 11:00 | 25.6 | 78.08 | 19.4 | 66.92 | 69 | 1007 | 21.3567 | 70.4421 | 61.95 | 34.32 | 0 | 13.08
1999-06-14 12:00 | 26.1 | 78.98 | 18.9 | 66.02 | 65 | 1007 | 21.1998 | 70.1596 | 61.36 | 34.07 | 0 | 13.98
1999-06-14 13:00 | 26.1 | 78.98 | 18.3 | 64.94 | 62 | 1006 | 20.7326 | 69.3188 | 59.74 | 33.37 | 0 | 13.98
1999-06-14 14:00 | 26.7 | 80.06 | 17.8 | 64.04 | 58 | 1006 | 20.6141 | 69.1054 | 59.31 | 33.18 | 0 | 15.06
1999-06-14 15:00 | 27.8 | 82.04 | 17.2 | 62.96 | 53 | 1006 | 20.7074 | 69.2734 | 59.59 | 33.31 | 0 | 17.04
1999-06-14 16:00 | 27.2 | 80.96 | 15.6 | 60.08 | 49 | 1006 | 19.5151 | 67.1272 | 55.52 | 31.56 | 0 | 15.96
1999-06-14 17:00 | 26.7 | 80.06 | 16.1 | 60.98 | 52 | 1006 | 19.6184 | 67.3131 | 55.89 | 31.71 | 0 | 15.06
1999-06-14 18:00 | 25 | 77 | 16.7 | 62.06 | 60 | 1006 | 19.4643 | 67.0357 | 55.43 | 31.52 | 0 | 12
1999-06-14 19:00 | 22.8 | 73.04 | 16.1 | 60.98 | 66 | 1007 | 18.4147 | 65.1464 | 52.03 | 30.05 | 0 | 8.04
1999-06-14 20:00 | 21.7 | 71.06 | 15.6 | 60.08 | 68 | 1007 | 17.7065 | 63.8717 | 49.83 | 29.11 | 0 | 6.06
1999-06-14 21:00 | 20 | 68 | 15.6 | 60.08 | 76 | 1008 | 17.1885 | 62.9394 | 48.25 | 28.43 | 0 | 3
1999-06-14 22:00 | 20 | 68 | 15 | 59 | 73 | 1008 | 16.8159 | 62.2687 | 47.12 | 27.94 | 0 | 3
1999-06-14 23:00 | 19.4 | 66.92 | 15 | 59 | 76 | 1008 | 16.6333 | 61.9399 | 46.59 | 27.72 | 0 | 1.92
36326 | 18.9 | 66.02 | 14.4 | 57.92 | 75 | 1008 | 16.0508 | 60.8914 | 44.88 | 26.98 | 0 | 1.02
1999-06-15 01:00 | 18.3 | 64.94 | 13.9 | 57.02 | 76 | 1008 | 15.6154 | 60.1078 | 43.64 | 26.45 | 0.06 | 0
1999-06-15 02:00 | 17.2 | 62.96 | 12.8 | 55.04 | 75 | 1008 | 14.484 | 58.0712 | 40.49 | 25.09 | 2.04 | 0
1999-06-15 03:00 | 16.7 | 62.06 | 12.8 | 55.04 | 78 | 1008 | 14.3582 | 57.8447 | 40.15 | 24.95 | 2.94 | 0
1999-06-15 04:00 | 15.6 | 60.08 | 12.2 | 53.96 | 80 | 1008 | 13.5468 | 56.3842 | 37.99 | 24.02 | 4.92 | 0
1999-06-15 05:00 | 12.8 | 55.04 | 11.7 | 53.06 | 93 | 1008 | 12.1552 | 53.8793 | 34.45 | 22.5 | 9.96 | 0
1999-06-15 06:00 | 17.2 | 62.96 | 12.8 | 55.04 | 75 | 1008 | 14.484 | 58.0712 | 40.49 | 25.09 | 2.04 | 0
1999-06-15 07:00 | 18.9 | 66.02 | 12.8 | 55.04 | 68 | 1009 | 15.199 | 59.3582 | 42.41 | 25.92 | 0 | 1.02
1999-06-15 08:00 | 20.6 | 69.08 | 13.3 | 55.94 | 63 | 1009 | 16.0643 | 60.9158 | 44.84 | 26.97 | 0 | 4.08
1999-06-15 09:00 | 22.2 | 71.96 | 12.2 | 53.96 | 53 | 1009 | 16.0343 | 60.8617 | 44.71 | 26.91 | 0 | 6.96
1999-06-15 10:00 | 22.8 | 73.04 | 11.7 | 53.06 | 50 | 1009 | 16.0818 | 60.9473 | 44.83 | 26.96 | 0 | 8.04
1999-06-15 11:00 | 23.9 | 75.02 | 11.7 | 53.06 | 46 | 1008 | 16.3446 | 61.4203 | 45.6 | 27.29 | 0 | 10.02
1999-06-15 12:00 | 23.9 | 75.02 | 11.7 | 53.06 | 46 | 1008 | 16.3446 | 61.4203 | 45.6 | 27.29 | 0 | 10.02
1999-06-15 13:00 | 23.9 | 75.02 | 10.6 | 51.08 | 43 | 1007 | 15.8535 | 60.5363 | 44.2 | 26.69 | 0 | 10.02
1999-06-15 14:00 | 24.4 | 75.92 | 11.1 | 51.98 | 43 | 1007 | 16.2466 | 61.2439 | 45.33 | 27.17 | 0 | 10.92
1999-06-15 15:00 | 25 | 77 | 12.2 | 53.96 | 45 | 1006 | 17.0535 | 62.6962 | 47.75 | 28.22 | 0 | 12
1999-06-15 16:00 | 23.9 | 75.02 | 11.1 | 51.98 | 45 | 1006 | 16.1773 | 61.1191 | 45.17 | 27.11 | 0 | 10.02
1999-06-15 17:00 | 23.3 | 73.94 | 11.7 | 53.06 | 48 | 1006 | 16.1734 | 61.1121 | 45.18 | 27.11 | 0 | 8.94
1999-06-15 18:00 | 23.3 | 73.94 | 12.2 | 53.96 | 50 | 1006 | 16.4849 | 61.6729 | 46.09 | 27.5 | 0 | 8.94
1999-06-15 19:00 | 21.7 | 71.06 | 12.8 | 55.04 | 57 | 1006 | 16.1845 | 61.1321 | 45.25 | 27.14 | 0 | 6.06
1999-06-15 20:00 | 18.3 | 64.94 | 13.9 | 57.02 | 76 | 1006 | 15.6134 | 60.1042 | 43.69 | 26.47 | 0.06 | 0
1999-06-15 21:00 | 17.2 | 62.96 | 13.9 | 57.02 | 81 | 1006 | 15.1587 | 59.2856 | 42.42 | 25.92 | 2.04 | 0
1999-06-15 22:00 | 17.8 | 64.04 | 13.9 | 57.02 | 78 | 1007 | 15.3824 | 59.6883 | 43.01 | 26.18 | 0.96 | 0
1999-06-15 23:00 | 16.7 | 62.06 | 13.3 | 55.94 | 80 | 1006 | 14.5777 | 58.2398 | 40.81 | 25.23 | 2.94 | 0
36327 | 14.4 | 57.92 | 12.8 | 55.04 | 90 | 1006 | 13.4265 | 56.1677 | 37.75 | 23.92 | 7.08 | 0
1999-06-16 01:00 | 13.9 | 57.02 | 12.8 | 55.04 | 93 | 1006 | 13.2322 | 55.818 | 37.25 | 23.7 | 7.98 | 0
1999-06-16 02:00 | 16.7 | 62.06 | 13.3 | 55.94 | 80 | 1005 | 14.5768 | 58.2383 | 40.83 | 25.24 | 2.94 | 0
1999-06-16 03:00 | 16.1 | 60.98 | 13.3 | 55.94 | 83 | 1005 | 14.3366 | 57.8059 | 40.19 | 24.96 | 4.02 | 0
1999-06-16 04:00 | 15 | 59 | 12.8 | 55.04 | 87 | 1006 | 13.7046 | 56.6683 | 38.48 | 24.23 | 6 | 0
1999-06-16 05:00 | 13.3 | 55.94 | 11.7 | 53.06 | 90 | 1006 | 12.3589 | 54.246 | 35 | 22.73 | 9.06 | 0
1999-06-16 06:00 | 15.6 | 60.08 | 12.8 | 55.04 | 83 | 1007 | 13.8637 | 56.9547 | 38.86 | 24.39 | 4.92 | 0
1999-06-16 07:00 | 17.2 | 62.96 | 13.3 | 55.94 | 78 | 1007 | 14.8232 | 58.6818 | 41.45 | 25.51 | 2.04 | 0
1999-06-16 08:00 | 18.9 | 66.02 | 13.3 | 55.94 | 70 | 1007 | 15.4428 | 59.797 | 43.16 | 26.24 | 0 | 1.02
1999-06-16 09:00 | 21.1 | 69.98 | 13.9 | 57.02 | 63 | 1006 | 16.498 | 61.6963 | 46.2 | 27.55 | 0 | 4.98
1999-06-16 10:00 | 22.2 | 71.96 | 14.4 | 57.92 | 61 | 1006 | 17.1818 | 62.9273 | 48.22 | 28.42 | 0 | 6.96
1999-06-16 11:00 | 23.9 | 75.02 | 13.9 | 57.02 | 54 | 1006 | 17.6015 | 63.6827 | 49.46 | 28.95 | 0 | 10.02
1999-06-16 12:00 | 23.9 | 75.02 | 14.4 | 57.92 | 55 | 1006 | 17.7553 | 63.9595 | 49.94 | 29.16 | 0 | 10.02
1999-06-16 13:00 | 22.8 | 73.04 | 13.3 | 55.94 | 55 | 1006 | 16.8269 | 62.2884 | 47.13 | 27.95 | 0 | 8.04
1999-06-16 14:00 | 23.3 | 73.94 | 13.3 | 55.94 | 53 | 1005 | 16.9436 | 62.4984 | 47.5 | 28.11 | 0 | 8.94
1999-06-16 15:00 | 23.3 | 73.94 | 13.3 | 55.94 | 53 | 1005 | 16.9436 | 62.4984 | 47.5 | 28.11 | 0 | 8.94
1999-06-16 16:00 | 22.8 | 73.04 | 13.3 | 55.94 | 55 | 1005 | 16.8248 | 62.2846 | 47.16 | 27.96 | 0 | 8.04
1999-06-16 17:00 | 22.2 | 71.96 | 13.3 | 55.94 | 57 | 1005 | 16.6087 | 61.8957 | 46.52 | 27.69 | 0 | 6.96
1999-06-16 18:00 | 21.1 | 69.98 | 12.8 | 55.04 | 59 | 1006 | 15.9508 | 60.7115 | 44.59 | 26.86 | 0 | 4.98
1999-06-16 19:00 | 20 | 68 | 11.7 | 53.06 | 59 | 1006 | 15.0041 | 59.0074 | 41.91 | 25.71 | 0 | 3
1999-06-16 20:00 | 19.4 | 66.92 | 11.7 | 53.06 | 61 | 1006 | 14.7486 | 58.5475 | 41.22 | 25.41 | 0 | 1.92
1999-06-16 21:00 | 17.8 | 64.04 | 12.2 | 53.96 | 70 | 1007 | 14.4488 | 58.0078 | 40.4 | 25.06 | 0.96 | 0
1999-06-16 22:00 | 16.7 | 62.06 | 12.2 | 53.96 | 75 | 1008 | 14.0232 | 57.2418 | 39.24 | 24.56 | 2.94 | 0
1999-06-16 23:00 | 16.1 | 60.98 | 12.2 | 53.96 | 78 | 1008 | 13.799 | 56.8383 | 38.65 | 24.3 | 4.02 | 0
36328 | 15 | 59 | 11.1 | 51.98 | 77 | 1008 | 12.6686 | 54.8035 | 35.71 | 23.04 | 6 | 0
1999-06-17 01:00 | 13.9 | 57.02 | 11.1 | 51.98 | 83 | 1008 | 12.252 | 54.0536 | 34.67 | 22.59 | 7.98 | 0
1999-06-17 02:00 | 13.3 | 55.94 | 10 | 50 | 80 | 1008 | 11.3881 | 52.4985 | 32.53 | 21.67 | 9.06 | 0
1999-06-17 03:00 | 13.9 | 57.02 | 10.6 | 51.08 | 80 | 1009 | 11.952 | 53.5137 | 33.9 | 22.26 | 7.98 | 0
1999-06-17 04:00 | 13.3 | 55.94 | 11.1 | 51.98 | 87 | 1009 | 12.0721 | 53.7297 | 34.21 | 22.39 | 9.06 | 0
1999-06-17 05:00 | 11.7 | 53.06 | 10.6 | 51.08 | 93 | 1010 | 11.0781 | 51.9406 | 31.77 | 21.34 | 11.94 | 0
1999-06-17 06:00 | 13.9 | 57.02 | 11.7 | 53.06 | 87 | 1011 | 12.6498 | 54.7697 | 35.62 | 23 | 7.98 | 0
1999-06-17 07:00 | 16.7 | 62.06 | 11.7 | 53.06 | 72 | 1011 | 13.6879 | 56.6382 | 38.27 | 24.14 | 2.94 | 0
1999-06-17 08:00 | 18.3 | 64.94 | 11.1 | 51.98 | 63 | 1012 | 14.0525 | 57.2945 | 39.18 | 24.53 | 0.06 | 0
1999-06-17 09:00 | 20 | 68 | 11.7 | 53.06 | 59 | 1012 | 15.0154 | 59.0277 | 41.78 | 25.65 | 0 | 3
1999-06-17 10:00 | 20.6 | 69.08 | 11.1 | 51.98 | 54 | 1012 | 14.845 | 58.721 | 41.29 | 25.44 | 0 | 4.08
1999-06-17 11:00 | 21.7 | 71.06 | 11.1 | 51.98 | 51 | 1012 | 15.3328 | 59.5991 | 42.63 | 26.01 | 0 | 6.06
1999-06-17 12:00 | 22.8 | 73.04 | 11.7 | 53.06 | 50 | 1011 | 16.0867 | 60.956 | 44.79 | 26.94 | 0 | 8.04
1999-06-17 13:00 | 23.3 | 73.94 | 11.7 | 53.06 | 48 | 1011 | 16.1863 | 61.1353 | 45.07 | 27.06 | 0 | 8.94
1999-06-17 14:00 | 23.9 | 75.02 | 12.2 | 53.96 | 48 | 1011 | 16.6731 | 62.0115 | 46.49 | 27.67 | 0 | 10.02
1999-06-17 15:00 | 23.3 | 73.94 | 11.1 | 51.98 | 46 | 1011 | 15.8719 | 60.5694 | 44.15 | 26.67 | 0 | 8.94
1999-06-17 16:00 | 23.3 | 73.94 | 11.1 | 51.98 | 46 | 1011 | 15.8719 | 60.5694 | 44.15 | 26.67 | 0 | 8.94
1999-06-17 17:00 | 23.3 | 73.94 | 10.6 | 51.08 | 45 | 1010 | 15.7106 | 60.279 | 43.72 | 26.48 | 0 | 8.94
1999-06-17 18:00 | 22.8 | 73.04 | 11.1 | 51.98 | 48 | 1010 | 15.778 | 60.4005 | 43.93 | 26.57 | 0 | 8.04
1999-06-17 19:00 | 21.1 | 69.98 | 11.7 | 53.06 | 55 | 1010 | 15.4012 | 59.7222 | 42.89 | 26.13 | 0 | 4.98
1999-06-17 20:00 | 19.4 | 66.92 | 11.7 | 53.06 | 61 | 1010 | 14.7557 | 58.5602 | 41.13 | 25.37 | 0 | 1.92
1999-06-17 21:00 | 17.8 | 64.04 | 12.2 | 53.96 | 70 | 1011 | 14.4539 | 58.017 | 40.31 | 25.02 | 0.96 | 0
1999-06-17 22:00 | 17.2 | 62.96 | 12.2 | 53.96 | 72 | 1011 | 14.1433 | 57.4579 | 39.48 | 24.66 | 2.04 | 0
1999-06-17 23:00 | 13.9 | 57.02 | 11.7 | 53.06 | 87 | 1011 | 12.6498 | 54.7697 | 35.62 | 23 | 7.98 | 0
36329 | 12.8 | 55.04 | 11.1 | 51.98 | 89 | 1012 | 11.7819 | 53.2075 | 33.43 | 22.06 | 9.96 | 0
1999-06-18 01:00 | 12.2 | 53.96 | 11.1 | 51.98 | 93 | 1012 | 11.5685 | 52.8232 | 32.91 | 21.84 | 11.04 | 0
1999-06-18 02:00 | 12.2 | 53.96 | 11.1 | 51.98 | 93 | 1012 | 11.5685 | 52.8232 | 32.91 | 21.84 | 11.04 | 0
1999-06-18 03:00 | 15 | 59 | 11.7 | 53.06 | 81 | 1012 | 13.091 | 55.5638 | 36.71 | 23.47 | 6 | 0
1999-06-18 04:00 | 14.4 | 57.92 | 11.1 | 51.98 | 81 | 1012 | 12.5259 | 54.5465 | 35.27 | 22.85 | 7.08 | 0
1999-06-18 05:00 | 13.9 | 57.02 | 9.4 | 48.92 | 74 | 1013 | 11.3457 | 52.4223 | 32.31 | 21.58 | 7.98 | 0
1999-06-18 06:00 | 15.6 | 60.08 | 10 | 50 | 69 | 1014 | 12.3595 | 54.2471 | 34.77 | 22.64 | 4.92 | 0
1999-06-18 07:00 | 17.2 | 62.96 | 10 | 50 | 63 | 1014 | 13.0913 | 55.5644 | 36.62 | 23.43 | 2.04 | 0
1999-06-18 08:00 | 18.9 | 66.02 | 10 | 50 | 56 | 1014 | 13.6845 | 56.6322 | 38.13 | 24.08 | 0 | 1.02
1999-06-18 09:00 | 20.6 | 69.08 | 11.7 | 53.06 | 57 | 1014 | 15.263 | 59.4735 | 42.41 | 25.92 | 0 | 4.08
1999-06-18 10:00 | 22.2 | 71.96 | 11.7 | 53.06 | 51 | 1013 | 15.7479 | 60.3462 | 43.77 | 26.5 | 0 | 6.96
1999-06-18 11:00 | 22.8 | 73.04 | 11.1 | 51.98 | 48 | 1013 | 15.7858 | 60.4144 | 43.86 | 26.54 | 0 | 8.04
1999-06-18 12:00 | 23.9 | 75.02 | 11.7 | 53.06 | 46 | 1012 | 16.3555 | 61.4398 | 45.52 | 27.25 | 0 | 10.02
1999-06-18 13:00 | 24.4 | 75.92 | 11.7 | 53.06 | 45 | 1012 | 16.5922 | 61.866 | 46.2 | 27.55 | 0 | 10.92
1999-06-18 14:00 | 24.4 | 75.92 | 11.1 | 51.98 | 43 | 1011 | 16.2583 | 61.265 | 45.25 | 27.14 | 0 | 10.92
1999-06-18 15:00 | 25 | 77 | 11.1 | 51.98 | 42 | 1010 | 16.5568 | 61.8022 | 46.14 | 27.52 | 0 | 12
1999-06-18 16:00 | 25.6 | 78.08 | 12.2 | 53.96 | 43 | 1010 | 17.1989 | 62.9579 | 48.05 | 28.34 | 0 | 13.08
1999-06-18 17:00 | 25 | 77 | 11.1 | 51.98 | 42 | 1010 | 16.5568 | 61.8022 | 46.14 | 27.52 | 0 | 12
1999-06-18 18:00 | 23.9 | 75.02 | 12.2 | 53.96 | 48 | 1010 | 16.6705 | 62.0069 | 46.51 | 27.68 | 0 | 10.02
1999-06-18 19:00 | 22.2 | 71.96 | 12.2 | 53.96 | 53 | 1010 | 16.0365 | 60.8657 | 44.69 | 26.9 | 0 | 6.96
1999-06-18 20:00 | 20 | 68 | 13.3 | 55.94 | 65 | 1009 | 15.7987 | 60.4376 | 44.09 | 26.64 | 0 | 3
1999-06-18 21:00 | 17.8 | 64.04 | 12.8 | 55.04 | 73 | 1010 | 14.8059 | 58.6506 | 41.31 | 25.45 | 0.96 | 0
1999-06-18 22:00 | 16.7 | 62.06 | 12.2 | 53.96 | 75 | 1010 | 14.0253 | 57.2456 | 39.2 | 24.54 | 2.94 | 0
1999-06-18 23:00 | 15.6 | 60.08 | 12.8 | 55.04 | 83 | 1010 | 13.8657 | 56.9583 | 38.79 | 24.36 | 4.92 | 0
36330 | 15.6 | 60.08 | 13.3 | 55.94 | 86 | 1009 | 14.179 | 57.5222 | 39.67 | 24.74 | 4.92 | 0
1999-06-19 01:00 | 16.7 | 62.06 | 13.3 | 55.94 | 80 | 1009 | 14.5801 | 58.2442 | 40.74 | 25.2 | 2.94 | 0
1999-06-19 02:00 | 16.7 | 62.06 | 12.8 | 55.04 | 78 | 1009 | 14.3591 | 57.8463 | 40.13 | 24.94 | 2.94 | 0
1999-06-19 03:00 | 17.2 | 62.96 | 12.2 | 53.96 | 72 | 1009 | 14.1409 | 57.4537 | 39.52 | 24.68 | 2.04 | 0
1999-06-19 04:00 | 16.7 | 62.06 | 12.8 | 55.04 | 78 | 1009 | 14.3591 | 57.8463 | 40.13 | 24.94 | 2.94 | 0
1999-06-19 05:00 | 17.2 | 62.96 | 12.8 | 55.04 | 75 | 1009 | 14.485 | 58.073 | 40.46 | 25.08 | 2.04 | 0
1999-06-19 06:00 | 17.8 | 64.04 | 12.8 | 55.04 | 73 | 1009 | 14.8048 | 58.6486 | 41.33 | 25.46 | 0.96 | 0
1999-06-19 07:00 | 20 | 68 | 13.3 | 55.94 | 65 | 1010 | 15.8002 | 60.4404 | 44.07 | 26.63 | 0 | 3
1999-06-19 08:00 | 20.6 | 69.08 | 12.8 | 55.04 | 61 | 1010 | 15.7983 | 60.4369 | 44.04 | 26.62 | 0 | 4.08
1999-06-19 09:00 | 22.2 | 71.96 | 13.9 | 57.02 | 59 | 1010 | 16.9052 | 62.4294 | 47.26 | 28 | 0 | 6.96
1999-06-19 10:00 | 23.9 | 75.02 | 15 | 59 | 57 | 1010 | 18.0682 | 64.5227 | 50.79 | 29.52 | 0 | 10.02
1999-06-19 11:00 | 24.4 | 75.92 | 16.1 | 60.98 | 60 | 1009 | 18.9499 | 66.1098 | 53.64 | 30.75 | 0 | 10.92
1999-06-19 12:00 | 25 | 77 | 16.7 | 62.06 | 60 | 1009 | 19.4696 | 67.0453 | 55.34 | 31.48 | 0 | 12
1999-06-19 13:00 | 25.6 | 78.08 | 17.8 | 64.04 | 62 | 1009 | 20.3 | 68.54 | 58.13 | 32.68 | 0 | 13.08
1999-06-19 14:00 | 25 | 77 | 18.3 | 64.94 | 66 | 1008 | 20.3745 | 68.674 | 58.45 | 32.82 | 0 | 12
1999-06-19 15:00 | 24.4 | 75.92 | 18.3 | 64.94 | 69 | 1008 | 20.2753 | 68.4956 | 58.13 | 32.68 | 0 | 10.92
1999-06-19 16:00 | 24.4 | 75.92 | 18.3 | 64.94 | 69 | 1008 | 20.2753 | 68.4956 | 58.13 | 32.68 | 0 | 10.92
1999-06-19 17:00 | 23.3 | 73.94 | 18.3 | 64.94 | 74 | 1008 | 19.9735 | 67.9523 | 57.13 | 32.25 | 0 | 8.94
1999-06-19 18:00 | 23.3 | 73.94 | 18.3 | 64.94 | 74 | 1008 | 19.9735 | 67.9523 | 57.13 | 32.25 | 0 | 8.94
1999-06-19 19:00 | 22.8 | 73.04 | 18.3 | 64.94 | 76 | 1008 | 19.7813 | 67.6064 | 56.5 | 31.98 | 0 | 8.04
1999-06-19 20:00 | 21.7 | 71.06 | 18.9 | 66.02 | 84 | 1008 | 19.7776 | 67.5997 | 56.52 | 31.99 | 0 | 6.06
1999-06-19 21:00 | 21.7 | 71.06 | 18.9 | 66.02 | 84 | 1008 | 19.7776 | 67.5997 | 56.52 | 31.99 | 0 | 6.06
1999-06-19 22:00 | 20.6 | 69.08 | 18.9 | 66.02 | 90 | 1008 | 19.4463 | 67.0033 | 55.45 | 31.52 | 0 | 4.08
1999-06-19 23:00 | 20.6 | 69.08 | 18.9 | 66.02 | 90 | 1008 | 19.4463 | 67.0033 | 55.45 | 31.52 | 0 | 4.08
36331 | 20.6 | 69.08 | 18.9 | 66.02 | 90 | 1008 | 19.4463 | 67.0033 | 55.45 | 31.52 | 0 | 4.08
1999-06-20 01:00 | 20.6 | 69.08 | 18.9 | 66.02 | 90 | 1007 | 19.4459 | 67.0026 | 55.48 | 31.54 | 0 | 4.08
1999-06-20 02:00 | 20.6 | 69.08 | 18.9 | 66.02 | 90 | 1008 | 19.4463 | 67.0033 | 55.45 | 31.52 | 0 | 4.08
1999-06-20 03:00 | 19.4 | 66.92 | 19.4 | 66.92 | 100 | 1008 | 19.4 | 66.92 | 55.33 | 31.47 | 0 | 1.92
1999-06-20 04:00 | 19.4 | 66.92 | 18.9 | 66.02 | 97 | 1008 | 19.0691 | 66.3244 | 54.23 | 31 | 0 | 1.92
1999-06-20 05:00 | 19.4 | 66.92 | 18.9 | 66.02 | 97 | 1008 | 19.0691 | 66.3244 | 54.23 | 31 | 0 | 1.92
1999-06-20 06:00 | 19.4 | 66.92 | 18.9 | 66.02 | 97 | 1009 | 19.0692 | 66.3246 | 54.2 | 30.99 | 0 | 1.92
1999-06-20 07:00 | 19.4 | 66.92 | 18.9 | 66.02 | 97 | 1009 | 19.0692 | 66.3246 | 54.2 | 30.99 | 0 | 1.92
1999-06-20 08:00 | 21.1 | 69.98 | 19.4 | 66.92 | 90 | 1010 | 19.9326 | 67.8788 | 57 | 32.19 | 0 | 4.98
1999-06-20 09:00 | 23.3 | 73.94 | 20 | 68 | 82 | 1009 | 21.0426 | 69.8766 | 60.82 | 33.84 | 0 | 8.94
1999-06-20 10:00 | 25 | 77 | 20.6 | 69.08 | 77 | 1009 | 21.9619 | 71.5313 | 64.1 | 35.24 | 0 | 12
1999-06-20 11:00 | 26.1 | 78.98 | 21.1 | 69.98 | 74 | 1009 | 22.5513 | 72.5924 | 66.27 | 36.18 | 0 | 13.98
1999-06-20 12:00 | 27.2 | 80.96 | 20.6 | 69.08 | 67 | 1009 | 22.4935 | 72.4882 | 66 | 36.06 | 0 | 15.96
1999-06-20 13:00 | 27.2 | 80.96 | 20 | 68 | 65 | 1008 | 22.1778 | 71.92 | 64.86 | 35.57 | 0 | 15.96
1999-06-20 14:00 | 26.1 | 78.98 | 21.7 | 71.06 | 77 | 1008 | 22.9852 | 73.3734 | 67.97 | 36.91 | 0 | 13.98
1999-06-20 15:00 | 24.4 | 75.92 | 22.2 | 71.96 | 88 | 1008 | 22.8785 | 73.1813 | 67.63 | 36.76 | 0 | 10.92
1999-06-20 16:00 | 26.7 | 80.06 | 20.6 | 69.08 | 69 | 1008 | 22.3511 | 72.232 | 65.53 | 35.86 | 0 | 15.06
1999-06-20 17:00 | 26.7 | 80.06 | 19.4 | 66.92 | 64 | 1007 | 21.5757 | 70.8362 | 62.7 | 34.64 | 0 | 15.06
1999-06-20 18:00 | 25 | 77 | 19.4 | 66.92 | 71 | 1007 | 21.1061 | 69.991 | 61.07 | 33.94 | 0 | 12
1999-06-20 19:00 | 23.9 | 75.02 | 18.9 | 66.02 | 74 | 1007 | 20.5243 | 68.9438 | 59.05 | 33.07 | 0 | 10.02
1999-06-20 20:00 | 22.2 | 71.96 | 19.4 | 66.92 | 84 | 1008 | 20.254 | 68.4573 | 58.14 | 32.68 | 0 | 6.96
1999-06-20 21:00 | 22.2 | 71.96 | 19.4 | 66.92 | 84 | 1008 | 20.254 | 68.4573 | 58.14 | 32.68 | 0 | 6.96
1999-06-20 22:00 | 22.2 | 71.96 | 20 | 68 | 87 | 1009 | 20.6303 | 69.1346 | 59.41 | 33.23 | 0 | 6.96
1999-06-20 23:00 | 21.7 | 71.06 | 19.4 | 66.92 | 87 | 1009 | 20.1492 | 68.2685 | 57.75 | 32.52 | 0 | 6.06
36332 | 20.6 | 69.08 | 19.4 | 66.92 | 93 | 1009 | 19.7979 | 67.6361 | 56.59 | 32.02 | 0 | 4.08
1999-06-21 01:00 | 21.1 | 69.98 | 20 | 68 | 93 | 1009 | 20.2879 | 68.5183 | 58.25 | 32.73 | 0 | 4.98
1999-06-21 02:00 | 20.6 | 69.08 | 19.4 | 66.92 | 93 | 1008 | 19.7976 | 67.6357 | 56.63 | 32.03 | 0 | 4.08
1999-06-21 03:00 | 19.4 | 66.92 | 18.9 | 66.02 | 97 | 1008 | 19.0691 | 66.3244 | 54.23 | 31 | 0 | 1.92
1999-06-21 04:00 | 19.4 | 66.92 | 18.3 | 64.94 | 93 | 1008 | 18.6215 | 65.5187 | 52.77 | 30.37 | 0 | 1.92
1999-06-21 05:00 | 18.3 | 64.94 | 18.3 | 64.94 | 100 | 1009 | 18.3 | 64.94 | 51.74 | 29.93 | 0.06 | 0
1999-06-21 06:00 | 20 | 68 | 19.4 | 66.92 | 96 | 1009 | 19.5513 | 67.1923 | 55.78 | 31.67 | 0 | 3
1999-06-21 07:00 | 21.7 | 71.06 | 19.4 | 66.92 | 87 | 1010 | 20.1497 | 68.2694 | 57.72 | 32.5 | 0 | 6.06
1999-06-21 08:00 | 23.3 | 73.94 | 20.6 | 69.08 | 85 | 1010 | 21.4329 | 70.5792 | 62.19 | 34.42 | 0 | 8.94
1999-06-21 09:00 | 25.6 | 78.08 | 20.6 | 69.08 | 74 | 1010 | 22.0919 | 71.7655 | 64.52 | 35.42 | 0 | 13.08
1999-06-21 10:00 | 27.2 | 80.96 | 20 | 68 | 65 | 1009 | 22.1792 | 71.9226 | 64.82 | 35.55 | 0 | 15.96
1999-06-21 11:00 | 28.3 | 82.94 | 20 | 68 | 61 | 1009 | 22.4989 | 72.4981 | 65.98 | 36.05 | 0 | 17.94
1999-06-21 12:00 | 29.4 | 84.92 | 20 | 68 | 57 | 1009 | 22.7662 | 72.9791 | 66.95 | 36.47 | 0 | 19.92
1999-06-21 13:00 | 28.3 | 82.94 | 19.4 | 66.92 | 59 | 1008 | 22.1621 | 71.8918 | 64.76 | 35.53 | 0 | 17.94
1999-06-21 14:00 | 29.4 | 84.92 | 19.4 | 66.92 | 55 | 1008 | 22.4106 | 72.3391 | 65.65 | 35.91 | 0 | 19.92
1999-06-21 15:00 | 29.4 | 84.92 | 19.4 | 66.92 | 55 | 1007 | 22.4086 | 72.3355 | 65.68 | 35.93 | 0 | 19.92
1999-06-21 16:00 | 29.4 | 84.92 | 19.4 | 66.92 | 55 | 1007 | 22.4086 | 72.3355 | 65.68 | 35.93 | 0 | 19.92
1999-06-21 17:00 | 29.4 | 84.92 | 19.4 | 66.92 | 55 | 1006 | 22.4066 | 72.3319 | 65.72 | 35.94 | 0 | 19.92
1999-06-21 18:00 | 28.3 | 82.94 | 20 | 68 | 61 | 1006 | 22.4939 | 72.4891 | 66.09 | 36.1 | 0 | 17.94
1999-06-21 19:00 | 25.6 | 78.08 | 21.1 | 69.98 | 76 | 1006 | 22.3752 | 72.2754 | 65.75 | 35.95 | 0 | 13.08
1999-06-21 20:00 | 23.9 | 75.02 | 20 | 68 | 79 | 1006 | 21.2068 | 70.1722 | 61.51 | 34.13 | 0 | 10.02
1999-06-21 21:00 | 22.8 | 73.04 | 20 | 68 | 84 | 1007 | 20.8252 | 69.4854 | 60.15 | 33.55 | 0 | 8.04
1999-06-21 22:00 | 22.2 | 71.96 | 20 | 68 | 87 | 1007 | 20.6294 | 69.1328 | 59.48 | 33.26 | 0 | 6.96
1999-06-21 23:00 | 21.7 | 71.06 | 20 | 68 | 90 | 1007 | 20.5144 | 68.9258 | 59.1 | 33.09 | 0 | 6.06
36333 | 20 | 68 | 19.4 | 66.92 | 96 | 1006 | 19.5508 | 67.1915 | 55.89 | 31.71 | 0 | 3
1999-06-22 01:00 | 20 | 68 | 19.4 | 66.92 | 96 | 1006 | 19.5508 | 67.1915 | 55.89 | 31.71 | 0 | 3
1999-06-22 02:00 | 19.4 | 66.92 | 18.9 | 66.02 | 97 | 1006 | 19.0689 | 66.324 | 54.3 | 31.03 | 0 | 1.92
1999-06-22 03:00 | 19.4 | 66.92 | 18.9 | 66.02 | 97 | 1006 | 19.0689 | 66.324 | 54.3 | 31.03 | 0 | 1.92
1999-06-22 04:00 | 18.9 | 66.02 | 18.3 | 64.94 | 96 | 1006 | 18.4632 | 65.2338 | 52.35 | 30.19 | 0 | 1.02
1999-06-22 05:00 | 18.3 | 64.94 | 18.3 | 64.94 | 100 | 1006 | 18.3 | 64.94 | 51.84 | 29.97 | 0.06 | 0
1999-06-22 06:00 | 19.4 | 66.92 | 18.9 | 66.02 | 97 | 1007 | 19.069 | 66.3242 | 54.27 | 31.02 | 0 | 1.92
1999-06-22 07:00 | 22.8 | 73.04 | 21.1 | 69.98 | 90 | 1007 | 21.583 | 70.8495 | 62.88 | 34.72 | 0 | 8.04
1999-06-22 08:00 | 25 | 77 | 21.7 | 71.06 | 82 | 1008 | 22.652 | 72.7736 | 66.74 | 36.38 | 0 | 12
1999-06-22 09:00 | 27.8 | 82.04 | 20 | 68 | 63 | 1008 | 22.3879 | 72.2982 | 65.63 | 35.9 | 0 | 17.04
1999-06-22 10:00 | 28.9 | 84.02 | 21.1 | 69.98 | 63 | 1007 | 23.3554 | 74.0396 | 69.35 | 37.5 | 0 | 19.02
1999-06-22 11:00 | 30 | 86 | 20 | 68 | 55 | 1007 | 22.9173 | 73.2511 | 67.6 | 36.75 | 0 | 21
1999-06-22 12:00 | 30.6 | 87.08 | 20 | 68 | 53 | 1006 | 23.0546 | 73.4982 | 68.15 | 36.99 | 0 | 22.08
1999-06-22 13:00 | 29.4 | 84.92 | 20 | 68 | 57 | 1006 | 22.7605 | 72.9689 | 67.07 | 36.52 | 0 | 19.92
1999-06-22 14:00 | 29.4 | 84.92 | 20.6 | 69.08 | 59 | 1005 | 23.1079 | 73.5943 | 68.45 | 37.12 | 0 | 19.92
1999-06-22 15:00 | 26.7 | 80.06 | 22.8 | 73.04 | 79 | 1004 | 23.831 | 74.8958 | 71.47 | 38.41 | 0 | 15.06
1999-06-22 16:00 | 29.4 | 84.92 | 22.2 | 71.96 | 65 | 1003 | 24.1261 | 75.4271 | 72.6 | 38.9 | 0 | 19.92
1999-06-22 17:00 | 30 | 86 | 21.1 | 69.98 | 59 | 1003 | 23.6237 | 74.5226 | 70.55 | 38.02 | 0 | 21
1999-06-22 18:00 | 28.9 | 84.02 | 21.1 | 69.98 | 63 | 1003 | 23.3492 | 74.0285 | 69.51 | 37.57 | 0 | 19.02
1999-06-22 19:00 | 26.1 | 78.98 | 21.1 | 69.98 | 74 | 1003 | 22.5452 | 72.5814 | 66.51 | 36.28 | 0 | 13.98
1999-06-22 20:00 | 23.9 | 75.02 | 20 | 68 | 79 | 1003 | 21.2043 | 70.1678 | 61.63 | 34.18 | 0 | 10.02
1999-06-22 21:00 | 24.4 | 75.92 | 20 | 68 | 76 | 1003 | 21.2595 | 70.267 | 61.81 | 34.26 | 0 | 10.92
1999-06-22 22:00 | 23.9 | 75.02 | 20 | 68 | 79 | 1003 | 21.2043 | 70.1678 | 61.63 | 34.18 | 0 | 10.02
1999-06-22 23:00 | 24.4 | 75.92 | 20 | 68 | 76 | 1003 | 21.2595 | 70.267 | 61.81 | 34.26 | 0 | 10.92
36334 | 23.9 | 75.02 | 19.4 | 66.92 | 76 | 1003 | 20.7959 | 69.4327 | 60.17 | 33.55 | 0 | 10.02
1999-06-23 01:00 | 23.3 | 73.94 | 19.4 | 66.92 | 79 | 1002 | 20.6413 | 69.1543 | 59.68 | 33.34 | 0 | 8.94
1999-06-23 02:00 | 22.8 | 73.04 | 19.4 | 66.92 | 81 | 1001 | 20.4337 | 68.7807 | 59.01 | 33.06 | 0 | 8.04
1999-06-23 03:00 | 22.8 | 73.04 | 19.4 | 66.92 | 81 | 1001 | 20.4337 | 68.7807 | 59.01 | 33.06 | 0 | 8.04
1999-06-23 04:00 | 23.3 | 73.94 | 18.9 | 66.02 | 76 | 1001 | 20.2379 | 68.4282 | 58.31 | 32.76 | 0 | 8.94
1999-06-23 05:00 | 22.8 | 73.04 | 18.9 | 66.02 | 79 | 1001 | 20.172 | 68.3096 | 58.1 | 32.66 | 0 | 8.04
1999-06-23 06:00 | 22.8 | 73.04 | 18.9 | 66.02 | 79 | 1001 | 20.172 | 68.3096 | 58.1 | 32.66 | 0 | 8.04
1999-06-23 07:00 | 23.9 | 75.02 | 19.4 | 66.92 | 76 | 1002 | 20.795 | 69.4309 | 60.2 | 33.57 | 0 | 10.02
1999-06-23 08:00 | 23.9 | 75.02 | 20 | 68 | 79 | 1002 | 21.2035 | 70.1664 | 61.67 | 34.2 | 0 | 10.02
1999-06-23 09:00 | 22.8 | 73.04 | 20.6 | 69.08 | 87 | 1002 | 21.2044 | 70.1679 | 61.71 | 34.22 | 0 | 8.04
1999-06-23 10:00 | 22.8 | 73.04 | 22.2 | 71.96 | 96 | 1002 | 22.3192 | 72.1745 | 65.83 | 35.99 | 0 | 8.04
1999-06-23 11:00 | 23.3 | 73.94 | 22.2 | 71.96 | 94 | 1001 | 22.5669 | 72.6205 | 66.8 | 36.4 | 0 | 8.94
1999-06-23 12:00 | 23.9 | 75.02 | 22.8 | 73.04 | 94 | 1001 | 23.157 | 73.6826 | 69.06 | 37.38 | 0 | 10.02
1999-06-23 13:00 | 23.9 | 75.02 | 22.8 | 73.04 | 94 | 1000 | 23.1568 | 73.6822 | 69.1 | 37.4 | 0 | 10.02
1999-06-23 14:00 | 23.9 | 75.02 | 22.8 | 73.04 | 94 | 999 | 23.1566 | 73.6819 | 69.15 | 37.42 | 0 | 10.02
1999-06-23 15:00 | 24.4 | 75.92 | 22.8 | 73.04 | 91 | 999 | 23.2643 | 73.8758 | 69.55 | 37.59 | 0 | 10.92
1999-06-23 16:00 | 25 | 77 | 22.8 | 73.04 | 88 | 998 | 23.4538 | 74.2169 | 70.33 | 37.92 | 0 | 12
1999-06-23 17:00 | 24.4 | 75.92 | 22.8 | 73.04 | 91 | 998 | 23.264 | 73.8752 | 69.6 | 37.61 | 0 | 10.92
1999-06-23 18:00 | 24.4 | 75.92 | 22.8 | 73.04 | 91 | 997 | 23.2637 | 73.8746 | 69.65 | 37.63 | 0 | 10.92
1999-06-23 19:00 | 23.9 | 75.02 | 22.2 | 71.96 | 90 | 997 | 22.6484 | 72.767 | 67.27 | 36.61 | 0 | 10.02
1999-06-23 20:00 | 22.8 | 73.04 | 22.2 | 71.96 | 96 | 996 | 22.3183 | 72.173 | 66.09 | 36.1 | 0 | 8.04
1999-06-23 21:00 | 23.3 | 73.94 | 22.2 | 71.96 | 94 | 996 | 22.5659 | 72.6186 | 67.02 | 36.5 | 0 | 8.94
1999-06-23 22:00 | 23.3 | 73.94 | 22.8 | 73.04 | 97 | 996 | 22.9355 | 73.2839 | 68.45 | 37.11 | 0 | 8.94
1999-06-23 23:00 | 21.1 | 69.98 | 20.6 | 69.08 | 97 | 996 | 20.7536 | 69.3565 | 60.4 | 33.65 | 0 | 4.98
36335 | 21.1 | 69.98 | 20.6 | 69.08 | 97 | 996 | 20.7536 | 69.3565 | 60.4 | 33.65 | 0 | 4.98
1999-06-24 01:00 | 21.1 | 69.98 | 21.1 | 69.98 | 100 | 995 | 21.1 | 69.98 | 61.69 | 34.21 | 0 | 4.98
1999-06-24 02:00 | 21.7 | 71.06 | 21.1 | 69.98 | 96 | 995 | 21.2303 | 70.2146 | 62.14 | 34.4 | 0 | 6.06
1999-06-24 03:00 | 21.1 | 69.98 | 20.6 | 69.08 | 97 | 995 | 20.7535 | 69.3563 | 60.44 | 33.67 | 0 | 4.98
1999-06-24 04:00 | 21.1 | 69.98 | 20.6 | 69.08 | 97 | 995 | 20.7535 | 69.3563 | 60.44 | 33.67 | 0 | 4.98
1999-06-24 05:00 | 21.1 | 69.98 | 21.1 | 69.98 | 100 | 995 | 21.1 | 69.98 | 61.69 | 34.21 | 0 | 4.98
1999-06-24 06:00 | 21.7 | 71.06 | 21.1 | 69.98 | 96 | 996 | 21.2305 | 70.2148 | 62.09 | 34.38 | 0 | 6.06
1999-06-24 07:00 | 22.2 | 71.96 | 21.1 | 69.98 | 93 | 997 | 21.3632 | 70.4538 | 62.52 | 34.56 | 0 | 6.96
1999-06-24 08:00 | 21.7 | 71.06 | 21.1 | 69.98 | 96 | 998 | 21.2308 | 70.2154 | 62.01 | 34.35 | 0 | 6.06
1999-06-24 09:00 | 22.2 | 71.96 | 21.7 | 71.06 | 97 | 998 | 21.8447 | 71.3205 | 64.25 | 35.31 | 0 | 6.96
1999-06-24 10:00 | 23.3 | 73.94 | 22.2 | 71.96 | 94 | 999 | 22.5665 | 72.6197 | 66.89 | 36.44 | 0 | 8.94
1999-06-24 11:00 | 24.4 | 75.92 | 23.3 | 73.94 | 94 | 999 | 23.6484 | 74.567 | 71.08 | 38.25 | 0 | 10.92
1999-06-24 12:00 | 26.1 | 78.98 | 23.3 | 73.94 | 85 | 999 | 24.1061 | 75.391 | 72.86 | 39.01 | 0 | 13.98
1999-06-24 13:00 | 27.8 | 82.04 | 23.3 | 73.94 | 77 | 999 | 24.5615 | 76.2107 | 74.67 | 39.79 | 0 | 17.04
1999-06-24 14:00 | 27.8 | 82.04 | 22.8 | 73.04 | 74 | 998 | 24.1068 | 75.3922 | 72.84 | 39 | 0 | 17.04
1999-06-24 15:00 | 28.9 | 84.02 | 22.8 | 73.04 | 70 | 999 | 24.4892 | 76.0806 | 74.32 | 39.64 | 0 | 19.02
1999-06-24 16:00 | 29.4 | 84.92 | 22.8 | 73.04 | 68 | 998 | 24.6161 | 76.309 | 74.88 | 39.88 | 0 | 19.92
1999-06-24 17:00 | 28.9 | 84.02 | 22.2 | 71.96 | 67 | 998 | 24.0027 | 75.2049 | 72.37 | 38.8 | 0 | 19.02
1999-06-24 18:00 | 27.2 | 80.96 | 23.3 | 73.94 | 79 | 999 | 24.2963 | 75.7334 | 73.6 | 39.33 | 0 | 15.96
1999-06-24 19:00 | 26.7 | 80.06 | 22.8 | 73.04 | 79 | 999 | 23.827 | 74.8887 | 71.7 | 38.51 | 0 | 15.06
1999-06-24 20:00 | 25.6 | 78.08 | 22.2 | 71.96 | 82 | 999 | 23.2145 | 73.7861 | 69.31 | 37.48 | 0 | 13.08
1999-06-24 21:00 | 22.8 | 73.04 | 22.2 | 71.96 | 96 | 999 | 22.3188 | 72.1738 | 65.96 | 36.04 | 0 | 8.04
1999-06-24 22:00 | 22.8 | 73.04 | 22.2 | 71.96 | 96 | 999 | 22.3188 | 72.1738 | 65.96 | 36.04 | 0 | 8.04
1999-06-24 23:00 | 22.2 | 71.96 | 21.7 | 71.06 | 97 | 1000 | 21.8449 | 71.3209 | 64.16 | 35.27 | 0 | 6.96
36336 | 21.7 | 71.06 | 21.7 | 71.06 | 100 | 1000 | 21.7 | 71.06 | 63.64 | 35.05 | 0 | 6.06
1999-06-25 01:00 | 21.1 | 69.98 | 21.1 | 69.98 | 100 | 1000 | 21.1 | 69.98 | 61.48 | 34.12 | 0 | 4.98
1999-06-25 02:00 | 21.1 | 69.98 | 21.1 | 69.98 | 100 | 1000 | 21.1 | 69.98 | 61.48 | 34.12 | 0 | 4.98
1999-06-25 03:00 | 20.6 | 69.08 | 20.6 | 69.08 | 100 | 1000 | 20.6 | 69.08 | 59.71 | 33.36 | 0 | 4.08
1999-06-25 04:00 | 20 | 68 | 20 | 68 | 100 | 1000 | 20 | 68 | 57.64 | 32.47 | 0 | 3
1999-06-25 05:00 | 20 | 68 | 20 | 68 | 100 | 1000 | 20 | 68 | 57.64 | 32.47 | 0 | 3
1999-06-25 06:00 | 20.6 | 69.08 | 20.6 | 69.08 | 100 | 1001 | 20.6 | 69.08 | 59.67 | 33.34 | 0 | 4.08
1999-06-25 07:00 | 23.3 | 73.94 | 20.6 | 69.08 | 85 | 1001 | 21.4279 | 70.5701 | 62.54 | 34.57 | 0 | 8.94
1999-06-25 08:00 | 25.6 | 78.08 | 21.7 | 71.06 | 79 | 1001 | 22.7966 | 73.0339 | 67.59 | 36.74 | 0 | 13.08
1999-06-25 09:00 | 26.1 | 78.98 | 20.6 | 69.08 | 72 | 1001 | 22.2486 | 72.0474 | 65.48 | 35.84 | 0 | 13.98
1999-06-25 10:00 | 27.8 | 82.04 | 21.1 | 69.98 | 67 | 1001 | 23.0203 | 73.4366 | 68.36 | 37.08 | 0 | 17.04
1999-06-25 11:00 | 27.8 | 82.04 | 21.7 | 71.06 | 69 | 1001 | 23.3362 | 74.0052 | 69.6 | 37.61 | 0 | 17.04
1999-06-25 12:00 | 28.9 | 84.02 | 23.3 | 73.94 | 72 | 1001 | 24.8099 | 76.6578 | 75.55 | 40.17 | 0 | 19.02
1999-06-25 13:00 | 29.4 | 84.92 | 22.8 | 73.04 | 68 | 1001 | 24.6199 | 76.3159 | 74.74 | 39.82 | 0 | 19.92
1999-06-25 14:00 | 30 | 86 | 22.8 | 73.04 | 65 | 1000 | 24.6559 | 76.3806 | 74.91 | 39.89 | 0 | 21
1999-06-25 15:00 | 30.6 | 87.08 | 22.2 | 71.96 | 61 | 1000 | 24.4934 | 76.0882 | 74.21 | 39.59 | 0 | 22.08
1999-06-25 16:00 | 30.6 | 87.08 | 22.8 | 73.04 | 63 | 1000 | 24.8441 | 76.7194 | 75.68 | 40.22 | 0 | 22.08
1999-06-25 17:00 | 29.4 | 84.92 | 22.2 | 71.96 | 65 | 999 | 24.1204 | 75.4167 | 72.78 | 38.98 | 0 | 19.92
1999-06-25 18:00 | 28.3 | 82.94 | 21.7 | 71.06 | 67 | 999 | 23.4659 | 74.2386 | 70.19 | 37.86 | 0 | 17.94
1999-06-25 19:00 | 27.8 | 82.04 | 22.8 | 73.04 | 74 | 1000 | 24.1088 | 75.3958 | 72.75 | 38.96 | 0 | 17.04
1999-06-25 20:00 | 26.1 | 78.98 | 23.3 | 73.94 | 85 | 999 | 24.1061 | 75.391 | 72.86 | 39.01 | 0 | 13.98
1999-06-25 21:00 | 24.4 | 75.92 | 22.8 | 73.04 | 91 | 999 | 23.2643 | 73.8758 | 69.55 | 37.59 | 0 | 10.92
1999-06-25 22:00 | 25 | 77 | 22.8 | 73.04 | 88 | 999 | 23.4543 | 74.2177 | 70.28 | 37.9 | 0 | 12
1999-06-25 23:00 | 24.4 | 75.92 | 22.8 | 73.04 | 91 | 999 | 23.2643 | 73.8758 | 69.55 | 37.59 | 0 | 10.92
36337 | 23.9 | 75.02 | 22.8 | 73.04 | 94 | 999 | 23.1566 | 73.6819 | 69.15 | 37.42 | 0 | 10.02
1999-06-26 01:00 | 23.9 | 75.02 | 22.8 | 73.04 | 94 | 998 | 23.1564 | 73.6815 | 69.2 | 37.44 | 0 | 10.02
1999-06-26 02:00 | 24.4 | 75.92 | 22.8 | 73.04 | 91 | 998 | 23.264 | 73.8752 | 69.6 | 37.61 | 0 | 10.92
1999-06-26 03:00 | 23.9 | 75.02 | 22.8 | 73.04 | 94 | 998 | 23.1564 | 73.6815 | 69.2 | 37.44 | 0 | 10.02
1999-06-26 04:00 | 23.3 | 73.94 | 22.8 | 73.04 | 97 | 998 | 22.9357 | 73.2843 | 68.36 | 37.07 | 0 | 8.94
1999-06-26 05:00 | 23.3 | 73.94 | 22.8 | 73.04 | 97 | 999 | 22.9358 | 73.2844 | 68.31 | 37.05 | 0 | 8.94
1999-06-26 06:00 | 23.3 | 73.94 | 23.3 | 73.94 | 100 | 999 | 23.3 | 73.94 | 69.74 | 37.67 | 0 | 8.94
1999-06-26 07:00 | 23.9 | 75.02 | 23.3 | 73.94 | 96 | 999 | 23.4067 | 74.1321 | 70.14 | 37.84 | 0 | 10.02
1999-06-26 08:00 | 24.4 | 75.92 | 23.3 | 73.94 | 94 | 1000 | 23.6486 | 74.5674 | 71.03 | 38.22 | 0 | 10.92
1999-06-26 09:00 | 24.4 | 75.92 | 23.3 | 73.94 | 94 | 1000 | 23.6486 | 74.5674 | 71.03 | 38.22 | 0 | 10.92
1999-06-26 10:00 | 25.6 | 78.08 | 23.3 | 73.94 | 87 | 1000 | 23.8997 | 75.0194 | 71.99 | 38.64 | 0 | 13.08
1999-06-26 11:00 | 26.1 | 78.98 | 23.3 | 73.94 | 85 | 1000 | 24.1067 | 75.392 | 72.81 | 38.99 | 0 | 13.98
1999-06-26 12:00 | 26.1 | 78.98 | 23.3 | 73.94 | 85 | 999 | 24.1061 | 75.391 | 72.86 | 39.01 | 0 | 13.98
1999-06-26 13:00 | 25.6 | 78.08 | 23.3 | 73.94 | 87 | 999 | 23.8992 | 75.0186 | 72.04 | 38.66 | 0 | 13.08
1999-06-26 14:00 | 22.8 | 73.04 | 22.2 | 71.96 | 96 | 998 | 22.3186 | 72.1735 | 66.01 | 36.06 | 0 | 8.04
1999-06-26 15:00 | 23.9 | 75.02 | 23.3 | 73.94 | 96 | 998 | 23.4066 | 74.1319 | 70.19 | 37.86 | 0 | 10.02
1999-06-26 16:00 | 26.7 | 80.06 | 23.9 | 75.02 | 85 | 997 | 24.6795 | 76.4232 | 75.31 | 40.06 | 0 | 15.06
1999-06-26 17:00 | 23.9 | 75.02 | 22.8 | 73.04 | 94 | 997 | 23.1562 | 73.6811 | 69.24 | 37.46 | 0 | 10.02
1999-06-26 18:00 | 25.6 | 78.08 | 23.3 | 73.94 | 87 | 997 | 23.8983 | 75.0169 | 72.14 | 38.7 | 0 | 13.08
1999-06-26 19:00 | 24.4 | 75.92 | 23.3 | 73.94 | 94 | 997 | 23.6479 | 74.5663 | 71.18 | 38.29 | 0 | 10.92
1999-06-26 20:00 | 22.8 | 73.04 | 22.8 | 73.04 | 100 | 997 | 22.8 | 73.04 | 67.9 | 36.88 | 0 | 8.04
1999-06-26 21:00 | 22.8 | 73.04 | 22.2 | 71.96 | 96 | 997 | 22.3185 | 72.1733 | 66.05 | 36.08 | 0 | 8.04
1999-06-26 22:00 | 22.8 | 73.04 | 22.2 | 71.96 | 96 | 998 | 22.3186 | 72.1735 | 66.01 | 36.06 | 0 | 8.04
1999-06-26 23:00 | 22.2 | 71.96 | 22.2 | 71.96 | 100 | 998 | 22.2 | 71.96 | 65.58 | 35.88 | 0 | 6.96
36338 | 21.1 | 69.98 | 21.1 | 69.98 | 100 | 997 | 21.1 | 69.98 | 61.6 | 34.17 | 0 | 4.98
1999-06-27 01:00 | 21.1 | 69.98 | 21.1 | 69.98 | 100 | 997 | 21.1 | 69.98 | 61.6 | 34.17 | 0 | 4.98
1999-06-27 02:00 | 22.2 | 71.96 | 22.2 | 71.96 | 100 | 997 | 22.2 | 71.96 | 65.62 | 35.9 | 0 | 6.96
1999-06-27 03:00 | 22.2 | 71.96 | 22.2 | 71.96 | 100 | 997 | 22.2 | 71.96 | 65.62 | 35.9 | 0 | 6.96
1999-06-27 04:00 | 21.7 | 71.06 | 21.7 | 71.06 | 100 | 997 | 21.7 | 71.06 | 63.77 | 35.1 | 0 | 6.06
1999-06-27 05:00 | 21.7 | 71.06 | 21.7 | 71.06 | 100 | 997 | 21.7 | 71.06 | 63.77 | 35.1 | 0 | 6.06
1999-06-27 06:00 | 21.7 | 71.06 | 21.7 | 71.06 | 100 | 998 | 21.7 | 71.06 | 63.73 | 35.09 | 0 | 6.06
1999-06-27 07:00 | 22.2 | 71.96 | 22.2 | 71.96 | 100 | 999 | 22.2 | 71.96 | 65.54 | 35.86 | 0 | 6.96
1999-06-27 08:00 | 23.3 | 73.94 | 23.3 | 73.94 | 100 | 999 | 23.3 | 73.94 | 69.74 | 37.67 | 0 | 8.94
1999-06-27 09:00 | 26.1 | 78.98 | 24.4 | 75.92 | 90 | 999 | 24.7878 | 76.618 | 75.69 | 40.23 | 0 | 13.98
1999-06-27 10:00 | 27.8 | 82.04 | 25 | 77 | 85 | 999 | 25.7342 | 78.3215 | 79.68 | 41.94 | 0 | 17.04
1999-06-27 11:00 | 28.3 | 82.94 | 24.4 | 75.92 | 79 | 1000 | 25.33 | 77.5939 | 77.84 | 41.15 | 0 | 17.94
1999-06-27 12:00 | 30.6 | 87.08 | 25.6 | 78.08 | 75 | 999 | 26.8536 | 80.3365 | 84.57 | 44.04 | 0 | 22.08
1999-06-27 13:00 | 31.1 | 87.98 | 25 | 77 | 70 | 998 | 26.4882 | 79.6788 | 82.94 | 43.34 | 0 | 22.98
1999-06-27 14:00 | 31.7 | 89.06 | 25 | 77 | 68 | 998 | 26.6911 | 80.044 | 83.83 | 43.73 | 0 | 24.06
1999-06-27 15:00 | 31.1 | 87.98 | 24.4 | 75.92 | 68 | 997 | 26.1482 | 79.0667 | 81.47 | 42.71 | 0 | 22.98
1999-06-27 16:00 | 22.8 | 73.04 | 21.1 | 69.98 | 90 | 998 | 21.5798 | 70.8436 | 63.25 | 34.88 | 0 | 8.04
1999-06-27 17:00 | 22.8 | 73.04 | 22.2 | 71.96 | 96 | 998 | 22.3186 | 72.1735 | 66.01 | 36.06 | 0 | 8.04
1999-06-27 18:00 | 22.2 | 71.96 | 21.7 | 71.06 | 97 | 997 | 21.8446 | 71.3203 | 64.29 | 35.33 | 0 | 6.96
1999-06-27 19:00 | 22.8 | 73.04 | 22.2 | 71.96 | 96 | 997 | 22.3185 | 72.1733 | 66.05 | 36.08 | 0 | 8.04
1999-06-27 20:00 | 22.8 | 73.04 | 22.2 | 71.96 | 96 | 998 | 22.3186 | 72.1735 | 66.01 | 36.06 | 0 | 8.04
1999-06-27 21:00 | 22.8 | 73.04 | 22.2 | 71.96 | 96 | 998 | 22.3186 | 72.1735 | 66.01 | 36.06 | 0 | 8.04
1999-06-27 22:00 | 22.8 | 73.04 | 22.2 | 71.96 | 96 | 998 | 22.3186 | 72.1735 | 66.01 | 36.06 | 0 | 8.04
1999-06-27 23:00 | 22.8 | 73.04 | 22.2 | 71.96 | 96 | 998 | 22.3186 | 72.1735 | 66.01 | 36.06 | 0 | 8.04
36339 | 22.8 | 73.04 | 21.7 | 71.06 | 94 | 997 | 22.0744 | 71.7339 | 65.13 | 35.69 | 0 | 8.04
1999-06-28 01:00 | 22.8 | 73.04 | 22.2 | 71.96 | 96 | 996 | 22.3183 | 72.173 | 66.09 | 36.1 | 0 | 8.04
1999-06-28 02:00 | 23.3 | 73.94 | 22.8 | 73.04 | 97 | 997 | 22.9356 | 73.2841 | 68.4 | 37.09 | 0 | 8.94
1999-06-28 03:00 | 22.8 | 73.04 | 22.8 | 73.04 | 100 | 997 | 22.8 | 73.04 | 67.9 | 36.88 | 0 | 8.04
1999-06-28 04:00 | 23.9 | 75.02 | 23.3 | 73.94 | 96 | 997 | 23.4065 | 74.1316 | 70.23 | 37.88 | 0 | 10.02
1999-06-28 05:00 | 23.9 | 75.02 | 23.9 | 75.02 | 100 | 997 | 23.9 | 75.02 | 72.22 | 38.73 | 0 | 10.02
1999-06-28 06:00 | 25 | 77 | 24.4 | 75.92 | 96 | 997 | 24.4945 | 76.0902 | 74.61 | 39.76 | 0 | 12
1999-06-28 07:00 | 25.6 | 78.08 | 25 | 77 | 96 | 996 | 25.088 | 77.1583 | 77.14 | 40.85 | 0 | 13.08
1999-06-28 08:00 | 26.7 | 80.06 | 25.6 | 78.08 | 94 | 994 | 25.9099 | 78.6379 | 80.78 | 42.42 | 0 | 15.06
1999-06-28 09:00 | 26.7 | 80.06 | 25.6 | 78.08 | 94 | 994 | 25.9099 | 78.6379 | 80.78 | 42.42 | 0 | 15.06
1999-06-28 10:00 | 27.2 | 80.96 | 26.1 | 78.98 | 94 | 996 | 26.4023 | 79.5241 | 82.85 | 43.31 | 0 | 15.96
1999-06-28 11:00 | 28.3 | 82.94 | 26.1 | 78.98 | 88 | 997 | 26.6434 | 79.9581 | 83.84 | 43.73 | 0 | 17.94
1999-06-28 12:00 | 28.3 | 82.94 | 25.6 | 78.08 | 85 | 998 | 26.2127 | 79.1829 | 81.83 | 42.87 | 0 | 17.94
1999-06-28 13:00 | 28.3 | 82.94 | 24.4 | 75.92 | 79 | 998 | 25.3284 | 77.5911 | 77.95 | 41.2 | 0 | 17.94
1999-06-28 14:00 | 28.9 | 84.02 | 23.3 | 73.94 | 72 | 994 | 24.8023 | 76.6441 | 75.89 | 40.31 | 0 | 19.02
1999-06-28 15:00 | 27.8 | 82.04 | 23.3 | 73.94 | 77 | 994 | 24.5571 | 76.2028 | 74.91 | 39.89 | 0 | 17.04
1999-06-28 16:00 | 28.3 | 82.94 | 23.3 | 73.94 | 74 | 994 | 24.5639 | 76.215 | 74.92 | 39.89 | 0 | 17.94
1999-06-28 17:00 | 27.2 | 80.96 | 23.3 | 73.94 | 79 | 995 | 24.2932 | 75.7277 | 73.79 | 39.41 | 0 | 15.96
1999-06-28 18:00 | 26.7 | 80.06 | 23.3 | 73.94 | 82 | 996 | 24.2553 | 75.6596 | 73.6 | 39.33 | 0 | 15.06
1999-06-28 19:00 | 26.1 | 78.98 | 22.8 | 73.04 | 82 | 995 | 23.6858 | 74.6344 | 71.36 | 38.36 | 0 | 13.98
1999-06-28 20:00 | 25 | 77 | 22.8 | 73.04 | 88 | 995 | 23.4525 | 74.2146 | 70.47 | 37.98 | 0 | 12
1999-06-28 21:00 | 25 | 77 | 23.3 | 73.94 | 90 | 996 | 23.7172 | 74.691 | 71.48 | 38.42 | 0 | 12
1999-06-28 22:00 | 24.4 | 75.92 | 23.9 | 75.02 | 97 | 996 | 24.0266 | 75.2478 | 72.76 | 38.97 | 0 | 10.92
1999-06-28 23:00 | 23.3 | 73.94 | 22.8 | 73.04 | 97 | 996 | 22.9355 | 73.2839 | 68.45 | 37.11 | 0 | 8.94
36340 | 23.3 | 73.94 | 22.8 | 73.04 | 97 | 996 | 22.9355 | 73.2839 | 68.45 | 37.11 | 0 | 8.94
1999-06-29 01:00 | 23.3 | 73.94 | 22.2 | 71.96 | 94 | 996 | 22.5659 | 72.6186 | 67.02 | 36.5 | 0 | 8.94
1999-06-29 02:00 | 22.2 | 71.96 | 21.7 | 71.06 | 97 | 996 | 21.8445 | 71.3201 | 64.33 | 35.35 | 0 | 6.96
1999-06-29 03:00 | 23.3 | 73.94 | 21.7 | 71.06 | 91 | 997 | 22.1914 | 71.9444 | 65.55 | 35.87 | 0 | 8.94
1999-06-29 04:00 | 22.2 | 71.96 | 18.9 | 66.02 | 82 | 998 | 19.9936 | 67.9884 | 57.62 | 32.46 | 0 | 6.96
1999-06-29 05:00 | 21.7 | 71.06 | 18.9 | 66.02 | 84 | 998 | 19.7715 | 67.5886 | 56.88 | 32.14 | 0 | 6.06
1999-06-29 06:00 | 20.6 | 69.08 | 16.7 | 62.06 | 78 | 999 | 17.9857 | 64.3743 | 51 | 29.61 | 0 | 4.08
1999-06-29 07:00 | 20 | 68 | 15.6 | 60.08 | 76 | 1000 | 17.1807 | 62.9252 | 48.48 | 28.53 | 0 | 3
1999-06-29 08:00 | 20.6 | 69.08 | 15.6 | 60.08 | 73 | 1000 | 17.3559 | 63.2407 | 49 | 28.75 | 0 | 4.08
1999-06-29 09:00 | 21.7 | 71.06 | 16.1 | 60.98 | 70 | 1000 | 17.9652 | 64.3374 | 50.87 | 29.56 | 0 | 6.06
1999-06-29 10:00 | 22.8 | 73.04 | 16.1 | 60.98 | 66 | 1001 | 18.4059 | 65.1305 | 52.21 | 30.13 | 0 | 8.04
1999-06-29 11:00 | 23.9 | 75.02 | 16.7 | 62.06 | 64 | 1001 | 19.0939 | 66.369 | 54.42 | 31.08 | 0 | 10.02
1999-06-29 12:00 | 24.4 | 75.92 | 16.7 | 62.06 | 62 | 1001 | 19.237 | 66.6266 | 54.87 | 31.28 | 0 | 10.92
1999-06-29 13:00 | 25.6 | 78.08 | 16.7 | 62.06 | 58 | 1001 | 19.6602 | 67.3884 | 56.25 | 31.87 | 0 | 13.08
1999-06-29 14:00 | 25.6 | 78.08 | 17.2 | 62.96 | 60 | 1000 | 19.9735 | 67.9523 | 57.36 | 32.35 | 0 | 13.08
1999-06-29 15:00 | 25.6 | 78.08 | 17.2 | 62.96 | 60 | 1000 | 19.9735 | 67.9523 | 57.36 | 32.35 | 0 | 13.08
1999-06-29 16:00 | 26.1 | 78.98 | 17.2 | 62.96 | 58 | 999 | 20.0857 | 68.1542 | 57.76 | 32.52 | 0 | 13.98
1999-06-29 17:00 | 25.6 | 78.08 | 17.2 | 62.96 | 60 | 999 | 19.9717 | 67.9491 | 57.39 | 32.36 | 0 | 13.08
1999-06-29 18:00 | 24.4 | 75.92 | 17.8 | 64.04 | 67 | 999 | 19.9734 | 67.9521 | 57.44 | 32.38 | 0 | 10.92
1999-06-29 19:00 | 22.8 | 73.04 | 18.3 | 64.94 | 76 | 1000 | 19.7736 | 67.5925 | 56.77 | 32.09 | 0 | 8.04
1999-06-29 20:00 | 21.1 | 69.98 | 17.8 | 64.04 | 81 | 1000 | 18.8296 | 65.8933 | 53.67 | 30.76 | 0 | 4.98
1999-06-29 21:00 | 20.6 | 69.08 | 17.2 | 62.96 | 81 | 1000 | 18.3582 | 65.0447 | 52.16 | 30.11 | 0 | 4.08
1999-06-29 22:00 | 21.1 | 69.98 | 18.3 | 64.94 | 84 | 1000 | 19.201 | 66.5619 | 54.9 | 31.29 | 0 | 4.98
1999-06-29 23:00 | 20 | 68 | 18.3 | 64.94 | 90 | 1000 | 18.8606 | 65.9491 | 53.81 | 30.82 | 0 | 3
36341 | 20.6 | 69.08 | 17.2 | 62.96 | 81 | 999 | 18.3574 | 65.0433 | 52.19 | 30.12 | 0 | 4.08
1999-06-30 01:00 | 20 | 68 | 18.3 | 64.94 | 90 | 999 | 18.8602 | 65.9484 | 53.85 | 30.84 | 0 | 3
1999-06-30 02:00 | 20 | 68 | 18.3 | 64.94 | 90 | 999 | 18.8602 | 65.9484 | 53.85 | 30.84 | 0 | 3
1999-06-30 03:00 | 20 | 68 | 17.8 | 64.04 | 87 | 999 | 18.5087 | 65.3157 | 52.7 | 30.34 | 0 | 3
1999-06-30 04:00 | 19.4 | 66.92 | 18.3 | 64.94 | 93 | 999 | 18.6192 | 65.5145 | 53.08 | 30.51 | 0 | 1.92
1999-06-30 05:00 | 18.9 | 66.02 | 17.8 | 64.04 | 93 | 998 | 18.1289 | 64.6321 | 51.55 | 29.85 | 0 | 1.02
1999-06-30 06:00 | 19.4 | 66.92 | 18.3 | 64.94 | 93 | 1000 | 18.6194 | 65.515 | 53.04 | 30.49 | 0 | 1.92
1999-06-30 07:00 | 20.6 | 69.08 | 18.3 | 64.94 | 87 | 1000 | 19.0864 | 66.3555 | 54.54 | 31.13 | 0 | 4.08
1999-06-30 08:00 | 21.7 | 71.06 | 18.9 | 66.02 | 84 | 1000 | 19.7727 | 67.5908 | 56.81 | 32.11 | 0 | 6.06
1999-06-30 09:00 | 22.8 | 73.04 | 18.3 | 64.94 | 76 | 1000 | 19.7736 | 67.5925 | 56.77 | 32.09 | 0 | 8.04
1999-06-30 10:00 | 23.3 | 73.94 | 18.3 | 64.94 | 74 | 1000 | 19.9651 | 67.9371 | 57.41 | 32.37 | 0 | 8.94
1999-06-30 11:00 | 24.4 | 75.92 | 18.9 | 66.02 | 71 | 1001 | 20.5533 | 68.9959 | 59.37 | 33.21 | 0 | 10.92
1999-06-30 12:00 | 25 | 77 | 19.4 | 66.92 | 71 | 1000 | 21.0978 | 69.9761 | 61.33 | 34.05 | 0 | 12
1999-06-30 13:00 | 25.6 | 78.08 | 20 | 68 | 71 | 1000 | 21.6438 | 70.9588 | 63.29 | 34.9 | 0 | 13.08
1999-06-30 14:00 | 25.6 | 78.08 | 20.6 | 69.08 | 74 | 999 | 22.0806 | 71.7451 | 64.95 | 35.61 | 0 | 13.08
1999-06-30 15:00 | 27.2 | 80.96 | 21.1 | 69.98 | 69 | 998 | 22.7902 | 73.0223 | 67.64 | 36.76 | 0 | 15.96
1999-06-30 16:00 | 27.2 | 80.96 | 21.1 | 69.98 | 69 | 997 | 22.7889 | 73.0201 | 67.68 | 36.78 | 0 | 15.96
1999-06-30 17:00 | 26.7 | 80.06 | 21.7 | 71.06 | 74 | 997 | 23.0918 | 73.5653 | 68.88 | 37.3 | 0 | 15.06
1999-06-30 18:00 | 26.7 | 80.06 | 21.7 | 71.06 | 74 | 997 | 23.0918 | 73.5653 | 68.88 | 37.3 | 0 | 15.06
1999-06-30 19:00 | 25 | 77 | 22.8 | 73.04 | 88 | 997 | 23.4534 | 74.2161 | 70.37 | 37.94 | 0 | 12
1999-06-30 20:00 | 22.8 | 73.04 | 22.2 | 71.96 | 96 | 997 | 22.3185 | 72.1733 | 66.05 | 36.08 | 0 | 8.04
1999-06-30 21:00 | 22.8 | 73.04 | 22.2 | 71.96 | 96 | 998 | 22.3186 | 72.1735 | 66.01 | 36.06 | 0 | 8.04
1999-06-30 22:00 | 22.4 | 72.32 | 21.5 | 70.7 | 100 | 997 | 22.4 | 72.32 | 66.38 | 36.22 | 0 | 7.32
1999-06-30 23:00 | 22 | 71.6 | 20.8 | 69.44 | 96 | 997 | 21.5273 | 70.7491 | 63.13 | 34.83 | 0 | 6.6
36342 | 21.6 | 70.88 | 20.1 | 68.18 | 96 | 997 | 21.1317 | 70.0371 | 61.7 | 34.21 | 0 | 5.88
2000-07-01 01:00 | 21.2 | 70.16 | 19.3 | 66.74 | 96 | 1004 | 20.7372 | 69.3269 | 60.02 | 33.49 | 0 | 5.16
2000-07-01 02:00 | 20.8 | 69.44 | 18.6 | 65.48 | 93 | 1004 | 19.9926 | 67.9867 | 57.44 | 32.38 | 0 | 4.44
2000-07-01 03:00 | 20.4 | 68.72 | 17.9 | 64.22 | 87 | 1004 | 18.896 | 66.0127 | 53.77 | 30.8 | 0 | 3.72
2000-07-01 04:00 | 20 | 68 | 17.2 | 62.96 | 84 | 1005 | 18.1563 | 64.6814 | 51.36 | 29.77 | 0 | 3
2000-07-01 05:00 | 19 | 66.2 | 17 | 62.6 | 88 | 1005 | 17.6642 | 63.7956 | 49.84 | 29.11 | 0 | 1.2
2000-07-01 06:00 | 19.4 | 66.92 | 17.2 | 62.96 | 87 | 1005 | 17.9346 | 64.2823 | 50.68 | 29.47 | 0 | 1.92
2000-07-01 07:00 | 21.1 | 69.98 | 17.8 | 64.04 | 81 | 1006 | 18.8341 | 65.9013 | 53.48 | 30.68 | 0 | 4.98
2000-07-01 08:00 | 23.3 | 73.94 | 18.3 | 64.94 | 74 | 1006 | 19.9714 | 67.9485 | 57.2 | 32.28 | 0 | 8.94
2000-07-01 09:00 | 26.1 | 78.98 | 17.8 | 64.04 | 60 | 1006 | 20.4176 | 68.7518 | 58.64 | 32.9 | 0 | 13.98
2000-07-01 10:00 | 27.2 | 80.96 | 17.8 | 64.04 | 56 | 1006 | 20.7114 | 69.2806 | 59.63 | 33.32 | 0 | 15.96
2000-07-01 11:00 | 28.3 | 82.94 | 18.3 | 64.94 | 55 | 1006 | 21.4747 | 70.6545 | 62.32 | 34.48 | 0 | 17.94
2000-07-01 12:00 | 29.4 | 84.92 | 18.3 | 64.94 | 51 | 1005 | 21.682 | 71.0275 | 63.07 | 34.8 | 0 | 19.92
2000-07-01 13:00 | 29.4 | 84.92 | 18.9 | 66.02 | 53 | 1005 | 22.0457 | 71.6823 | 64.41 | 35.38 | 0 | 19.92
2000-07-01 14:00 | 29.4 | 84.92 | 18.3 | 64.94 | 51 | 1005 | 21.682 | 71.0275 | 63.07 | 34.8 | 0 | 19.92
2000-07-01 15:00 | 29.4 | 84.92 | 18.3 | 64.94 | 51 | 1004 | 21.6797 | 71.0234 | 63.11 | 34.82 | 0 | 19.92
2000-07-01 16:00 | 29.4 | 84.92 | 18.3 | 64.94 | 51 | 1004 | 21.6797 | 71.0234 | 63.11 | 34.82 | 0 | 19.92
2000-07-01 17:00 | 29.4 | 84.92 | 18.3 | 64.94 | 51 | 1003 | 21.6774 | 71.0193 | 63.14 | 34.83 | 0 | 19.92
2000-07-01 18:00 | 28.3 | 82.94 | 18.3 | 64.94 | 55 | 1003 | 21.4686 | 70.6435 | 62.42 | 34.52 | 0 | 17.94
2000-07-01 19:00 | 26.7 | 80.06 | 18.9 | 66.02 | 62 | 1003 | 21.253 | 70.2555 | 61.7 | 34.21 | 0 | 15.06
2000-07-01 20:00 | 25.2 | 77.36 | 18.4 | 65.12 | 66 | 1003 | 20.5454 | 68.9817 | 59.24 | 33.15 | 0 | 12.36
2000-07-01 21:00 | 24.8 | 76.64 | 18.9 | 66.02 | 70 | 1003 | 20.775 | 69.3949 | 60.06 | 33.51 | 0 | 11.64
2000-07-01 22:00 | 24.6 | 76.28 | 18.5 | 65.3 | 69 | 1003 | 20.4493 | 68.8087 | 58.92 | 33.02 | 0 | 11.28
2000-07-01 23:00 | 24 | 75.2 | 18.6 | 65.48 | 72 | 1003 | 20.3327 | 68.5989 | 58.54 | 32.85 | 0 | 10.2
36709 | 23.8 | 74.84 | 19 | 66.2 | 75 | 1003 | 20.566 | 69.0189 | 59.36 | 33.21 | 0 | 9.84
2000-07-02 01:00 | 24.2 | 75.56 | 19.1 | 66.38 | 73 | 1003 | 20.6561 | 69.181 | 59.66 | 33.34 | 0 | 10.56
2000-07-02 02:00 | 24.4 | 75.92 | 19 | 66.2 | 72 | 1003 | 20.6979 | 69.2563 | 59.8 | 33.4 | 0 | 10.92
2000-07-02 03:00 | 24.5 | 76.1 | 18.9 | 66.02 | 71 | 1003 | 20.6466 | 69.1639 | 59.62 | 33.32 | 0 | 11.1
2000-07-02 04:00 | 24.6 | 76.28 | 19 | 66.2 | 71 | 1003 | 20.7376 | 69.3276 | 59.93 | 33.45 | 0 | 11.28
2000-07-02 05:00 | 24 | 75.2 | 19 | 66.2 | 74 | 1003 | 20.6121 | 69.1018 | 59.51 | 33.27 | 0 | 10.2
2000-07-02 06:00 | 24.3 | 75.74 | 19.6 | 67.28 | 75 | 1003 | 21.0278 | 69.8501 | 60.98 | 33.9 | 0 | 10.74
2000-07-02 07:00 | 25.9 | 78.62 | 20.3 | 68.54 | 71 | 1003 | 21.9203 | 71.4566 | 64.17 | 35.27 | 0 | 13.62
2000-07-02 08:00 | 27.6 | 81.68 | 21 | 69.8 | 67 | 1003 | 22.8438 | 73.1188 | 67.6 | 36.75 | 0 | 16.68
2000-07-02 09:00 | 30 | 86 | 21.1 | 69.98 | 59 | 1003 | 23.6237 | 74.5226 | 70.55 | 38.02 | 0 | 21
2000-07-02 10:00 | 31.3 | 88.34 | 21.2 | 70.16 | 55 | 1003 | 24.0126 | 75.2226 | 72.06 | 38.67 | 0 | 23.34
2000-07-02 11:00 | 32.8 | 91.04 | 21.9 | 71.42 | 53 | 1003 | 24.8972 | 76.815 | 75.64 | 40.21 | 0 | 26.04
2000-07-02 12:00 | 33.5 | 92.3 | 21.8 | 71.24 | 50 | 1003 | 24.8799 | 76.7838 | 75.54 | 40.16 | 0 | 27.3
2000-07-02 13:00 | 34.2 | 93.56 | 22.2 | 71.96 | 50 | 1003 | 25.4597 | 77.8274 | 77.97 | 41.21 | 0 | 28.56
2000-07-02 14:00 | 34.6 | 94.28 | 21.8 | 71.24 | 47 | 1003 | 25.1536 | 77.2764 | 76.65 | 40.64 | 0 | 29.28
2000-07-02 15:00 | 34.4 | 93.92 | 21.9 | 71.42 | 48 | 1003 | 25.2041 | 77.3673 | 76.87 | 40.73 | 0 | 28.92
2000-07-02 16:00 | 34 | 93.2 | 22.1 | 71.78 | 50 | 1003 | 25.294 | 77.5292 | 77.27 | 40.91 | 0 | 28.2
2000-07-02 17:00 | 33.6 | 92.48 | 22.5 | 72.5 | 52 | 1003 | 25.3697 | 77.6654 | 77.61 | 41.05 | 0 | 27.48
2000-07-02 18:00 | 32.9 | 91.22 | 22.6 | 72.68 | 55 | 1003 | 25.3726 | 77.6707 | 77.66 | 41.07 | 0 | 26.22
2000-07-02 19:00 | 28.9 | 84.02 | 21.7 | 71.06 | 65 | 1003 | 23.6814 | 74.6265 | 70.83 | 38.14 | 0 | 19.02
2000-07-02 20:00 | 27.8 | 82.04 | 21.1 | 69.98 | 67 | 1003 | 23.023 | 73.4414 | 68.28 | 37.04 | 0 | 17.04
2000-07-02 21:00 | 26.7 | 80.06 | 21.1 | 69.98 | 71 | 1003 | 22.6486 | 72.7675 | 66.88 | 36.44 | 0 | 15.06
2000-07-02 22:00 | 26.1 | 78.98 | 20.6 | 69.08 | 72 | 1003 | 22.2508 | 72.0514 | 65.4 | 35.8 | 0 | 13.98
2000-07-02 23:00 | 25.6 | 78.08 | 21.1 | 69.98 | 76 | 1003 | 22.3724 | 72.2704 | 65.88 | 36.01 | 0 | 13.08
36710 | 25 | 77 | 21.1 | 69.98 | 79 | 1003 | 22.2355 | 72.0239 | 65.38 | 35.8 | 0 | 12
2000-07-03 01:00 | 25.6 | 78.08 | 21.1 | 69.98 | 76 | 1003 | 22.3724 | 72.2704 | 65.88 | 36.01 | 0 | 13.08
2000-07-03 02:00 | 25.6 | 78.08 | 21.1 | 69.98 | 76 | 1003 | 22.3724 | 72.2704 | 65.88 | 36.01 | 0 | 13.08
2000-07-03 03:00 | 25 | 77 | 21.1 | 69.98 | 79 | 1003 | 22.2355 | 72.0239 | 65.38 | 35.8 | 0 | 12
2000-07-03 04:00 | 24.4 | 75.92 | 21.1 | 69.98 | 82 | 1003 | 22.0802 | 71.7444 | 64.82 | 35.56 | 0 | 10.92
2000-07-03 05:00 | 24 | 75.2 | 21 | 69.8 | 83 | 1003 | 21.8344 | 71.3019 | 63.92 | 35.17 | 0 | 10.2
2000-07-03 06:00 | 23.9 | 75.02 | 21.7 | 71.06 | 88 | 1003 | 22.3934 | 72.3081 | 66.02 | 36.07 | 0 | 10.02
2000-07-03 07:00 | 25 | 77 | 22.2 | 71.96 | 84 | 1003 | 22.9205 | 73.2569 | 68 | 36.92 | 0 | 12
2000-07-03 08:00 | 26.1 | 78.98 | 22.8 | 73.04 | 82 | 1003 | 23.6911 | 74.644 | 70.99 | 38.2 | 0 | 13.98
2000-07-03 09:00 | 27.8 | 82.04 | 23.3 | 73.94 | 77 | 1003 | 24.5649 | 76.2169 | 74.48 | 39.7 | 0 | 17.04
2000-07-03 10:00 | 28.9 | 84.02 | 23.3 | 73.94 | 72 | 1004 | 24.8131 | 76.6636 | 75.41 | 40.11 | 0 | 19.02
2000-07-03 11:00 | 30.6 | 87.08 | 23.9 | 75.02 | 68 | 1004 | 25.7058 | 78.2704 | 79.15 | 41.71 | 0 | 22.08
2000-07-03 12:00 | 30.6 | 87.08 | 23.3 | 73.94 | 65 | 1004 | 25.1958 | 77.3524 | 76.95 | 40.77 | 0 | 22.08
2000-07-03 13:00 | 31.7 | 89.06 | 23.3 | 73.94 | 61 | 1003 | 25.4609 | 77.8297 | 78.09 | 41.26 | 0 | 24.06
2000-07-03 14:00 | 32.2 | 89.96 | 22.8 | 73.04 | 58 | 1003 | 25.3441 | 77.6194 | 77.57 | 41.03 | 0 | 24.96
2000-07-03 15:00 | 31.7 | 89.06 | 22.8 | 73.04 | 59 | 1002 | 25.0949 | 77.1708 | 76.58 | 40.61 | 0 | 24.06
2000-07-03 16:00 | 30.6 | 87.08 | 22.8 | 73.04 | 63 | 1002 | 24.8472 | 76.7249 | 75.58 | 40.18 | 0 | 22.08
2000-07-03 17:00 | 29.4 | 84.92 | 23.3 | 73.94 | 70 | 1002 | 24.947 | 76.9047 | 76.06 | 40.38 | 0 | 19.92
2000-07-03 18:00 | 28.9 | 84.02 | 23.3 | 73.94 | 72 | 1003 | 24.8121 | 76.6617 | 75.46 | 40.13 | 0 | 19.02
2000-07-03 19:00 | 22.2 | 71.96 | 20.6 | 69.08 | 91 | 1004 | 21.1216 | 70.0188 | 61.35 | 34.06 | 0 | 6.96
2000-07-03 20:00 | 22.8 | 73.04 | 21.7 | 71.06 | 94 | 1003 | 22.0757 | 71.7362 | 64.87 | 35.57 | 0 | 8.04
2000-07-03 21:00 | 22.8 | 73.04 | 21.7 | 71.06 | 94 | 1003 | 22.0757 | 71.7362 | 64.87 | 35.57 | 0 | 8.04
2000-07-03 22:00 | 22.2 | 71.96 | 21.1 | 69.98 | 93 | 1003 | 21.3648 | 70.4566 | 62.27 | 34.46 | 0 | 6.96
2000-07-03 23:00 | 22.2 | 71.96 | 21.1 | 69.98 | 93 | 1003 | 21.3648 | 70.4566 | 62.27 | 34.46 | 0 | 6.96
36711 | 22.8 | 73.04 | 21.7 | 71.06 | 94 | 1004 | 22.0759 | 71.7366 | 64.83 | 35.56 | 0 | 8.04
2000-07-04 01:00 | 22.8 | 73.04 | 21.7 | 71.06 | 94 | 1003 | 22.0757 | 71.7362 | 64.87 | 35.57 | 0 | 8.04
2000-07-04 02:00 | 23.3 | 73.94 | 21.7 | 71.06 | 91 | 1003 | 22.1933 | 71.9479 | 65.29 | 35.76 | 0 | 8.94
2000-07-04 03:00 | 23.3 | 73.94 | 21.7 | 71.06 | 91 | 1003 | 22.1933 | 71.9479 | 65.29 | 35.76 | 0 | 8.94
2000-07-04 04:00 | 23.9 | 75.02 | 22.2 | 71.96 | 90 | 1004 | 22.6509 | 72.7716 | 66.96 | 36.47 | 0 | 10.02
2000-07-04 05:00 | 23.9 | 75.02 | 22.2 | 71.96 | 90 | 1004 | 22.6509 | 72.7716 | 66.96 | 36.47 | 0 | 10.02
2000-07-04 06:00 | 23.9 | 75.02 | 22.8 | 73.04 | 94 | 1004 | 23.1576 | 73.6837 | 68.92 | 37.32 | 0 | 10.02
2000-07-04 07:00 | 26.1 | 78.98 | 23.3 | 73.94 | 85 | 1004 | 24.1088 | 75.3959 | 72.62 | 38.91 | 0 | 13.98
2000-07-04 08:00 | 27.2 | 80.96 | 23.9 | 75.02 | 82 | 1005 | 24.7354 | 76.5237 | 75.11 | 39.98 | 0 | 15.96
2000-07-04 09:00 | 28.9 | 84.02 | 24.4 | 75.92 | 77 | 1004 | 25.5916 | 78.0649 | 78.73 | 41.53 | 0 | 19.02
2000-07-04 10:00 | 30 | 86 | 23.9 | 75.02 | 70 | 1004 | 25.4947 | 77.8905 | 78.26 | 41.33 | 0 | 21
2000-07-04 11:00 | 30.6 | 87.08 | 22.8 | 73.04 | 63 | 1004 | 24.8502 | 76.7304 | 75.49 | 40.14 | 0 | 22.08
2000-07-04 12:00 | 31.7 | 89.06 | 22.8 | 73.04 | 59 | 1004 | 25.0983 | 77.177 | 76.49 | 40.57 | 0 | 24.06
2000-07-04 13:00 | 31.7 | 89.06 | 21.7 | 71.06 | 56 | 1004 | 24.5423 | 76.1762 | 74.16 | 39.57 | 0 | 24.06
2000-07-04 14:00 | 31.1 | 87.98 | 22.8 | 73.04 | 61 | 1003 | 24.9358 | 76.8844 | 75.88 | 40.31 | 0 | 22.98
2000-07-04 15:00 | 32.8 | 91.04 | 22.2 | 71.96 | 54 | 1002 | 25.0911 | 77.164 | 76.52 | 40.58 | 0 | 26.04
2000-07-04 16:00 | 31.7 | 89.06 | 22.2 | 71.96 | 57 | 1002 | 24.7253 | 76.5055 | 75.02 | 39.94 | 0 | 24.06
2000-07-04 17:00 | 31.7 | 89.06 | 22.8 | 73.04 | 59 | 1002 | 25.0949 | 77.1708 | 76.58 | 40.61 | 0 | 24.06
2000-07-04 18:00 | 31.1 | 87.98 | 22.8 | 73.04 | 61 | 1002 | 24.9341 | 76.8814 | 75.93 | 40.33 | 0 | 22.98
2000-07-04 19:00 | 29.4 | 84.92 | 22.8 | 73.04 | 68 | 1002 | 24.6212 | 76.3182 | 74.69 | 39.8 | 0 | 19.92
2000-07-04 20:00 | 27.8 | 82.04 | 22.8 | 73.04 | 74 | 1002 | 24.1108 | 75.3994 | 72.66 | 38.92 | 0 | 17.04
2000-07-04 21:00 | 28.3 | 82.94 | 22.2 | 71.96 | 70 | 1002 | 23.9479 | 75.1062 | 71.98 | 38.63 | 0 | 17.94
2000-07-04 22:00 | 27.8 | 82.04 | 22.2 | 71.96 | 72 | 1003 | 23.8053 | 74.8495 | 71.37 | 38.37 | 0 | 17.04
2000-07-04 23:00 | 27.2 | 80.96 | 22.8 | 73.04 | 77 | 1002 | 24.0048 | 75.2086 | 72.25 | 38.75 | 0 | 15.96
36712 | 26.7 | 80.06 | 22.8 | 73.04 | 79 | 1002 | 23.8294 | 74.8929 | 71.57 | 38.45 | 0 | 15.06
2000-07-05 01:00 | 25.6 | 78.08 | 22.2 | 71.96 | 82 | 1002 | 23.2165 | 73.7898 | 69.17 | 37.43 | 0 | 13.08
2000-07-05 02:00 | 25.6 | 78.08 | 22.2 | 71.96 | 82 | 1002 | 23.2165 | 73.7898 | 69.17 | 37.43 | 0 | 13.08
2000-07-05 03:00 | 25.6 | 78.08 | 22.2 | 71.96 | 82 | 1002 | 23.2165 | 73.7898 | 69.17 | 37.43 | 0 | 13.08
2000-07-05 04:00 | 25 | 77 | 22.2 | 71.96 | 84 | 1003 | 22.9205 | 73.2569 | 68 | 36.92 | 0 | 12
2000-07-05 05:00 | 24.4 | 75.92 | 22.2 | 71.96 | 88 | 1003 | 22.8763 | 73.1774 | 67.85 | 36.86 | 0 | 10.92
2000-07-05 06:00 | 24.4 | 75.92 | 22.2 | 71.96 | 88 | 1003 | 22.8763 | 73.1774 | 67.85 | 36.86 | 0 | 10.92
2000-07-05 07:00 | 25.6 | 78.08 | 22.8 | 73.04 | 85 | 1003 | 23.6297 | 74.5334 | 70.76 | 38.11 | 0 | 13.08
2000-07-05 08:00 | 27.2 | 80.96 | 22.8 | 73.04 | 77 | 1004 | 24.0065 | 75.2117 | 72.16 | 38.71 | 0 | 15.96
2000-07-05 09:00 | 27.8 | 82.04 | 22.8 | 73.04 | 74 | 1004 | 24.1128 | 75.403 | 72.57 | 38.88 | 0 | 17.04
2000-07-05 10:00 | 28.9 | 84.02 | 22.2 | 71.96 | 67 | 1004 | 24.0108 | 75.2194 | 72.11 | 38.69 | 0 | 19.02
2000-07-05 11:00 | 30.6 | 87.08 | 22.2 | 71.96 | 61 | 1004 | 24.5 | 76.1 | 74.03 | 39.51 | 0 | 22.08
2000-07-05 12:00 | 31.1 | 87.98 | 22.8 | 73.04 | 61 | 1003 | 24.9358 | 76.8844 | 75.88 | 40.31 | 0 | 22.98
2000-07-05 13:00 | 32.2 | 89.96 | 22.8 | 73.04 | 58 | 1002 | 25.3423 | 77.6162 | 77.61 | 41.05 | 0 | 24.96
2000-07-05 14:00 | 32.8 | 91.04 | 23.3 | 73.94 | 57 | 1002 | 25.6703 | 78.2065 | 79 | 41.65 | 0 | 26.04
2000-07-05 15:00 | 32.2 | 89.96 | 23.3 | 73.94 | 59 | 1002 | 25.5286 | 77.9515 | 78.42 | 41.4 | 0 | 24.96
2000-07-05 16:00 | 32.2 | 89.96 | 22.8 | 73.04 | 58 | 1002 | 25.3423 | 77.6162 | 77.61 | 41.05 | 0 | 24.96
2000-07-05 17:00 | 32.2 | 89.96 | 22.8 | 73.04 | 58 | 1001 | 25.3405 | 77.613 | 77.66 | 41.07 | 0 | 24.96
2000-07-05 18:00 | 31.7 | 89.06 | 23.3 | 73.94 | 61 | 1001 | 25.4577 | 77.8239 | 78.19 | 41.3 | 0 | 24.06
2000-07-05 19:00 | 29.4 | 84.92 | 23.9 | 75.02 | 72 | 1001 | 25.2678 | 77.482 | 77.47 | 40.99 | 0 | 19.92
2000-07-05 20:00 | 27.2 | 80.96 | 23.9 | 75.02 | 82 | 1001 | 24.7328 | 76.519 | 75.3 | 40.06 | 0 | 15.96
2000-07-05 21:00 | 26.1 | 78.98 | 23.3 | 73.94 | 85 | 1001 | 24.1072 | 75.393 | 72.77 | 38.97 | 0 | 13.98
2000-07-05 22:00 | 26.7 | 80.06 | 23.3 | 73.94 | 82 | 1001 | 24.2586 | 75.6655 | 73.36 | 39.23 | 0 | 15.06
2000-07-05 23:00 | 26.1 | 78.98 | 23.3 | 73.94 | 85 | 1001 | 24.1072 | 75.393 | 72.77 | 38.97 | 0 | 13.98
36713 | 26.1 | 78.98 | 22.8 | 73.04 | 82 | 1000 | 23.6891 | 74.6404 | 71.12 | 38.26 | 0 | 13.98
2000-07-06 01:00 | 25 | 77 | 22.2 | 71.96 | 84 | 1000 | 22.9187 | 73.2537 | 68.13 | 36.98 | 0 | 12
2000-07-06 02:00 | 23.9 | 75.02 | 22.2 | 71.96 | 90 | 1000 | 22.6494 | 72.769 | 67.13 | 36.55 | 0 | 10.02
2000-07-06 03:00 | 22.8 | 73.04 | 22.2 | 71.96 | 96 | 1000 | 22.3189 | 72.174 | 65.92 | 36.03 | 0 | 8.04
2000-07-06 04:00 | 22.8 | 73.04 | 21.7 | 71.06 | 94 | 1001 | 22.0752 | 71.7354 | 64.95 | 35.61 | 0 | 8.04
2000-07-06 05:00 | 22.8 | 73.04 | 21.7 | 71.06 | 94 | 1001 | 22.0752 | 71.7354 | 64.95 | 35.61 | 0 | 8.04
2000-07-06 06:00 | 25.6 | 78.08 | 23.3 | 73.94 | 87 | 1002 | 23.9006 | 75.0211 | 71.9 | 38.6 | 0 | 13.08
2000-07-06 07:00 | 26.7 | 80.06 | 23.3 | 73.94 | 82 | 1002 | 24.2593 | 75.6667 | 73.31 | 39.2 | 0 | 15.06
2000-07-06 08:00 | 28.9 | 84.02 | 24.4 | 75.92 | 77 | 1002 | 25.5899 | 78.0619 | 78.83 | 41.58 | 0 | 19.02
2000-07-06 09:00 | 31.7 | 89.06 | 23.9 | 75.02 | 63 | 1002 | 25.8187 | 78.4737 | 79.7 | 41.95 | 0 | 24.06
2000-07-06 10:00 | 32.8 | 91.04 | 24.4 | 75.92 | 61 | 1002 | 26.423 | 79.5613 | 82.33 | 43.08 | 0 | 26.04
2000-07-06 11:00 | 33.3 | 91.94 | 22.8 | 73.04 | 54 | 1002 | 25.5143 | 77.9258 | 78.3 | 41.35 | 0 | 26.94
2000-07-06 12:00 | 33.9 | 93.02 | 23.3 | 73.94 | 54 | 1002 | 26.0225 | 78.8405 | 80.5 | 42.29 | 0 | 28.02
2000-07-06 13:00 | 33.9 | 93.02 | 24.4 | 75.92 | 58 | 1001 | 26.8097 | 80.2574 | 84.09 | 43.84 | 0 | 28.02
2000-07-06 14:00 | 33.9 | 93.02 | 23.3 | 73.94 | 54 | 1001 | 26.0205 | 78.8369 | 80.54 | 42.31 | 0 | 28.02
2000-07-06 15:00 | 33.3 | 91.94 | 23.9 | 75.02 | 58 | 1001 | 26.2908 | 79.3235 | 81.77 | 42.84 | 0 | 26.94
2000-07-06 16:00 | 33.3 | 91.94 | 24.4 | 75.92 | 60 | 1000 | 26.6699 | 80.0058 | 83.54 | 43.6 | 0 | 26.94
2000-07-06 17:00 | 28.3 | 82.94 | 21.1 | 69.98 | 65 | 1001 | 23.145 | 73.6609 | 68.83 | 37.28 | 0 | 17.94
2000-07-06 18:00 | 23.9 | 75.02 | 21.1 | 69.98 | 84 | 1001 | 21.8703 | 71.3665 | 64.15 | 35.26 | 0 | 10.02
2000-07-06 19:00 | 23.9 | 75.02 | 21.1 | 69.98 | 84 | 1002 | 21.8709 | 71.3676 | 64.11 | 35.25 | 0 | 10.02
2000-07-06 20:00 | 23.9 | 75.02 | 21.7 | 71.06 | 88 | 1002 | 22.3929 | 72.3073 | 66.06 | 36.09 | 0 | 10.02
2000-07-06 21:00 | 23.9 | 75.02 | 22.2 | 71.96 | 90 | 1003 | 22.6505 | 72.7709 | 67 | 36.49 | 0 | 10.02
2000-07-06 22:00 | 23.3 | 73.94 | 21.7 | 71.06 | 91 | 1003 | 22.1933 | 71.9479 | 65.29 | 35.76 | 0 | 8.94
2000-07-06 23:00 | 22.8 | 73.04 | 21.7 | 71.06 | 94 | 1003 | 22.0757 | 71.7362 | 64.87 | 35.57 | 0 | 8.04
36714 | 22.2 | 71.96 | 21.1 | 69.98 | 93 | 1003 | 21.3648 | 70.4566 | 62.27 | 34.46 | 0 | 6.96
2000-07-07 01:00 | 21.1 | 69.98 | 20.6 | 69.08 | 97 | 1003 | 20.7543 | 69.3578 | 60.12 | 33.53 | 0 | 4.98
2000-07-07 02:00 | 21.1 | 69.98 | 20.6 | 69.08 | 97 | 1003 | 20.7543 | 69.3578 | 60.12 | 33.53 | 0 | 4.98
2000-07-07 03:00 | 20.6 | 69.08 | 20.6 | 69.08 | 100 | 1003 | 20.6 | 69.08 | 59.6 | 33.31 | 0 | 4.08
2000-07-07 04:00 | 20.6 | 69.08 | 20 | 68 | 96 | 1004 | 20.1438 | 68.2589 | 57.97 | 32.61 | 0 | 4.08
2000-07-07 05:00 | 20 | 68 | 19.4 | 66.92 | 96 | 1004 | 19.5506 | 67.191 | 55.96 | 31.75 | 0 | 3
2000-07-07 06:00 | 22.2 | 71.96 | 21.1 | 69.98 | 93 | 1005 | 21.3653 | 70.4575 | 62.19 | 34.42 | 0 | 6.96
2000-07-07 07:00 | 25 | 77 | 22.2 | 71.96 | 84 | 1005 | 22.9217 | 73.259 | 67.91 | 36.88 | 0 | 12
2000-07-07 08:00 | 26.1 | 78.98 | 23.3 | 73.94 | 85 | 1006 | 24.1099 | 75.3978 | 72.53 | 38.87 | 0 | 13.98
2000-07-07 09:00 | 27.8 | 82.04 | 23.3 | 73.94 | 77 | 1006 | 24.5675 | 76.2216 | 74.33 | 39.64 | 0 | 17.04
2000-07-07 10:00 | 28.3 | 82.94 | 23.3 | 73.94 | 74 | 1006 | 24.5758 | 76.2365 | 74.35 | 39.65 | 0 | 17.94
2000-07-07 11:00 | 29.4 | 84.92 | 21.7 | 71.06 | 63 | 1006 | 23.7946 | 74.8303 | 71.12 | 38.26 | 0 | 19.92
2000-07-07 12:00 | 30 | 86 | 21.7 | 71.06 | 61 | 1006 | 23.9787 | 75.1616 | 71.83 | 38.57 | 0 | 21
2000-07-07 13:00 | 31.7 | 89.06 | 20 | 68 | 50 | 1006 | 23.3982 | 74.1168 | 69.45 | 37.54 | 0 | 24.06
2000-07-07 14:00 | 31.7 | 89.06 | 21.1 | 69.98 | 54 | 1006 | 24.1691 | 75.5043 | 72.53 | 38.87 | 0 | 24.06
2000-07-07 15:00 | 31.7 | 89.06 | 21.1 | 69.98 | 54 | 1006 | 24.1691 | 75.5043 | 72.53 | 38.87 | 0 | 24.06
2000-07-07 16:00 | 31.1 | 87.98 | 21.1 | 69.98 | 55 | 1006 | 23.8487 | 74.9277 | 71.26 | 38.32 | 0 | 22.98
2000-07-07 17:00 | 30.6 | 87.08 | 20.6 | 69.08 | 55 | 1006 | 23.4243 | 74.1637 | 69.6 | 37.61 | 0 | 22.08
2000-07-07 18:00 | 29.4 | 84.92 | 21.1 | 69.98 | 61 | 1005 | 23.4527 | 74.2149 | 69.81 | 37.7 | 0 | 19.92
2000-07-07 19:00 | 27.8 | 82.04 | 20.6 | 69.08 | 65 | 1005 | 22.7064 | 72.8715 | 66.97 | 36.48 | 0 | 17.04
2000-07-07 20:00 | 25.6 | 78.08 | 20.6 | 69.08 | 74 | 1006 | 22.0878 | 71.7581 | 64.67 | 35.49 | 0 | 13.08
2000-07-07 21:00 | 24.4 | 75.92 | 21.1 | 69.98 | 82 | 1006 | 22.0822 | 71.748 | 64.7 | 35.5 | 0 | 10.92
2000-07-07 22:00 | 22.8 | 73.04 | 20.6 | 69.08 | 87 | 1007 | 21.2068 | 70.1723 | 61.51 | 34.13 | 0 | 8.04
2000-07-07 23:00 | 21.7 | 71.06 | 20 | 68 | 90 | 1007 | 20.5144 | 68.9258 | 59.1 | 33.09 | 0 | 6.06
36715 | 21.7 | 71.06 | 19.4 | 66.92 | 87 | 1006 | 20.1477 | 68.2659 | 57.86 | 32.56 | 0 | 6.06
2000-07-08 01:00 | 21.7 | 71.06 | 19.4 | 66.92 | 87 | 1006 | 20.1477 | 68.2659 | 57.86 | 32.56 | 0 | 6.06
2000-07-08 02:00 | 20.6 | 69.08 | 18.3 | 64.94 | 87 | 1007 | 19.0899 | 66.3617 | 54.3 | 31.03 | 0 | 4.08
2000-07-08 03:00 | 17.8 | 64.04 | 16.7 | 62.06 | 93 | 1007 | 17.0534 | 62.6961 | 47.93 | 28.29 | 0.96 | 0
2000-07-08 04:00 | 17.2 | 62.96 | 16.7 | 62.06 | 97 | 1007 | 16.8876 | 62.3977 | 47.45 | 28.08 | 2.04 | 0
2000-07-08 05:00 | 17.8 | 64.04 | 17.8 | 64.04 | 100 | 1008 | 17.8 | 64.04 | 50.21 | 29.27 | 0.96 | 0
2000-07-08 06:00 | 18.3 | 64.94 | 17.8 | 64.04 | 97 | 1008 | 17.9784 | 64.3611 | 50.75 | 29.51 | 0.06 | 0
2000-07-08 07:00 | 22.8 | 73.04 | 20 | 68 | 84 | 1009 | 20.8265 | 69.4876 | 60.08 | 33.51 | 0 | 8.04
2000-07-08 08:00 | 25 | 77 | 19.4 | 66.92 | 71 | 1009 | 21.1085 | 69.9953 | 61 | 33.91 | 0 | 12
2000-07-08 09:00 | 26.7 | 80.06 | 18.9 | 66.02 | 62 | 1009 | 21.2629 | 70.2732 | 61.49 | 34.12 | 0 | 15.06
2000-07-08 10:00 | 28.3 | 82.94 | 18.9 | 66.02 | 57 | 1009 | 21.8246 | 71.2842 | 63.47 | 34.97 | 0 | 17.94
2000-07-08 11:00 | 29.4 | 84.92 | 18.3 | 64.94 | 51 | 1009 | 21.6911 | 71.044 | 62.94 | 34.74 | 0 | 19.92
2000-07-08 12:00 | 29.4 | 84.92 | 18.3 | 64.94 | 51 | 1008 | 21.6888 | 71.0399 | 62.97 | 34.76 | 0 | 19.92
2000-07-08 13:00 | 30 | 86 | 17.8 | 64.04 | 48 | 1008 | 21.6229 | 70.9213 | 62.71 | 34.64 | 0 | 21
2000-07-08 14:00 | 30.6 | 87.08 | 18.9 | 66.02 | 50 | 1007 | 22.4924 | 72.4863 | 65.95 | 36.04 | 0 | 22.08
2000-07-08 15:00 | 30.6 | 87.08 | 18.3 | 64.94 | 48 | 1007 | 22.1094 | 71.7969 | 64.52 | 35.42 | 0 | 22.08
2000-07-08 16:00 | 30.6 | 87.08 | 17.8 | 64.04 | 46 | 1007 | 21.7208 | 71.0974 | 63.08 | 34.81 | 0 | 22.08
2000-07-08 17:00 | 30 | 86 | 18.9 | 66.02 | 51 | 1006 | 22.1818 | 71.9272 | 64.85 | 35.57 | 0 | 21
2000-07-08 18:00 | 29.4 | 84.92 | 18.9 | 66.02 | 53 | 1006 | 22.0479 | 71.6862 | 64.38 | 35.36 | 0 | 19.92
2000-07-08 19:00 | 27.2 | 80.96 | 20 | 68 | 65 | 1006 | 22.1749 | 71.9147 | 64.94 | 35.6 | 0 | 15.96
2000-07-08 20:00 | 22.8 | 73.04 | 20 | 68 | 84 | 1005 | 20.824 | 69.4833 | 60.23 | 33.58 | 0 | 8.04
2000-07-08 21:00 | 21.7 | 71.06 | 19.4 | 66.92 | 87 | 1005 | 20.1472 | 68.265 | 57.9 | 32.58 | 0 | 6.06
2000-07-08 22:00 | 20.6 | 69.08 | 18.9 | 66.02 | 90 | 1006 | 19.4455 | 67.002 | 55.52 | 31.55 | 0 | 4.08
2000-07-08 23:00 | 19.4 | 66.92 | 18.3 | 64.94 | 93 | 1006 | 18.621 | 65.5178 | 52.84 | 30.4 | 0 | 1.92
36716 | 18.9 | 66.02 | 17.8 | 64.04 | 93 | 1005 | 18.1307 | 64.6353 | 51.32 | 29.75 | 0 | 1.02
2000-07-09 01:00 | 17.8 | 64.04 | 17.2 | 62.96 | 96 | 1005 | 17.3755 | 63.276 | 48.98 | 28.74 | 0.96 | 0
2000-07-09 02:00 | 18.3 | 64.94 | 17.2 | 62.96 | 93 | 1005 | 17.5428 | 63.577 | 49.49 | 28.96 | 0.06 | 0
2000-07-09 03:00 | 17.2 | 62.96 | 16.7 | 62.06 | 97 | 1005 | 16.8874 | 62.3973 | 47.51 | 28.11 | 2.04 | 0
2000-07-09 04:00 | 17.2 | 62.96 | 16.7 | 62.06 | 97 | 1005 | 16.8874 | 62.3973 | 47.51 | 28.11 | 2.04 | 0
2000-07-09 05:00 | 16.7 | 62.06 | 16.7 | 62.06 | 100 | 1005 | 16.7 | 62.06 | 46.96 | 27.87 | 2.94 | 0
2000-07-09 06:00 | 18.9 | 66.02 | 18.3 | 64.94 | 96 | 1005 | 18.4631 | 65.2335 | 52.38 | 30.21 | 0 | 1.02
2000-07-09 07:00 | 22.8 | 73.04 | 19.4 | 66.92 | 81 | 1005 | 20.4367 | 68.786 | 58.86 | 32.99 | 0 | 8.04
2000-07-09 08:00 | 25 | 77 | 20.6 | 69.08 | 77 | 1005 | 21.9583 | 71.5249 | 64.26 | 35.31 | 0 | 12
2000-07-09 09:00 | 27.8 | 82.04 | 20 | 68 | 63 | 1005 | 22.3832 | 72.2897 | 65.74 | 35.95 | 0 | 17.04
2000-07-09 10:00 | 29.4 | 84.92 | 18.3 | 64.94 | 51 | 1005 | 21.682 | 71.0275 | 63.07 | 34.8 | 0 | 19.92
2000-07-09 11:00 | 30.6 | 87.08 | 18.9 | 66.02 | 50 | 1005 | 22.4877 | 72.4779 | 66.03 | 36.07 | 0 | 22.08
2000-07-09 12:00 | 30.6 | 87.08 | 20 | 68 | 53 | 1005 | 23.0524 | 73.4944 | 68.19 | 37 | 0 | 22.08
2000-07-09 13:00 | 31.7 | 89.06 | 20 | 68 | 50 | 1004 | 23.3936 | 74.1084 | 69.52 | 37.58 | 0 | 24.06
2000-07-09 14:00 | 31.7 | 89.06 | 20 | 68 | 50 | 1003 | 23.3912 | 74.1042 | 69.56 | 37.59 | 0 | 24.06
2000-07-09 15:00 | 32.2 | 89.96 | 20 | 68 | 49 | 1003 | 23.6055 | 74.4898 | 70.39 | 37.95 | 0 | 24.96
2000-07-09 16:00 | 32.2 | 89.96 | 20.6 | 69.08 | 50 | 1003 | 23.8044 | 74.848 | 71.18 | 38.29 | 0 | 24.96
2000-07-09 17:00 | 31.7 | 89.06 | 20.6 | 69.08 | 52 | 1002 | 23.7778 | 74.8 | 71.15 | 38.27 | 0 | 24.06
2000-07-09 18:00 | 31.1 | 87.98 | 21.1 | 69.98 | 55 | 1002 | 23.8407 | 74.9133 | 71.43 | 38.39 | 0 | 22.98
2000-07-09 19:00 | 28.9 | 84.02 | 22.2 | 71.96 | 67 | 1002 | 24.0081 | 75.2146 | 72.19 | 38.72 | 0 | 19.02
2000-07-09 20:00 | 25 | 77 | 21.7 | 71.06 | 82 | 1002 | 22.648 | 72.7663 | 66.99 | 36.49 | 0 | 12
2000-07-09 21:00 | 25 | 77 | 20.6 | 69.08 | 77 | 1002 | 21.9556 | 71.5201 | 64.38 | 35.36 | 0 | 12
2000-07-09 22:00 | 23.9 | 75.02 | 20.6 | 69.08 | 82 | 1002 | 21.6059 | 70.8907 | 63.13 | 34.83 | 0 | 10.02
2000-07-09 23:00 | 23.3 | 73.94 | 20 | 68 | 82 | 1002 | 21.0377 | 69.8679 | 61.09 | 33.95 | 0 | 8.94
36717 | 21.7 | 71.06 | 20 | 68 | 90 | 1002 | 20.5125 | 68.9225 | 59.29 | 33.17 | 0 | 6.06
2000-07-10 01:00 | 21.7 | 71.06 | 20 | 68 | 90 | 1001 | 20.5121 | 68.9219 | 59.33 | 33.19 | 0 | 6.06
2000-07-10 02:00 | 22.2 | 71.96 | 20.6 | 69.08 | 91 | 1001 | 21.1206 | 70.017 | 61.47 | 34.11 | 0 | 6.96
2000-07-10 03:00 | 22.2 | 71.96 | 20 | 68 | 87 | 1002 | 20.6269 | 69.1285 | 59.67 | 33.34 | 0 | 6.96
2000-07-10 04:00 | 21.7 | 71.06 | 20.6 | 69.08 | 93 | 1002 | 20.8743 | 69.5738 | 60.57 | 33.72 | 0 | 6.06
2000-07-10 05:00 | 23.3 | 73.94 | 20.6 | 69.08 | 85 | 1002 | 21.4284 | 70.5711 | 62.5 | 34.56 | 0 | 8.94
2000-07-10 06:00 | 23.3 | 73.94 | 21.7 | 71.06 | 91 | 1002 | 22.193 | 71.9473 | 65.33 | 35.77 | 0 | 8.94
2000-07-10 07:00 | 26.1 | 78.98 | 22.8 | 73.04 | 82 | 1003 | 23.6911 | 74.644 | 70.99 | 38.2 | 0 | 13.98
2000-07-10 08:00 | 27.8 | 82.04 | 23.3 | 73.94 | 77 | 1003 | 24.5649 | 76.2169 | 74.48 | 39.7 | 0 | 17.04
2000-07-10 09:00 | 29.4 | 84.92 | 24.4 | 75.92 | 75 | 1003 | 25.7452 | 78.3413 | 79.43 | 41.83 | 0 | 19.92
2000-07-10 10:00 | 31.1 | 87.98 | 24.4 | 75.92 | 68 | 1003 | 26.1557 | 79.0802 | 81.16 | 42.58 | 0 | 22.98
2000-07-10 11:00 | 32.8 | 91.04 | 23.3 | 73.94 | 57 | 1003 | 25.6721 | 78.2098 | 78.96 | 41.63 | 0 | 26.04
2000-07-10 12:00 | 32.8 | 91.04 | 23.3 | 73.94 | 57 | 1002 | 25.6703 | 78.2065 | 79 | 41.65 | 0 | 26.04
2000-07-10 13:00 | 33.3 | 91.94 | 23.3 | 73.94 | 56 | 1001 | 25.9045 | 78.6281 | 80.06 | 42.11 | 0 | 26.94
2000-07-10 14:00 | 33.9 | 93.02 | 22.8 | 73.04 | 52 | 1001 | 25.6167 | 78.1101 | 78.78 | 41.55 | 0 | 28.02
2000-07-10 15:00 | 34.4 | 93.92 | 23.3 | 73.94 | 53 | 1001 | 26.2409 | 79.2336 | 81.5 | 42.72 | 0 | 28.92
2000-07-10 16:00 | 33.9 | 93.02 | 22.8 | 73.04 | 52 | 1001 | 25.6167 | 78.1101 | 78.78 | 41.55 | 0 | 28.02
2000-07-10 17:00 | 33.3 | 91.94 | 22.8 | 73.04 | 54 | 1000 | 25.5103 | 77.9185 | 78.4 | 41.39 | 0 | 26.94
2000-07-10 18:00 | 32.2 | 89.96 | 24.4 | 75.92 | 64 | 1000 | 26.4376 | 79.5877 | 82.54 | 43.17 | 0 | 24.96
2000-07-10 19:00 | 29.4 | 84.92 | 23.9 | 75.02 | 72 | 1000 | 25.2667 | 77.4801 | 77.52 | 41.01 | 0 | 19.92
2000-07-10 20:00 | 28.9 | 84.02 | 23.3 | 73.94 | 72 | 1000 | 24.8088 | 76.6558 | 75.6 | 40.19 | 0 | 19.02
2000-07-10 21:00 | 27.2 | 80.96 | 23.3 | 73.94 | 79 | 1000 | 24.2971 | 75.7348 | 73.55 | 39.31 | 0 | 15.96
2000-07-10 22:00 | 27.2 | 80.96 | 22.2 | 71.96 | 74 | 1000 | 23.5557 | 74.4002 | 70.54 | 38.01 | 0 | 15.96
2000-07-10 23:00 | 28.9 | 84.02 | 21.7 | 71.06 | 65 | 1000 | 23.677 | 74.6187 | 70.96 | 38.19 | 0 | 19.02
36718 | 27.8 | 82.04 | 22.2 | 71.96 | 72 | 1000 | 23.802 | 74.8436 | 71.51 | 38.43 | 0 | 17.04
2000-07-11 01:00 | 26.1 | 78.98 | 22.8 | 73.04 | 82 | 1000 | 23.6891 | 74.6404 | 71.12 | 38.26 | 0 | 13.98
2000-07-11 02:00 | 25.6 | 78.08 | 22.8 | 73.04 | 85 | 1000 | 23.628 | 74.5304 | 70.9 | 38.17 | 0 | 13.08
2000-07-11 03:00 | 23.9 | 75.02 | 22.2 | 71.96 | 90 | 1000 | 22.6494 | 72.769 | 67.13 | 36.55 | 0 | 10.02
2000-07-11 04:00 | 24.4 | 75.92 | 22.8 | 73.04 | 91 | 1000 | 23.2646 | 73.8763 | 69.51 | 37.57 | 0 | 10.92
2000-07-11 05:00 | 23.9 | 75.02 | 22.2 | 71.96 | 90 | 1001 | 22.6498 | 72.7696 | 67.09 | 36.53 | 0 | 10.02
2000-07-11 06:00 | 24.4 | 75.92 | 23.3 | 73.94 | 94 | 1001 | 23.6488 | 74.5678 | 70.99 | 38.2 | 0 | 10.92
2000-07-11 07:00 | 26.7 | 80.06 | 23.3 | 73.94 | 82 | 1002 | 24.2593 | 75.6667 | 73.31 | 39.2 | 0 | 15.06
2000-07-11 08:00 | 27.2 | 80.96 | 23.3 | 73.94 | 79 | 1003 | 24.2995 | 75.739 | 73.41 | 39.24 | 0 | 15.96
2000-07-11 09:00 | 28.3 | 82.94 | 23.3 | 73.94 | 74 | 1003 | 24.5729 | 76.2311 | 74.49 | 39.71 | 0 | 17.94
2000-07-11 10:00 | 29.4 | 84.92 | 23.3 | 73.94 | 70 | 1003 | 24.9482 | 76.9068 | 76.01 | 40.36 | 0 | 19.92
2000-07-11 11:00 | 30.6 | 87.08 | 23.3 | 73.94 | 65 | 1002 | 25.193 | 77.3474 | 77.05 | 40.81 | 0 | 22.08
2000-07-11 12:00 | 31.1 | 87.98 | 23.3 | 73.94 | 63 | 1002 | 25.2887 | 77.5196 | 77.43 | 40.98 | 0 | 22.98
2000-07-11 13:00 | 32.2 | 89.96 | 23.3 | 73.94 | 59 | 1001 | 25.5269 | 77.9484 | 78.46 | 41.42 | 0 | 24.96
2000-07-11 14:00 | 33.3 | 91.94 | 25 | 77 | 62 | 1001 | 27.0467 | 80.684 | 85.21 | 44.32 | 0 | 26.94
2000-07-11 15:00 | 33.3 | 91.94 | 23.9 | 75.02 | 58 | 1000 | 26.2891 | 79.3203 | 81.82 | 42.86 | 0 | 26.94
2000-07-11 16:00 | 33.3 | 91.94 | 24.4 | 75.92 | 60 | 1000 | 26.6699 | 80.0058 | 83.54 | 43.6 | 0 | 26.94
2000-07-11 17:00 | 32.8 | 91.04 | 23.3 | 73.94 | 57 | 999 | 25.6648 | 78.1966 | 79.15 | 41.71 | 0 | 26.04
2000-07-11 18:00 | 32.2 | 89.96 | 22.8 | 73.04 | 58 | 999 | 25.337 | 77.6065 | 77.75 | 41.11 | 0 | 24.96
2000-07-11 19:00 | 30 | 86 | 23.9 | 75.02 | 70 | 999 | 25.4889 | 77.88 | 78.51 | 41.44 | 0 | 21
2000-07-11 20:00 | 27.2 | 80.96 | 23.3 | 73.94 | 79 | 999 | 24.2963 | 75.7334 | 73.6 | 39.33 | 0 | 15.96
2000-07-11 21:00 | 26.7 | 80.06 | 23.3 | 73.94 | 82 | 1000 | 24.258 | 75.6643 | 73.41 | 39.25 | 0 | 15.06
2000-07-11 22:00 | 27.2 | 80.96 | 23.3 | 73.94 | 79 | 1000 | 24.2971 | 75.7348 | 73.55 | 39.31 | 0 | 15.96
2000-07-11 23:00 | 26.1 | 78.98 | 20.6 | 69.08 | 72 | 1001 | 22.2486 | 72.0474 | 65.48 | 35.84 | 0 | 13.98
36719 | 25 | 77 | 21.1 | 69.98 | 79 | 1001 | 22.2339 | 72.021 | 65.46 | 35.83 | 0 | 12
2000-07-12 01:00 | 24.4 | 75.92 | 20.6 | 69.08 | 79 | 1000 | 21.6706 | 71.007 | 63.43 | 34.96 | 0 | 10.92
2000-07-12 02:00 | 24.4 | 75.92 | 21.1 | 69.98 | 82 | 1001 | 22.0788 | 71.7419 | 64.91 | 35.59 | 0 | 10.92
2000-07-12 03:00 | 23.3 | 73.94 | 21.1 | 69.98 | 87 | 1001 | 21.6852 | 71.0334 | 63.49 | 34.98 | 0 | 8.94
2000-07-12 04:00 | 24.4 | 75.92 | 20.6 | 69.08 | 79 | 1001 | 21.6714 | 71.0085 | 63.39 | 34.94 | 0 | 10.92
2000-07-12 05:00 | 22.8 | 73.04 | 21.1 | 69.98 | 90 | 1000 | 21.5805 | 70.8449 | 63.16 | 34.84 | 0 | 8.04
2000-07-12 06:00 | 23.3 | 73.94 | 21.7 | 71.06 | 91 | 1000 | 22.1923 | 71.9462 | 65.42 | 35.81 | 0 | 8.94
2000-07-12 07:00 | 24.4 | 75.92 | 21.7 | 71.06 | 85 | 1000 | 22.4796 | 72.4633 | 66.46 | 36.26 | 0 | 10.92
2000-07-12 08:00 | 26.1 | 78.98 | 22.8 | 73.04 | 82 | 1001 | 23.6898 | 74.6416 | 71.08 | 38.24 | 0 | 13.98
2000-07-12 09:00 | 27.2 | 80.96 | 22.8 | 73.04 | 77 | 1002 | 24.0048 | 75.2086 | 72.25 | 38.75 | 0 | 15.96
2000-07-12 10:00 | 28.9 | 84.02 | 22.8 | 73.04 | 70 | 1002 | 24.4928 | 76.087 | 74.18 | 39.58 | 0 | 19.02
2000-07-12 11:00 | 30.6 | 87.08 | 22.8 | 73.04 | 63 | 1002 | 24.8472 | 76.7249 | 75.58 | 40.18 | 0 | 22.08
2000-07-12 12:00 | 29.4 | 84.92 | 22.8 | 73.04 | 68 | 1002 | 24.6212 | 76.3182 | 74.69 | 39.8 | 0 | 19.92
2000-07-12 13:00 | 31.1 | 87.98 | 23.3 | 73.94 | 63 | 1001 | 25.2871 | 77.5169 | 77.48 | 41 | 0 | 22.98
2000-07-12 14:00 | 30.6 | 87.08 | 22.8 | 73.04 | 63 | 1001 | 24.8456 | 76.7222 | 75.63 | 40.2 | 0 | 22.08
2000-07-12 15:00 | 31.7 | 89.06 | 23.3 | 73.94 | 61 | 1000 | 25.4561 | 77.821 | 78.23 | 41.32 | 0 | 24.06
2000-07-12 16:00 | 32.2 | 89.96 | 22.8 | 73.04 | 58 | 1001 | 25.3405 | 77.613 | 77.66 | 41.07 | 0 | 24.96
2000-07-12 17:00 | 31.7 | 89.06 | 23.3 | 73.94 | 61 | 1000 | 25.4561 | 77.821 | 78.23 | 41.32 | 0 | 24.06
2000-07-12 18:00 | 31.1 | 87.98 | 23.3 | 73.94 | 63 | 1001 | 25.2871 | 77.5169 | 77.48 | 41 | 0 | 22.98
2000-07-12 19:00 | 29.4 | 84.92 | 23.9 | 75.02 | 72 | 1001 | 25.2678 | 77.482 | 77.47 | 40.99 | 0 | 19.92
2000-07-12 20:00 | 27.8 | 82.04 | 23.9 | 75.02 | 79 | 1001 | 24.8612 | 76.7501 | 75.82 | 40.28 | 0 | 17.04
2000-07-12 21:00 | 25.6 | 78.08 | 23.3 | 73.94 | 87 | 1002 | 23.9006 | 75.0211 | 71.9 | 38.6 | 0 | 13.08
2000-07-12 22:00 | 25 | 77 | 23.3 | 73.94 | 90 | 1002 | 23.7194 | 74.6948 | 71.19 | 38.29 | 0 | 12
2000-07-12 23:00 | 23.9 | 75.02 | 22.8 | 73.04 | 94 | 1002 | 23.1572 | 73.683 | 69.01 | 37.36 | 0 | 10.02
36720 | 23.9 | 75.02 | 22.8 | 73.04 | 94 | 1002 | 23.1572 | 73.683 | 69.01 | 37.36 | 0 | 10.02
2000-07-13 01:00 | 24.4 | 75.92 | 23.3 | 73.94 | 94 | 1002 | 23.649 | 74.5682 | 70.94 | 38.18 | 0 | 10.92
2000-07-13 02:00 | 24.4 | 75.92 | 23.9 | 75.02 | 97 | 1002 | 24.0272 | 75.2489 | 72.46 | 38.84 | 0 | 10.92
2000-07-13 03:00 | 24.4 | 75.92 | 23.3 | 73.94 | 94 | 1002 | 23.649 | 74.5682 | 70.94 | 38.18 | 0 | 10.92
2000-07-13 04:00 | 24.4 | 75.92 | 23.3 | 73.94 | 94 | 1002 | 23.649 | 74.5682 | 70.94 | 38.18 | 0 | 10.92
2000-07-13 05:00 | 23.9 | 75.02 | 22.8 | 73.04 | 94 | 1002 | 23.1572 | 73.683 | 69.01 | 37.36 | 0 | 10.02
2000-07-13 06:00 | 25 | 77 | 23.9 | 75.02 | 94 | 1003 | 24.2393 | 75.6308 | 73.25 | 39.18 | 0 | 12
2000-07-13 07:00 | 25.6 | 78.08 | 24.4 | 75.92 | 93 | 1003 | 24.6989 | 76.458 | 75.13 | 39.99 | 0 | 13.08
2000-07-13 08:00 | 27.2 | 80.96 | 24.4 | 75.92 | 85 | 1004 | 25.1621 | 77.2918 | 76.96 | 40.77 | 0 | 15.96
2000-07-13 09:00 | 28.9 | 84.02 | 24.4 | 75.92 | 77 | 1004 | 25.5916 | 78.0649 | 78.73 | 41.53 | 0 | 19.02
2000-07-13 10:00 | 29.4 | 84.92 | 23.9 | 75.02 | 72 | 1004 | 25.271 | 77.4878 | 77.33 | 40.93 | 0 | 19.92
2000-07-13 11:00 | 31.1 | 87.98 | 23.9 | 75.02 | 66 | 1004 | 25.8143 | 78.4657 | 79.6 | 41.91 | 0 | 22.98
2000-07-13 12:00 | 31.1 | 87.98 | 23.3 | 73.94 | 63 | 1004 | 25.2917 | 77.525 | 77.34 | 40.94 | 0 | 22.98
2000-07-13 13:00 | 33.3 | 91.94 | 21.1 | 69.98 | 49 | 1003 | 24.5099 | 76.1178 | 74.01 | 39.5 | 0 | 26.94
2000-07-13 14:00 | 32.2 | 89.96 | 21.7 | 71.06 | 54 | 1003 | 24.5856 | 76.2541 | 74.37 | 39.66 | 0 | 24.96
2000-07-13 15:00 | 33.3 | 91.94 | 22.2 | 71.96 | 52 | 1003 | 25.1184 | 77.2131 | 76.56 | 40.6 | 0 | 26.94
2000-07-13 16:00 | 32.8 | 91.04 | 21.7 | 71.06 | 52 | 1003 | 24.6999 | 76.4598 | 74.82 | 39.85 | 0 | 26.04
2000-07-13 17:00 | 32.2 | 89.96 | 21.1 | 69.98 | 52 | 1002 | 24.1958 | 75.5524 | 72.82 | 38.99 | 0 | 24.96
2000-07-13 18:00 | 31.7 | 89.06 | 21.7 | 71.06 | 56 | 1002 | 24.5385 | 76.1693 | 74.25 | 39.61 | 0 | 24.06
2000-07-13 19:00 | 28.9 | 84.02 | 22.2 | 71.96 | 67 | 1003 | 24.0094 | 75.217 | 72.15 | 38.7 | 0 | 19.02
2000-07-13 20:00 | 24.4 | 75.92 | 21.7 | 71.06 | 85 | 1003 | 22.4813 | 72.4663 | 66.34 | 36.21 | 0 | 10.92
2000-07-13 21:00 | 23.9 | 75.02 | 21.7 | 71.06 | 88 | 1003 | 22.3934 | 72.3081 | 66.02 | 36.07 | 0 | 10.02
2000-07-13 22:00 | 22.8 | 73.04 | 21.1 | 69.98 | 90 | 1003 | 21.5816 | 70.8468 | 63.04 | 34.79 | 0 | 8.04
2000-07-13 23:00 | 22.8 | 73.04 | 21.1 | 69.98 | 90 | 1003 | 21.5816 | 70.8468 | 63.04 | 34.79 | 0 | 8.04
36721 | 21.1 | 69.98 | 20 | 68 | 93 | 1003 | 20.2864 | 68.5156 | 58.48 | 32.83 | 0 | 4.98
2000-07-14 01:00 | 21.1 | 69.98 | 20 | 68 | 93 | 1003 | 20.2864 | 68.5156 | 58.48 | 32.83 | 0 | 4.98
2000-07-14 02:00 | 21.1 | 69.98 | 20 | 68 | 93 | 1002 | 20.2862 | 68.5151 | 58.52 | 32.84 | 0 | 4.98
2000-07-14 03:00 | 19.4 | 66.92 | 18.9 | 66.02 | 97 | 1002 | 19.0684 | 66.3232 | 54.45 | 31.09 | 0 | 1.92
2000-07-14 04:00 | 20 | 68 | 18.9 | 66.02 | 93 | 1003 | 19.2083 | 66.5749 | 54.85 | 31.27 | 0 | 3
2000-07-14 05:00 | 19.4 | 66.92 | 19.4 | 66.92 | 100 | 1003 | 19.4 | 66.92 | 55.51 | 31.55 | 0 | 1.92
2000-07-14 06:00 | 21.1 | 69.98 | 20.6 | 69.08 | 97 | 1003 | 20.7543 | 69.3578 | 60.12 | 33.53 | 0 | 4.98
2000-07-14 07:00 | 22.8 | 73.04 | 21.7 | 71.06 | 94 | 1003 | 22.0757 | 71.7362 | 64.87 | 35.57 | 0 | 8.04
2000-07-14 08:00 | 26.1 | 78.98 | 22.2 | 71.96 | 79 | 1004 | 23.268 | 73.8824 | 69.26 | 37.46 | 0 | 13.98
2000-07-14 09:00 | 28.9 | 84.02 | 22.8 | 73.04 | 70 | 1003 | 24.4939 | 76.0891 | 74.13 | 39.56 | 0 | 19.02
2000-07-14 10:00 | 30 | 86 | 22.8 | 73.04 | 65 | 1003 | 24.6601 | 76.3882 | 74.78 | 39.83 | 0 | 21
2000-07-14 11:00 | 31.1 | 87.98 | 22.8 | 73.04 | 61 | 1003 | 24.9358 | 76.8844 | 75.88 | 40.31 | 0 | 22.98
2000-07-14 12:00 | 32.8 | 91.04 | 22.8 | 73.04 | 56 | 1003 | 25.4805 | 77.865 | 78.13 | 41.27 | 0 | 26.04
2000-07-14 13:00 | 32.8 | 91.04 | 23.3 | 73.94 | 57 | 1002 | 25.6703 | 78.2065 | 79 | 41.65 | 0 | 26.04
2000-07-14 14:00 | 33.9 | 93.02 | 22.2 | 71.96 | 51 | 1001 | 25.4125 | 77.7425 | 77.89 | 41.17 | 0 | 28.02
2000-07-14 15:00 | 34.4 | 93.92 | 21.7 | 71.06 | 48 | 1001 | 25.1993 | 77.3587 | 76.96 | 40.77 | 0 | 28.92
2000-07-14 16:00 | 34.4 | 93.92 | 19.4 | 66.92 | 41 | 1000 | 23.6643 | 74.5957 | 70.68 | 38.07 | 0 | 28.92
2000-07-14 17:00 | 33.9 | 93.02 | 18.9 | 66.02 | 41 | 1000 | 23.2738 | 73.8928 | 69.15 | 37.42 | 0 | 28.02
2000-07-14 18:00 | 32.2 | 89.96 | 21.1 | 69.98 | 52 | 1000 | 24.1914 | 75.5446 | 72.9 | 39.03 | 0 | 24.96
2000-07-14 19:00 | 28.3 | 82.94 | 22.8 | 73.04 | 72 | 1000 | 24.2595 | 75.6672 | 73.35 | 39.22 | 0 | 17.94
2000-07-14 20:00 | 24.4 | 75.92 | 21.7 | 71.06 | 85 | 999 | 22.479 | 72.4623 | 66.51 | 36.28 | 0 | 10.92
2000-07-14 21:00 | 23.3 | 73.94 | 21.1 | 69.98 | 87 | 1000 | 21.6848 | 71.0326 | 63.53 | 35 | 0 | 8.94
2000-07-14 22:00 | 22.8 | 73.04 | 20 | 68 | 84 | 1000 | 20.821 | 69.4778 | 60.42 | 33.66 | 0 | 8.04
2000-07-14 23:00 | 22.8 | 73.04 | 20.6 | 69.08 | 87 | 1000 | 21.2034 | 70.1662 | 61.79 | 34.25 | 0 | 8.04
36722 | 22.2 | 71.96 | 20 | 68 | 87 | 1000 | 20.6259 | 69.1267 | 59.75 | 33.37 | 0 | 6.96
2000-07-15 01:00 | 22.2 | 71.96 | 20.6 | 69.08 | 91 | 1000 | 21.1202 | 70.0164 | 61.51 | 34.13 | 0 | 6.96
2000-07-15 02:00 | 20.6 | 69.08 | 19.4 | 66.92 | 93 | 999 | 19.7953 | 67.6315 | 56.96 | 32.17 | 0 | 4.08
2000-07-15 03:00 | 20.6 | 69.08 | 19.4 | 66.92 | 93 | 999 | 19.7953 | 67.6315 | 56.96 | 32.17 | 0 | 4.08
2000-07-15 04:00 | 20.6 | 69.08 | 20 | 68 | 96 | 999 | 20.1431 | 68.2576 | 58.16 | 32.69 | 0 | 4.08
2000-07-15 05:00 | 20.6 | 69.08 | 19.4 | 66.92 | 93 | 999 | 19.7953 | 67.6315 | 56.96 | 32.17 | 0 | 4.08
2000-07-15 06:00 | 22.2 | 71.96 | 21.1 | 69.98 | 93 | 1000 | 21.364 | 70.4552 | 62.39 | 34.51 | 0 | 6.96
2000-07-15 07:00 | 25 | 77 | 21.7 | 71.06 | 82 | 1000 | 22.6466 | 72.7639 | 67.08 | 36.52 | 0 | 12
2000-07-15 08:00 | 26.7 | 80.06 | 22.8 | 73.04 | 79 | 1000 | 23.8278 | 74.8901 | 71.66 | 38.49 | 0 | 15.06
2000-07-15 09:00 | 28.3 | 82.94 | 21.7 | 71.06 | 67 | 1000 | 23.4672 | 74.241 | 70.15 | 37.84 | 0 | 17.94
2000-07-15 10:00 | 28.9 | 84.02 | 19.4 | 66.92 | 57 | 1000 | 22.3209 | 72.1776 | 65.68 | 35.93 | 0 | 19.02
2000-07-15 11:00 | 30.6 | 87.08 | 21.1 | 69.98 | 57 | 999 | 23.7758 | 74.7964 | 71.33 | 38.35 | 0 | 22.08
2000-07-15 12:00 | 30.6 | 87.08 | 20 | 68 | 53 | 998 | 23.0375 | 73.4675 | 68.46 | 37.12 | 0 | 22.08
2000-07-15 13:00 | 31.7 | 89.06 | 20.6 | 69.08 | 52 | 998 | 23.769 | 74.7842 | 71.31 | 38.34 | 0 | 24.06
2000-07-15 14:00 | 31.7 | 89.06 | 21.1 | 69.98 | 54 | 998 | 24.1527 | 75.4749 | 72.86 | 39.01 | 0 | 24.06
2000-07-15 15:00 | 29.4 | 84.92 | 21.1 | 69.98 | 61 | 998 | 23.4411 | 74.194 | 70.09 | 37.82 | 0 | 19.92
2000-07-15 16:00 | 30 | 86 | 20.6 | 69.08 | 57 | 998 | 23.2594 | 73.867 | 69.35 | 37.5 | 0 | 21
2000-07-15 17:00 | 28.9 | 84.02 | 21.7 | 71.06 | 65 | 997 | 23.6727 | 74.6109 | 71.09 | 38.25 | 0 | 19.02
2000-07-15 18:00 | 28.9 | 84.02 | 20.6 | 69.08 | 61 | 997 | 23.0027 | 73.4048 | 68.44 | 37.11 | 0 | 19.02
2000-07-15 19:00 | 27.2 | 80.96 | 20.6 | 69.08 | 67 | 997 | 22.4771 | 72.4588 | 66.48 | 36.27 | 0 | 15.96
2000-07-15 20:00 | 26.1 | 78.98 | 19.4 | 66.92 | 67 | 997 | 21.4919 | 70.6853 | 62.84 | 34.7 | 0 | 13.98
2000-07-15 21:00 | 22.2 | 71.96 | 19.4 | 66.92 | 84 | 997 | 20.2473 | 68.4452 | 58.54 | 32.85 | 0 | 6.96
2000-07-15 22:00 | 21.7 | 71.06 | 20 | 68 | 90 | 998 | 20.511 | 68.9199 | 59.44 | 33.24 | 0 | 6.06
2000-07-15 23:00 | 20.6 | 69.08 | 19.4 | 66.92 | 93 | 999 | 19.7953 | 67.6315 | 56.96 | 32.17 | 0 | 4.08
36723 | 20 | 68 | 19.4 | 66.92 | 96 | 999 | 19.5498 | 67.1897 | 56.15 | 31.82 | 0 | 3
2000-07-16 01:00 | 19.4 | 66.92 | 18.9 | 66.02 | 97 | 999 | 19.0681 | 66.3226 | 54.55 | 31.14 | 0 | 1.92
2000-07-16 02:00 | 18.3 | 64.94 | 17.8 | 64.04 | 97 | 999 | 17.9774 | 64.3593 | 51.05 | 29.63 | 0.06 | 0
2000-07-16 03:00 | 18.3 | 64.94 | 17.8 | 64.04 | 97 | 999 | 17.9774 | 64.3593 | 51.05 | 29.63 | 0.06 | 0
2000-07-16 04:00 | 17.8 | 64.04 | 17.2 | 62.96 | 96 | 999 | 17.3747 | 63.2744 | 49.17 | 28.83 | 0.96 | 0
2000-07-16 05:00 | 17.2 | 62.96 | 16.7 | 62.06 | 97 | 999 | 16.8867 | 62.3961 | 47.69 | 28.19 | 2.04 | 0
2000-07-16 06:00 | 18.9 | 66.02 | 18.3 | 64.94 | 96 | 1000 | 18.4624 | 65.2322 | 52.55 | 30.28 | 0 | 1.02
2000-07-16 07:00 | 21.1 | 69.98 | 20.6 | 69.08 | 97 | 1000 | 20.754 | 69.3572 | 60.24 | 33.59 | 0 | 4.98
2000-07-16 08:00 | 25 | 77 | 20.6 | 69.08 | 77 | 1001 | 21.9547 | 71.5185 | 64.42 | 35.38 | 0 | 12
2000-07-16 09:00 | 26.7 | 80.06 | 19.4 | 66.92 | 64 | 1001 | 21.5665 | 70.8197 | 62.92 | 34.74 | 0 | 15.06
2000-07-16 10:00 | 27.8 | 82.04 | 18.3 | 64.94 | 56 | 1001 | 21.2119 | 70.1813 | 61.59 | 34.17 | 0 | 17.04
2000-07-16 11:00 | 28.9 | 84.02 | 16.7 | 62.06 | 48 | 1002 | 20.7122 | 69.282 | 59.73 | 33.37 | 0 | 19.02
2000-07-16 12:00 | 30.6 | 87.08 | 17.8 | 64.04 | 46 | 1001 | 21.7049 | 71.0689 | 63.28 | 34.89 | 0 | 22.08
2000-07-16 13:00 | 30.6 | 87.08 | 17.8 | 64.04 | 46 | 1001 | 21.7049 | 71.0689 | 63.28 | 34.89 | 0 | 22.08
2000-07-16 14:00 | 31.1 | 87.98 | 17.8 | 64.04 | 45 | 1001 | 21.908 | 71.4344 | 64.01 | 35.21 | 0 | 22.98
2000-07-16 15:00 | 30.6 | 87.08 | 17.8 | 64.04 | 46 | 1001 | 21.7049 | 71.0689 | 63.28 | 34.89 | 0 | 22.08
2000-07-16 16:00 | 30 | 86 | 18.3 | 64.94 | 50 | 1000 | 21.981 | 71.5659 | 64.37 | 35.36 | 0 | 21
2000-07-16 17:00 | 30.6 | 87.08 | 18.9 | 66.02 | 50 | 1000 | 22.476 | 72.4568 | 66.21 | 36.15 | 0 | 22.08
2000-07-16 18:00 | 30.6 | 87.08 | 20 | 68 | 53 | 1001 | 23.0439 | 73.479 | 68.34 | 37.07 | 0 | 22.08
2000-07-16 19:00 | 27.8 | 82.04 | 19.4 | 66.92 | 60 | 1001 | 21.8838 | 71.3909 | 64.05 | 35.22 | 0 | 17.04
2000-07-16 20:00 | 23.3 | 73.94 | 20 | 68 | 82 | 1001 | 21.0371 | 69.8667 | 61.13 | 33.97 | 0 | 8.94
2000-07-16 21:00 | 23.9 | 75.02 | 19.4 | 66.92 | 76 | 1002 | 20.795 | 69.4309 | 60.2 | 33.57 | 0 | 10.02
2000-07-16 22:00 | 21.7 | 71.06 | 18.9 | 66.02 | 84 | 1002 | 19.7739 | 67.5931 | 56.73 | 32.08 | 0 | 6.06
2000-07-16 23:00 | 22.8 | 73.04 | 18.9 | 66.02 | 79 | 1002 | 20.1728 | 68.3111 | 58.06 | 32.65 | 0 | 8.04
36724 | 21.1 | 69.98 | 18.9 | 66.02 | 87 | 1002 | 19.5684 | 67.2232 | 56.06 | 31.79 | 0 | 4.98
2000-07-17 01:00 | 22.2 | 71.96 | 18.9 | 66.02 | 82 | 1003 | 19.9971 | 67.9947 | 57.44 | 32.38 | 0 | 6.96
2000-07-17 02:00 | 21.1 | 69.98 | 18.9 | 66.02 | 87 | 1003 | 19.5689 | 67.2241 | 56.02 | 31.77 | 0 | 4.98
2000-07-17 03:00 | 21.7 | 71.06 | 18.3 | 64.94 | 81 | 1003 | 19.3976 | 66.9157 | 55.43 | 31.52 | 0 | 6.06
2000-07-17 04:00 | 21.7 | 71.06 | 18.3 | 64.94 | 81 | 1003 | 19.3976 | 66.9157 | 55.43 | 31.52 | 0 | 6.06
2000-07-17 05:00 | 21.1 | 69.98 | 18.3 | 64.94 | 84 | 1003 | 19.2029 | 66.5652 | 54.8 | 31.25 | 0 | 4.98
2000-07-17 06:00 | 22.2 | 71.96 | 20 | 68 | 87 | 1004 | 20.6279 | 69.1302 | 59.6 | 33.31 | 0 | 6.96
2000-07-17 07:00 | 23.3 | 73.94 | 19.4 | 66.92 | 79 | 1004 | 20.6429 | 69.1573 | 59.61 | 33.31 | 0 | 8.94
2000-07-17 08:00 | 25 | 77 | 18.9 | 66.02 | 69 | 1005 | 20.8127 | 69.4629 | 60.11 | 33.53 | 0 | 12
2000-07-17 09:00 | 25.6 | 78.08 | 18.9 | 66.02 | 67 | 1005 | 21.0553 | 69.8996 | 60.95 | 33.89 | 0 | 13.08
2000-07-17 10:00 | 25 | 77 | 20 | 68 | 74 | 1007 | 21.5365 | 70.7657 | 62.62 | 34.61 | 0 | 12
2000-07-17 11:00 | 24.4 | 75.92 | 20 | 68 | 76 | 1008 | 21.2642 | 70.2756 | 61.62 | 34.18 | 0 | 10.92
2000-07-17 12:00 | 25 | 77 | 20.6 | 69.08 | 77 | 1006 | 21.9592 | 71.5265 | 64.22 | 35.3 | 0 | 12
2000-07-17 13:00 | 27.2 | 80.96 | 20.6 | 69.08 | 67 | 1006 | 22.4894 | 72.4809 | 66.12 | 36.11 | 0 | 15.96
2000-07-17 14:00 | 28.3 | 82.94 | 20 | 68 | 61 | 1006 | 22.4939 | 72.4891 | 66.09 | 36.1 | 0 | 17.94
2000-07-17 15:00 | 27.8 | 82.04 | 20 | 68 | 63 | 1005 | 22.3832 | 72.2897 | 65.74 | 35.95 | 0 | 17.04
2000-07-17 16:00 | 27.2 | 80.96 | 20.6 | 69.08 | 67 | 1005 | 22.488 | 72.4785 | 66.16 | 36.13 | 0 | 15.96
2000-07-17 17:00 | 26.1 | 78.98 | 21.7 | 71.06 | 77 | 1005 | 22.9825 | 73.3686 | 68.1 | 36.96 | 0 | 13.98
2000-07-17 18:00 | 25 | 77 | 22.2 | 71.96 | 84 | 1005 | 22.9217 | 73.259 | 67.91 | 36.88 | 0 | 12
2000-07-17 19:00 | 24.4 | 75.92 | 21.7 | 71.06 | 85 | 1005 | 22.4824 | 72.4683 | 66.25 | 36.17 | 0 | 10.92
2000-07-17 20:00 | 24.4 | 75.92 | 21.7 | 71.06 | 85 | 1005 | 22.4824 | 72.4683 | 66.25 | 36.17 | 0 | 10.92
2000-07-17 21:00 | 23.9 | 75.02 | 21.7 | 71.06 | 88 | 1004 | 22.3938 | 72.3088 | 65.98 | 36.05 | 0 | 10.02
2000-07-17 22:00 | 23.9 | 75.02 | 21.7 | 71.06 | 88 | 1005 | 22.3942 | 72.3096 | 65.94 | 36.03 | 0 | 10.02
2000-07-17 23:00 | 23.3 | 73.94 | 21.7 | 71.06 | 91 | 1005 | 22.1939 | 71.9491 | 65.2 | 35.72 | 0 | 8.94
36725 | 23.3 | 73.94 | 21.7 | 71.06 | 91 | 1005 | 22.1939 | 71.9491 | 65.2 | 35.72 | 0 | 8.94
2000-07-18 01:00 | 22.8 | 73.04 | 21.7 | 71.06 | 94 | 1005 | 22.0761 | 71.737 | 64.78 | 35.54 | 0 | 8.04
2000-07-18 02:00 | 21.7 | 71.06 | 20.6 | 69.08 | 93 | 1004 | 20.8748 | 69.5747 | 60.49 | 33.69 | 0 | 6.06
2000-07-18 03:00 | 21.1 | 69.98 | 20.6 | 69.08 | 97 | 1004 | 20.7544 | 69.358 | 60.08 | 33.52 | 0 | 4.98
2000-07-18 04:00 | 19.4 | 66.92 | 18.9 | 66.02 | 97 | 1004 | 19.0687 | 66.3236 | 54.37 | 31.06 | 0 | 1.92
2000-07-18 05:00 | 19.4 | 66.92 | 19.4 | 66.92 | 100 | 1005 | 19.4 | 66.92 | 55.44 | 31.52 | 0 | 1.92
2000-07-18 06:00 | 21.1 | 69.98 | 20.6 | 69.08 | 97 | 1005 | 20.7546 | 69.3582 | 60.04 | 33.5 | 0 | 4.98
2000-07-18 07:00 | 24.4 | 75.92 | 22.2 | 71.96 | 88 | 1006 | 22.8776 | 73.1797 | 67.72 | 36.8 | 0 | 10.92
2000-07-18 08:00 | 25 | 77 | 22.2 | 71.96 | 84 | 1006 | 22.9223 | 73.2601 | 67.87 | 36.86 | 0 | 12
2000-07-18 09:00 | 25.6 | 78.08 | 21.7 | 71.06 | 79 | 1006 | 22.8006 | 73.0411 | 67.37 | 36.65 | 0 | 13.08
2000-07-18 10:00 | 27.8 | 82.04 | 21.7 | 71.06 | 69 | 1005 | 23.3412 | 74.0142 | 69.43 | 37.54 | 0 | 17.04
2000-07-18 11:00 | 28.9 | 84.02 | 21.7 | 71.06 | 65 | 1005 | 23.6842 | 74.6316 | 70.74 | 38.1 | 0 | 19.02
2000-07-18 12:00 | 29.4 | 84.92 | 22.8 | 73.04 | 68 | 1005 | 24.625 | 76.325 | 74.55 | 39.74 | 0 | 19.92
2000-07-18 13:00 | 29.4 | 84.92 | 22.2 | 71.96 | 65 | 1004 | 24.1276 | 75.4296 | 72.56 | 38.88 | 0 | 19.92
2000-07-18 14:00 | 29.4 | 84.92 | 22.8 | 73.04 | 68 | 1004 | 24.6237 | 76.3227 | 74.6 | 39.76 | 0 | 19.92
2000-07-18 15:00 | 31.7 | 89.06 | 23.3 | 73.94 | 61 | 1003 | 25.4609 | 77.8297 | 78.09 | 41.26 | 0 | 24.06
2000-07-18 16:00 | 30 | 86 | 23.9 | 75.02 | 70 | 1003 | 25.4935 | 77.8884 | 78.31 | 41.35 | 0 | 21
2000-07-18 17:00 | 29.4 | 84.92 | 23.9 | 75.02 | 72 | 1003 | 25.2699 | 77.4859 | 77.38 | 40.95 | 0 | 19.92
2000-07-18 18:00 | 28.3 | 82.94 | 24.4 | 75.92 | 79 | 1001 | 25.3307 | 77.5953 | 77.79 | 41.13 | 0 | 17.94
2000-07-18 19:00 | 28.9 | 84.02 | 23.9 | 75.02 | 74 | 1001 | 25.1244 | 77.2238 | 76.88 | 40.74 | 0 | 19.02
2000-07-18 20:00 | 27.8 | 82.04 | 23.9 | 75.02 | 79 | 1000 | 24.8604 | 76.7487 | 75.87 | 40.3 | 0 | 17.04
2000-07-18 21:00 | 28.3 | 82.94 | 24.4 | 75.92 | 79 | 1000 | 25.33 | 77.5939 | 77.84 | 41.15 | 0 | 17.94
2000-07-18 22:00 | 27.2 | 80.96 | 23.9 | 75.02 | 82 | 1000 | 24.7321 | 76.5178 | 75.35 | 40.08 | 0 | 15.96
2000-07-18 23:00 | 27.8 | 82.04 | 23.9 | 75.02 | 79 | 1000 | 24.8604 | 76.7487 | 75.87 | 40.3 | 0 | 17.04
36726 | 26.1 | 78.98 | 24.4 | 75.92 | 90 | 1000 | 24.7881 | 76.6186 | 75.64 | 40.2 | 0 | 13.98
2000-07-19 01:00 | 26.1 | 78.98 | 23.3 | 73.94 | 85 | 1000 | 24.1067 | 75.392 | 72.81 | 38.99 | 0 | 13.98
2000-07-19 02:00 | 24.4 | 75.92 | 22.8 | 73.04 | 91 | 1000 | 23.2646 | 73.8763 | 69.51 | 37.57 | 0 | 10.92
2000-07-19 03:00 | 23.3 | 73.94 | 21.7 | 71.06 | 91 | 1000 | 22.1923 | 71.9462 | 65.42 | 35.81 | 0 | 8.94
2000-07-19 04:00 | 22.8 | 73.04 | 21.7 | 71.06 | 94 | 1000 | 22.075 | 71.7351 | 65 | 35.63 | 0 | 8.04
2000-07-19 05:00 | 23.9 | 75.02 | 21.7 | 71.06 | 88 | 1001 | 22.3925 | 72.3065 | 66.11 | 36.11 | 0 | 10.02
2000-07-19 06:00 | 24.4 | 75.92 | 21.7 | 71.06 | 85 | 1002 | 22.4807 | 72.4653 | 66.38 | 36.22 | 0 | 10.92
2000-07-19 07:00 | 24.4 | 75.92 | 21.1 | 69.98 | 82 | 1002 | 22.0795 | 71.7432 | 64.86 | 35.57 | 0 | 10.92
2000-07-19 08:00 | 23.9 | 75.02 | 20.6 | 69.08 | 82 | 1004 | 21.6073 | 70.8931 | 63.05 | 34.79 | 0 | 10.02
2000-07-19 09:00 | 23.9 | 75.02 | 20 | 68 | 79 | 1004 | 21.2052 | 70.1693 | 61.59 | 34.16 | 0 | 10.02
2000-07-19 10:00 | 25 | 77 | 20 | 68 | 74 | 1004 | 21.5334 | 70.7601 | 62.74 | 34.66 | 0 | 12
2000-07-19 11:00 | 27.2 | 80.96 | 20 | 68 | 65 | 1004 | 22.1719 | 71.9095 | 65.01 | 35.64 | 0 | 15.96
2000-07-19 12:00 | 27.2 | 80.96 | 19.4 | 66.92 | 62 | 1004 | 21.6927 | 71.0468 | 63.24 | 34.87 | 0 | 15.96
2000-07-19 13:00 | 27.8 | 82.04 | 20 | 68 | 63 | 1004 | 22.3816 | 72.2869 | 65.78 | 35.97 | 0 | 17.04
2000-07-19 14:00 | 28.3 | 82.94 | 20 | 68 | 61 | 1004 | 22.4906 | 72.483 | 66.17 | 36.13 | 0 | 17.94
2000-07-19 15:00 | 27.2 | 80.96 | 20 | 68 | 65 | 1005 | 22.1734 | 71.9121 | 64.98 | 35.62 | 0 | 15.96
2000-07-19 16:00 | 27.2 | 80.96 | 19.4 | 66.92 | 62 | 1004 | 21.6927 | 71.0468 | 63.24 | 34.87 | 0 | 15.96
2000-07-19 17:00 | 27.2 | 80.96 | 20 | 68 | 65 | 1004 | 22.1719 | 71.9095 | 65.01 | 35.64 | 0 | 15.96
2000-07-19 18:00 | 26.7 | 80.06 | 19.4 | 66.92 | 64 | 1004 | 21.5711 | 70.828 | 62.81 | 34.69 | 0 | 15.06
2000-07-19 19:00 | 24.4 | 75.92 | 19.4 | 66.92 | 74 | 1004 | 20.9812 | 69.7662 | 60.77 | 33.81 | 0 | 10.92
2000-07-19 20:00 | 22.8 | 73.04 | 18.9 | 66.02 | 79 | 1005 | 20.1753 | 68.3156 | 57.96 | 32.6 | 0 | 8.04
2000-07-19 21:00 | 22.2 | 71.96 | 18.3 | 64.94 | 79 | 1005 | 19.6133 | 67.304 | 56.06 | 31.79 | 0 | 6.96
2000-07-19 22:00 | 21.1 | 69.98 | 18.3 | 64.94 | 84 | 1005 | 19.2041 | 66.5674 | 54.73 | 31.22 | 0 | 4.98
2000-07-19 23:00 | 20.6 | 69.08 | 18.3 | 64.94 | 87 | 1005 | 19.0889 | 66.36 | 54.37 | 31.06 | 0 | 4.08
36727 | 21.7 | 71.06 | 18.3 | 64.94 | 81 | 1005 | 19.3991 | 66.9184 | 55.36 | 31.49 | 0 | 6.06
2000-07-20 01:00 | 21.7 | 71.06 | 18.3 | 64.94 | 81 | 1005 | 19.3991 | 66.9184 | 55.36 | 31.49 | 0 | 6.06
2000-07-20 02:00 | 21.7 | 71.06 | 18.3 | 64.94 | 81 | 1005 | 19.3991 | 66.9184 | 55.36 | 31.49 | 0 | 6.06
2000-07-20 03:00 | 21.1 | 69.98 | 17.8 | 64.04 | 81 | 1004 | 18.8326 | 65.8987 | 53.54 | 30.7 | 0 | 4.98
2000-07-20 04:00 | 21.1 | 69.98 | 17.8 | 64.04 | 81 | 1005 | 18.8333 | 65.9 | 53.51 | 30.69 | 0 | 4.98
2000-07-20 05:00 | 20.6 | 69.08 | 18.3 | 64.94 | 87 | 1004 | 19.0884 | 66.3591 | 54.4 | 31.07 | 0 | 4.08
2000-07-20 06:00 | 21.1 | 69.98 | 17.8 | 64.04 | 81 | 1004 | 18.8326 | 65.8987 | 53.54 | 30.7 | 0 | 4.98
2000-07-20 07:00 | 21.7 | 71.06 | 17.2 | 62.96 | 76 | 1004 | 18.7585 | 65.7653 | 53.28 | 30.59 | 0 | 6.06
2000-07-20 08:00 | 21.7 | 71.06 | 17.2 | 62.96 | 76 | 1005 | 18.7595 | 65.7671 | 53.25 | 30.58 | 0 | 6.06
2000-07-20 09:00 | 22.2 | 71.96 | 17.2 | 62.96 | 73 | 1004 | 18.825 | 65.8851 | 53.48 | 30.68 | 0 | 6.96
2000-07-20 10:00 | 23.3 | 73.94 | 17.2 | 62.96 | 69 | 1004 | 19.2784 | 66.701 | 54.94 | 31.31 | 0 | 8.94
2000-07-20 11:00 | 22.8 | 73.04 | 17.8 | 64.04 | 73 | 1005 | 19.3756 | 66.8761 | 55.24 | 31.44 | 0 | 8.04
2000-07-20 12:00 | 22.2 | 71.96 | 18.3 | 64.94 | 79 | 1005 | 19.6133 | 67.304 | 56.06 | 31.79 | 0 | 6.96
2000-07-20 13:00 | 20.6 | 69.08 | 18.9 | 66.02 | 90 | 1005 | 19.4452 | 67.0013 | 55.55 | 31.57 | 0 | 4.08
2000-07-20 14:00 | 21.7 | 71.06 | 19.4 | 66.92 | 87 | 1002 | 20.1458 | 68.2624 | 58.01 | 32.63 | 0 | 6.06
2000-07-20 15:00 | 21.7 | 71.06 | 19.4 | 66.92 | 87 | 1002 | 20.1458 | 68.2624 | 58.01 | 32.63 | 0 | 6.06
2000-07-20 16:00 | 23.3 | 73.94 | 18.9 | 66.02 | 76 | 1003 | 20.2398 | 68.4317 | 58.24 | 32.72 | 0 | 8.94
2000-07-20 17:00 | 23.3 | 73.94 | 18.9 | 66.02 | 76 | 1003 | 20.2398 | 68.4317 | 58.24 | 32.72 | 0 | 8.94
2000-07-20 18:00 | 23.9 | 75.02 | 18.3 | 64.94 | 71 | 1003 | 20.101 | 68.1819 | 57.74 | 32.51 | 0 | 10.02
2000-07-20 19:00 | 22.2 | 71.96 | 18.9 | 66.02 | 82 | 1003 | 19.9971 | 67.9947 | 57.44 | 32.38 | 0 | 6.96
2000-07-20 20:00 | 20 | 68 | 17.8 | 64.04 | 87 | 1003 | 18.5107 | 65.3193 | 52.57 | 30.29 | 0 | 3
2000-07-20 21:00 | 18.3 | 64.94 | 17.2 | 62.96 | 93 | 1003 | 17.5423 | 63.5761 | 49.55 | 28.99 | 0.06 | 0
2000-07-20 22:00 | 17.2 | 62.96 | 16.1 | 60.98 | 93 | 1003 | 16.4644 | 61.636 | 46.3 | 27.59 | 2.04 | 0
2000-07-20 23:00 | 16.7 | 62.06 | 16.1 | 60.98 | 96 | 1003 | 16.2878 | 61.318 | 45.79 | 27.37 | 2.94 | 0
36728 | 16.1 | 60.98 | 15.6 | 60.08 | 97 | 1003 | 15.7965 | 60.4337 | 44.36 | 26.76 | 4.02 | 0
2000-07-21 01:00 | 14.4 | 57.92 | 14.4 | 57.92 | 100 | 1002 | 14.4 | 57.92 | 40.48 | 25.09 | 7.08 | 0
2000-07-21 02:00 | 15 | 59 | 14.4 | 57.92 | 96 | 1003 | 14.6072 | 58.293 | 41.01 | 25.32 | 6 | 0
2000-07-21 03:00 | 14.4 | 57.92 | 14.4 | 57.92 | 100 | 1003 | 14.4 | 57.92 | 40.46 | 25.08 | 7.08 | 0
2000-07-21 04:00 | 15 | 59 | 14.4 | 57.92 | 96 | 1003 | 14.6072 | 58.293 | 41.01 | 25.32 | 6 | 0
2000-07-21 05:00 | 14.4 | 57.92 | 14.4 | 57.92 | 100 | 1004 | 14.4 | 57.92 | 40.43 | 25.07 | 7.08 | 0
2000-07-21 06:00 | 16.1 | 60.98 | 15.6 | 60.08 | 97 | 1004 | 15.7966 | 60.4339 | 44.34 | 26.75 | 4.02 | 0
2000-07-21 07:00 | 17.8 | 64.04 | 17.2 | 62.96 | 96 | 1005 | 17.3755 | 63.276 | 48.98 | 28.74 | 0.96 | 0
2000-07-21 08:00 | 20.6 | 69.08 | 18.3 | 64.94 | 87 | 1005 | 19.0889 | 66.36 | 54.37 | 31.06 | 0 | 4.08
2000-07-21 09:00 | 23.3 | 73.94 | 18.3 | 64.94 | 74 | 1005 | 19.9703 | 67.9466 | 57.24 | 32.29 | 0 | 8.94
2000-07-21 10:00 | 24.4 | 75.92 | 17.8 | 64.04 | 67 | 1006 | 19.9832 | 67.9698 | 57.2 | 32.28 | 0 | 10.92
2000-07-21 11:00 | 25.6 | 78.08 | 18.3 | 64.94 | 64 | 1005 | 20.6008 | 69.0814 | 59.34 | 33.2 | 0 | 13.08
2000-07-21 12:00 | 25.6 | 78.08 | 17.8 | 64.04 | 62 | 1005 | 20.2934 | 68.5281 | 58.27 | 32.74 | 0 | 13.08
2000-07-21 13:00 | 25 | 77 | 18.3 | 64.94 | 66 | 1005 | 20.3701 | 68.6662 | 58.55 | 32.86 | 0 | 12
2000-07-21 14:00 | 22.8 | 73.04 | 20 | 68 | 84 | 1005 | 20.824 | 69.4833 | 60.23 | 33.58 | 0 | 8.04
2000-07-21 15:00 | 22.8 | 73.04 | 20 | 68 | 84 | 1004 | 20.8234 | 69.4822 | 60.26 | 33.6 | 0 | 8.04
2000-07-21 16:00 | 23.3 | 73.94 | 20.6 | 69.08 | 85 | 1004 | 21.4295 | 70.5732 | 62.42 | 34.52 | 0 | 8.94
2000-07-21 17:00 | 23.3 | 73.94 | 19.4 | 66.92 | 79 | 1004 | 20.6429 | 69.1573 | 59.61 | 33.31 | 0 | 8.94
2000-07-21 18:00 | 23.3 | 73.94 | 18.9 | 66.02 | 76 | 1004 | 20.2408 | 68.4334 | 58.2 | 32.71 | 0 | 8.94
2000-07-21 19:00 | 21.7 | 71.06 | 20 | 68 | 90 | 1004 | 20.5133 | 68.9239 | 59.21 | 33.14 | 0 | 6.06
2000-07-21 20:00 | 20.6 | 69.08 | 19.4 | 66.92 | 93 | 1005 | 19.7968 | 67.6343 | 56.74 | 32.08 | 0 | 4.08
2000-07-21 21:00 | 18.9 | 66.02 | 18.3 | 64.94 | 96 | 1005 | 18.4631 | 65.2335 | 52.38 | 30.21 | 0 | 1.02
2000-07-21 22:00 | 18.9 | 66.02 | 18.3 | 64.94 | 96 | 1005 | 18.4631 | 65.2335 | 52.38 | 30.21 | 0 | 1.02
2000-07-21 23:00 | 18.3 | 64.94 | 17.8 | 64.04 | 97 | 1005 | 17.978 | 64.3605 | 50.85 | 29.55 | 0.06 | 0
36729 | 17.2 | 62.96 | 16.7 | 62.06 | 97 | 1005 | 16.8874 | 62.3973 | 47.51 | 28.11 | 2.04 | 0
2000-07-22 01:00 | 16.1 | 60.98 | 15.6 | 60.08 | 97 | 1005 | 15.7967 | 60.4341 | 44.31 | 26.73 | 4.02 | 0
2000-07-22 02:00 | 15 | 59 | 15 | 59 | 100 | 1005 | 15 | 59 | 42.06 | 25.77 | 6 | 0
2000-07-22 03:00 | 16.1 | 60.98 | 15.6 | 60.08 | 97 | 1005 | 15.7967 | 60.4341 | 44.31 | 26.73 | 4.02 | 0
2000-07-22 04:00 | 15 | 59 | 14.4 | 57.92 | 96 | 1005 | 14.6075 | 58.2935 | 40.96 | 25.3 | 6 | 0
2000-07-22 05:00 | 13.9 | 57.02 | 13.3 | 55.94 | 96 | 1006 | 13.5203 | 56.3366 | 38.01 | 24.03 | 7.98 | 0
2000-07-22 06:00 | 15.6 | 60.08 | 14.4 | 57.92 | 93 | 1007 | 14.8979 | 58.8162 | 41.7 | 25.61 | 4.92 | 0
2000-07-22 07:00 | 19.4 | 66.92 | 16.1 | 60.98 | 81 | 1007 | 17.2323 | 63.0182 | 48.43 | 28.51 | 0 | 1.92
2000-07-22 08:00 | 21.1 | 69.98 | 16.1 | 60.98 | 73 | 1007 | 17.8214 | 64.0785 | 50.2 | 29.27 | 0 | 4.98
2000-07-22 09:00 | 23.9 | 75.02 | 15 | 59 | 57 | 1008 | 18.0642 | 64.5156 | 50.85 | 29.55 | 0 | 10.02
2000-07-22 10:00 | 24.4 | 75.92 | 12.8 | 55.04 | 48 | 1007 | 17.0685 | 62.7234 | 47.78 | 28.23 | 0 | 10.92
2000-07-22 11:00 | 25.6 | 78.08 | 12.8 | 55.04 | 45 | 1008 | 17.537 | 63.5667 | 49.15 | 28.82 | 0 | 13.08
2000-07-22 12:00 | 25.6 | 78.08 | 13.3 | 55.94 | 47 | 1008 | 17.8768 | 64.1783 | 50.2 | 29.27 | 0 | 13.08
2000-07-22 13:00 | 26.1 | 78.98 | 13.3 | 55.94 | 45 | 1008 | 17.9355 | 64.2839 | 50.37 | 29.34 | 0 | 13.98
2000-07-22 14:00 | 25.6 | 78.08 | 13.9 | 57.02 | 48 | 1007 | 18.0426 | 64.4767 | 50.76 | 29.51 | 0 | 13.08
2000-07-22 15:00 | 25 | 77 | 13.3 | 55.94 | 48 | 1007 | 17.5555 | 63.5999 | 49.26 | 28.86 | 0 | 12
2000-07-22 16:00 | 25 | 77 | 13.9 | 57.02 | 50 | 1007 | 17.8834 | 64.1901 | 50.28 | 29.3 | 0 | 12
2000-07-22 17:00 | 23.9 | 75.02 | 14.4 | 57.92 | 55 | 1006 | 17.7553 | 63.9595 | 49.94 | 29.16 | 0 | 10.02
2000-07-22 18:00 | 23.3 | 73.94 | 13.9 | 57.02 | 55 | 1006 | 17.2488 | 63.0479 | 48.4 | 28.49 | 0 | 8.94
2000-07-22 19:00 | 22.8 | 73.04 | 13.9 | 57.02 | 57 | 1007 | 17.1242 | 62.8235 | 48 | 28.32 | 0 | 8.04
2000-07-22 20:00 | 21.7 | 71.06 | 14.4 | 57.92 | 63 | 1007 | 17.026 | 62.6467 | 47.73 | 28.21 | 0 | 6.06
2000-07-22 21:00 | 21.1 | 69.98 | 15.6 | 60.08 | 71 | 1007 | 17.5621 | 63.6117 | 49.4 | 28.92 | 0 | 4.98
2000-07-22 22:00 | 20 | 68 | 15.6 | 60.08 | 76 | 1007 | 17.1876 | 62.9376 | 48.28 | 28.44 | 0 | 3
2000-07-22 23:00 | 18.9 | 66.02 | 15.6 | 60.08 | 81 | 1008 | 16.7619 | 62.1714 | 46.99 | 27.89 | 0 | 1.02
36730 | 19.4 | 66.92 | 15.6 | 60.08 | 79 | 1008 | 16.9947 | 62.5905 | 47.68 | 28.18 | 0 | 1.92
2000-07-23 01:00 | 17.2 | 62.96 | 15.6 | 60.08 | 90 | 1008 | 16.145 | 61.061 | 45.21 | 27.12 | 2.04 | 0
2000-07-23 02:00 | 16.1 | 60.98 | 15 | 59 | 93 | 1007 | 15.3877 | 59.6979 | 43.07 | 26.2 | 4.02 | 0
2000-07-23 03:00 | 15 | 59 | 13.9 | 57.02 | 93 | 1007 | 14.3101 | 57.7582 | 40.09 | 24.92 | 6 | 0
2000-07-23 04:00 | 15 | 59 | 13.9 | 57.02 | 93 | 1007 | 14.3101 | 57.7582 | 40.09 | 24.92 | 6 | 0
2000-07-23 05:00 | 14.4 | 57.92 | 13.9 | 57.02 | 97 | 1008 | 14.1116 | 57.4009 | 39.54 | 24.68 | 7.08 | 0
2000-07-23 06:00 | 15.6 | 60.08 | 14.4 | 57.92 | 93 | 1008 | 14.8982 | 58.8167 | 41.68 | 25.6 | 4.92 | 0
2000-07-23 07:00 | 18.9 | 66.02 | 16.1 | 60.98 | 84 | 1009 | 17.1114 | 62.8004 | 48.01 | 28.33 | 0 | 1.02
2000-07-23 08:00 | 21.1 | 69.98 | 16.1 | 60.98 | 73 | 1009 | 17.8236 | 64.0825 | 50.14 | 29.24 | 0 | 4.98
2000-07-23 09:00 | 22.8 | 73.04 | 16.1 | 60.98 | 66 | 1009 | 18.4176 | 65.1517 | 51.97 | 30.03 | 0 | 8.04
2000-07-23 10:00 | 24.4 | 75.92 | 15.6 | 60.08 | 58 | 1009 | 18.646 | 65.5628 | 52.65 | 30.32 | 0 | 10.92
2000-07-23 11:00 | 26.1 | 78.98 | 14.4 | 57.92 | 48 | 1009 | 18.4537 | 65.2167 | 51.98 | 30.03 | 0 | 13.98
2000-07-23 12:00 | 26.1 | 78.98 | 14.4 | 57.92 | 48 | 1009 | 18.4537 | 65.2167 | 51.98 | 30.03 | 0 | 13.98
2000-07-23 13:00 | 27.2 | 80.96 | 14.4 | 57.92 | 45 | 1009 | 18.8151 | 65.8672 | 53.11 | 30.52 | 0 | 15.96
2000-07-23 14:00 | 26.7 | 80.06 | 13.3 | 55.94 | 44 | 1008 | 18.2365 | 64.8257 | 51.3 | 29.74 | 0 | 15.06
2000-07-23 15:00 | 26.7 | 80.06 | 13.9 | 57.02 | 45 | 1008 | 18.4137 | 65.1447 | 51.87 | 29.98 | 0 | 15.06
2000-07-23 16:00 | 26.1 | 78.98 | 13.9 | 57.02 | 47 | 1007 | 18.2777 | 64.8999 | 51.49 | 29.82 | 0 | 13.98
2000-07-23 17:00 | 26.1 | 78.98 | 13.9 | 57.02 | 47 | 1007 | 18.2777 | 64.8999 | 51.49 | 29.82 | 0 | 13.98
2000-07-23 18:00 | 25 | 77 | 13.9 | 57.02 | 50 | 1007 | 17.8834 | 64.1901 | 50.28 | 29.3 | 0 | 12
2000-07-23 19:00 | 22.8 | 73.04 | 13.9 | 57.02 | 57 | 1007 | 17.1242 | 62.8235 | 48 | 28.32 | 0 | 8.04
2000-07-23 20:00 | 20 | 68 | 15 | 59 | 73 | 1007 | 16.8148 | 62.2666 | 47.15 | 27.95 | 0 | 3
2000-07-23 21:00 | 16.7 | 62.06 | 13.9 | 57.02 | 84 | 1008 | 15.0164 | 59.0295 | 41.98 | 25.73 | 2.94 | 0
2000-07-23 22:00 | 15.6 | 60.08 | 13.3 | 55.94 | 86 | 1007 | 14.1779 | 57.5203 | 39.71 | 24.76 | 4.92 | 0
2000-07-23 23:00 | 13.9 | 57.02 | 12.8 | 55.04 | 93 | 1007 | 13.2325 | 55.8185 | 37.23 | 23.69 | 7.98 | 0
36731 | 14.4 | 57.92 | 13.3 | 55.94 | 93 | 1007 | 13.7223 | 56.7001 | 38.51 | 24.24 | 7.08 | 0
2000-07-24 01:00 | 12.2 | 53.96 | 11.1 | 51.98 | 93 | 1007 | 11.5671 | 52.8208 | 33.02 | 21.88 | 11.04 | 0
2000-07-24 02:00 | 12.2 | 53.96 | 11.7 | 53.06 | 97 | 1007 | 11.9304 | 53.4748 | 33.92 | 22.27 | 11.04 | 0
2000-07-24 03:00 | 12.2 | 53.96 | 12.2 | 53.96 | 100 | 1007 | 12.2 | 53.96 | 34.6 | 22.56 | 11.04 | 0
2000-07-24 04:00 | 11.7 | 53.06 | 11.1 | 51.98 | 96 | 1007 | 11.3458 | 52.4224 | 32.48 | 21.65 | 11.94 | 0
2000-07-24 05:00 | 11.7 | 53.06 | 11.1 | 51.98 | 96 | 1007 | 11.3458 | 52.4224 | 32.48 | 21.65 | 11.94 | 0
2000-07-24 06:00 | 13.9 | 57.02 | 12.8 | 55.04 | 93 | 1008 | 13.2327 | 55.8189 | 37.2 | 23.68 | 7.98 | 0
2000-07-24 07:00 | 18.9 | 66.02 | 15 | 59 | 78 | 1008 | 16.4086 | 61.5355 | 45.93 | 27.43 | 0 | 1.02
2000-07-24 08:00 | 21.7 | 71.06 | 15 | 59 | 66 | 1008 | 17.4378 | 63.388 | 48.96 | 28.74 | 0 | 6.06
2000-07-24 09:00 | 23.9 | 75.02 | 13.9 | 57.02 | 54 | 1008 | 17.6058 | 63.6905 | 49.41 | 28.93 | 0 | 10.02
2000-07-24 10:00 | 25 | 77 | 13.3 | 55.94 | 48 | 1009 | 17.5606 | 63.6091 | 49.21 | 28.84 | 0 | 12
2000-07-24 11:00 | 26.1 | 78.98 | 13.3 | 55.94 | 45 | 1008 | 17.9355 | 64.2839 | 50.37 | 29.34 | 0 | 13.98
2000-07-24 12:00 | 26.7 | 80.06 | 12.8 | 55.04 | 42 | 1007 | 17.8755 | 64.176 | 50.2 | 29.27 | 0 | 15.06
2000-07-24 13:00 | 27.8 | 82.04 | 12.2 | 53.96 | 38 | 1007 | 17.9799 | 64.3637 | 50.49 | 29.39 | 0 | 17.04
2000-07-24 14:00 | 28.3 | 82.94 | 12.2 | 53.96 | 37 | 1007 | 18.1644 | 64.6958 | 51.06 | 29.64 | 0 | 17.94
2000-07-24 15:00 | 28.3 | 82.94 | 11.7 | 53.06 | 36 | 1006 | 17.9644 | 64.3358 | 50.46 | 29.38 | 0 | 17.94
2000-07-24 16:00 | 28.3 | 82.94 | 11.1 | 51.98 | 34 | 1006 | 17.5669 | 63.6204 | 49.22 | 28.85 | 0 | 17.94
2000-07-24 17:00 | 27.8 | 82.04 | 12.8 | 55.04 | 40 | 1006 | 18.357 | 65.0425 | 51.72 | 29.92 | 0 | 17.04
2000-07-24 18:00 | 26.1 | 78.98 | 13.9 | 57.02 | 47 | 1006 | 18.2751 | 64.8952 | 51.51 | 29.83 | 0 | 13.98
2000-07-24 19:00 | 23.9 | 75.02 | 14.4 | 57.92 | 55 | 1005 | 17.7532 | 63.9557 | 49.97 | 29.17 | 0 | 10.02
2000-07-24 20:00 | 18.9 | 66.02 | 14.4 | 57.92 | 75 | 1005 | 16.0477 | 60.8858 | 44.96 | 27.02 | 0 | 1.02
2000-07-24 21:00 | 17.2 | 62.96 | 14.4 | 57.92 | 84 | 1006 | 15.4911 | 59.8839 | 43.37 | 26.33 | 2.04 | 0
2000-07-24 22:00 | 16.1 | 60.98 | 13.9 | 57.02 | 87 | 1006 | 14.762 | 58.5717 | 41.34 | 25.46 | 4.02 | 0
2000-07-24 23:00 | 15 | 59 | 13.3 | 55.94 | 90 | 1006 | 14.0088 | 57.2159 | 39.3 | 24.58 | 6 | 0
36732 | 13.9 | 57.02 | 12.8 | 55.04 | 93 | 1005 | 13.2319 | 55.8175 | 37.27 | 23.71 | 7.98 | 0
2000-07-25 01:00 | 13.9 | 57.02 | 12.2 | 53.96 | 89 | 1005 | 12.8431 | 55.1176 | 36.26 | 23.27 | 7.98 | 0
2000-07-25 02:00 | 13.9 | 57.02 | 12.2 | 53.96 | 89 | 1005 | 12.8431 | 55.1176 | 36.26 | 23.27 | 7.98 | 0
2000-07-25 03:00 | 13.3 | 55.94 | 11.7 | 53.06 | 90 | 1005 | 12.3585 | 54.2453 | 35.02 | 22.74 | 9.06 | 0
2000-07-25 04:00 | 13.3 | 55.94 | 12.2 | 53.96 | 93 | 1005 | 12.6442 | 54.7595 | 35.76 | 23.06 | 9.06 | 0
2000-07-25 05:00 | 12.8 | 55.04 | 11.7 | 53.06 | 93 | 1005 | 12.1544 | 53.8779 | 34.52 | 22.53 | 9.96 | 0
2000-07-25 06:00 | 14.4 | 57.92 | 12.2 | 53.96 | 87 | 1005 | 13.1274 | 55.6293 | 36.99 | 23.59 | 7.08 | 0
2000-07-25 07:00 | 18.3 | 64.94 | 15.6 | 60.08 | 84 | 1006 | 16.5382 | 61.7688 | 46.4 | 27.63 | 0.06 | 0
2000-07-25 08:00 | 21.7 | 71.06 | 16.7 | 62.06 | 73 | 1007 | 18.3706 | 65.0671 | 51.92 | 30.01 | 0 | 6.06
2000-07-25 09:00 | 25 | 77 | 16.1 | 60.98 | 58 | 1007 | 19.1568 | 66.4822 | 54.37 | 31.06 | 0 | 12
2000-07-25 10:00 | 26.7 | 80.06 | 14.4 | 57.92 | 47 | 1007 | 18.7621 | 65.7718 | 53.02 | 30.48 | 0 | 15.06
2000-07-25 11:00 | 26.7 | 80.06 | 14.4 | 57.92 | 47 | 1007 | 18.7621 | 65.7718 | 53.02 | 30.48 | 0 | 15.06
2000-07-25 12:00 | 27.2 | 80.96 | 13.3 | 55.94 | 42 | 1007 | 18.2662 | 64.8792 | 51.42 | 29.79 | 0 | 15.96
2000-07-25 13:00 | 27.8 | 82.04 | 13.9 | 57.02 | 42 | 1006 | 18.7322 | 65.7179 | 52.93 | 30.44 | 0 | 17.04
2000-07-25 14:00 | 28.9 | 84.02 | 12.8 | 55.04 | 37 | 1005 | 18.6096 | 65.4973 | 52.53 | 30.27 | 0 | 19.02
2000-07-25 15:00 | 29.4 | 84.92 | 12.8 | 55.04 | 36 | 1005 | 18.7832 | 65.8097 | 53.07 | 30.5 | 0 | 19.92
2000-07-25 16:00 | 27.8 | 82.04 | 13.9 | 57.02 | 42 | 1004 | 18.7262 | 65.7071 | 52.98 | 30.46 | 0 | 17.04
2000-07-25 17:00 | 28.3 | 82.94 | 13.9 | 57.02 | 41 | 1004 | 18.9272 | 66.069 | 53.61 | 30.74 | 0 | 17.94
2000-07-25 18:00 | 26.7 | 80.06 | 15 | 59 | 49 | 1004 | 19.1014 | 66.3825 | 54.24 | 31 | 0 | 15.06
2000-07-25 19:00 | 24.4 | 75.92 | 15.6 | 60.08 | 58 | 1004 | 18.6364 | 65.5456 | 52.8 | 30.38 | 0 | 10.92
2000-07-25 20:00 | 21.7 | 71.06 | 15.6 | 60.08 | 68 | 1005 | 17.7038 | 63.8668 | 49.88 | 29.13 | 0 | 6.06
2000-07-25 21:00 | 21.7 | 71.06 | 16.1 | 60.98 | 70 | 1005 | 17.9716 | 64.3488 | 50.72 | 29.49 | 0 | 6.06
2000-07-25 22:00 | 20.6 | 69.08 | 15.6 | 60.08 | 73 | 1005 | 17.3616 | 63.2508 | 48.86 | 28.69 | 0 | 4.08
2000-07-25 23:00 | 16.7 | 62.06 | 14.4 | 57.92 | 86 | 1005 | 15.2308 | 59.4155 | 42.67 | 26.03 | 2.94 | 0
36733 | 16.1 | 60.98 | 14.4 | 57.92 | 90 | 1005 | 15.0761 | 59.137 | 42.24 | 25.85 | 4.02 | 0
2000-07-26 01:00 | 15.6 | 60.08 | 13.9 | 57.02 | 90 | 1005 | 14.5908 | 58.2634 | 40.9 | 25.27 | 4.92 | 0
2000-07-26 02:00 | 15.6 | 60.08 | 13.3 | 55.94 | 86 | 1005 | 14.1768 | 57.5183 | 39.76 | 24.78 | 4.92 | 0
2000-07-26 03:00 | 14.4 | 57.92 | 12.8 | 55.04 | 90 | 1005 | 13.4261 | 56.167 | 37.77 | 23.93 | 7.08 | 0
2000-07-26 04:00 | 14.4 | 57.92 | 12.8 | 55.04 | 90 | 1005 | 13.4261 | 56.167 | 37.77 | 23.93 | 7.08 | 0
2000-07-26 05:00 | 13.9 | 57.02 | 12.2 | 53.96 | 89 | 1006 | 12.8436 | 55.1184 | 36.23 | 23.26 | 7.98 | 0
2000-07-26 06:00 | 15.6 | 60.08 | 14.4 | 57.92 | 93 | 1007 | 14.8979 | 58.8162 | 41.7 | 25.61 | 4.92 | 0
2000-07-26 07:00 | 18.3 | 64.94 | 16.1 | 60.98 | 87 | 1007 | 16.8777 | 62.3799 | 47.39 | 28.06 | 0.06 | 0
2000-07-26 08:00 | 21.7 | 71.06 | 16.7 | 62.06 | 73 | 1008 | 18.3717 | 65.0691 | 51.89 | 30 | 0 | 6.06
2000-07-26 09:00 | 25 | 77 | 16.7 | 62.06 | 60 | 1008 | 19.4678 | 67.0421 | 55.37 | 31.49 | 0 | 12
2000-07-26 10:00 | 26.7 | 80.06 | 16.7 | 62.06 | 54 | 1008 | 19.9587 | 67.9256 | 56.96 | 32.18 | 0 | 15.06
2000-07-26 11:00 | 28.9 | 84.02 | 13.9 | 57.02 | 40 | 1008 | 19.2111 | 66.5801 | 54.38 | 31.07 | 0 | 19.02
2000-07-26 12:00 | 30 | 86 | 15 | 59 | 40 | 1008 | 20.0596 | 68.1073 | 57.19 | 32.27 | 0 | 21
2000-07-26 13:00 | 30 | 86 | 13.9 | 57.02 | 37 | 1007 | 19.4456 | 67.0021 | 55.16 | 31.4 | 0 | 21
2000-07-26 14:00 | 30.6 | 87.08 | 15.6 | 60.08 | 40 | 1006 | 20.5165 | 68.9296 | 58.82 | 32.98 | 0 | 22.08
2000-07-26 15:00 | 30 | 86 | 14.4 | 57.92 | 39 | 1006 | 19.8512 | 67.7321 | 56.56 | 32 | 0 | 21
2000-07-26 16:00 | 31.1 | 87.98 | 15 | 59 | 38 | 1005 | 20.4806 | 68.865 | 58.72 | 32.93 | 0 | 22.98
2000-07-26 17:00 | 30.6 | 87.08 | 15 | 59 | 39 | 1005 | 20.3076 | 68.5537 | 58.14 | 32.68 | 0 | 22.08
2000-07-26 18:00 | 27.8 | 82.04 | 17.2 | 62.96 | 53 | 1005 | 20.7052 | 69.2694 | 59.62 | 33.32 | 0 | 17.04
2000-07-26 19:00 | 24.4 | 75.92 | 16.7 | 62.06 | 62 | 1005 | 19.2437 | 66.6386 | 54.75 | 31.22 | 0 | 10.92
2000-07-26 20:00 | 23.3 | 73.94 | 15.6 | 60.08 | 62 | 1005 | 18.2821 | 64.9078 | 51.66 | 29.89 | 0 | 8.94
2000-07-26 21:00 | 19.4 | 66.92 | 15.6 | 60.08 | 79 | 1005 | 16.9922 | 62.5859 | 47.76 | 28.22 | 0 | 1.92
2000-07-26 22:00 | 19.4 | 66.92 | 15.6 | 60.08 | 79 | 1005 | 16.9922 | 62.5859 | 47.76 | 28.22 | 0 | 1.92
2000-07-26 23:00 | 18.3 | 64.94 | 15.6 | 60.08 | 84 | 1005 | 16.5376 | 61.7677 | 46.43 | 27.65 | 0.06 | 0
36734 | 17.8 | 64.04 | 15 | 59 | 84 | 1005 | 16.0616 | 60.9108 | 45.03 | 27.05 | 0.96 | 0
2000-07-27 01:00 | 15.6 | 60.08 | 14.4 | 57.92 | 93 | 1005 | 14.8974 | 58.8152 | 41.75 | 25.64 | 4.92 | 0
2000-07-27 02:00 | 15 | 59 | 13.9 | 57.02 | 93 | 1005 | 14.3096 | 57.7572 | 40.14 | 24.94 | 6 | 0
2000-07-27 03:00 | 15 | 59 | 13.9 | 57.02 | 93 | 1005 | 14.3096 | 57.7572 | 40.14 | 24.94 | 6 | 0
2000-07-27 04:00 | 15 | 59 | 13.9 | 57.02 | 93 | 1004 | 14.3093 | 57.7567 | 40.17 | 24.95 | 6 | 0
2000-07-27 05:00 | 15 | 59 | 14.4 | 57.92 | 96 | 1004 | 14.6074 | 58.2933 | 40.99 | 25.31 | 6 | 0
2000-07-27 06:00 | 17.8 | 64.04 | 15.6 | 60.08 | 87 | 1005 | 16.3959 | 61.5127 | 46.02 | 27.47 | 0.96 | 0
2000-07-27 07:00 | 21.7 | 71.06 | 17.2 | 62.96 | 76 | 1005 | 18.7595 | 65.7671 | 53.25 | 30.58 | 0 | 6.06
2000-07-27 08:00 | 23.3 | 73.94 | 17.2 | 62.96 | 69 | 1005 | 19.2797 | 66.7034 | 54.91 | 31.29 | 0 | 8.94
2000-07-27 09:00 | 23.9 | 75.02 | 18.9 | 66.02 | 74 | 1006 | 20.5233 | 68.9419 | 59.09 | 33.09 | 0 | 10.02
2000-07-27 10:00 | 24.4 | 75.92 | 20 | 68 | 76 | 1006 | 21.2623 | 70.2722 | 61.69 | 34.21 | 0 | 10.92
2000-07-27 11:00 | 27.8 | 82.04 | 20 | 68 | 63 | 1006 | 22.3847 | 72.2925 | 65.7 | 35.93 | 0 | 17.04
2000-07-27 12:00 | 30.6 | 87.08 | 19.4 | 66.92 | 51 | 1005 | 22.6773 | 72.8191 | 66.75 | 36.38 | 0 | 22.08
2000-07-27 13:00 | 30.6 | 87.08 | 20 | 68 | 53 | 1005 | 23.0524 | 73.4944 | 68.19 | 37 | 0 | 22.08
2000-07-27 14:00 | 31.7 | 89.06 | 18.3 | 64.94 | 45 | 1005 | 22.399 | 72.3182 | 65.65 | 35.91 | 0 | 24.06
2000-07-27 15:00 | 31.7 | 89.06 | 18.9 | 66.02 | 47 | 1004 | 22.7998 | 73.0396 | 67.22 | 36.58 | 0 | 24.06
2000-07-27 16:00 | 30.6 | 87.08 | 18.9 | 66.02 | 50 | 1004 | 22.4854 | 72.4737 | 66.06 | 36.09 | 0 | 22.08
2000-07-27 17:00 | 30.6 | 87.08 | 19.4 | 66.92 | 51 | 1004 | 22.675 | 72.8151 | 66.78 | 36.4 | 0 | 22.08
2000-07-27 18:00 | 28.9 | 84.02 | 20.6 | 69.08 | 61 | 1003 | 23.0127 | 73.4229 | 68.2 | 37.01 | 0 | 19.02
2000-07-27 19:00 | 25.6 | 78.08 | 20.6 | 69.08 | 74 | 1003 | 22.0848 | 71.7526 | 64.79 | 35.54 | 0 | 13.08
2000-07-27 20:00 | 23.3 | 73.94 | 20 | 68 | 82 | 1003 | 21.0384 | 69.8692 | 61.05 | 33.93 | 0 | 8.94
2000-07-27 21:00 | 22.2 | 71.96 | 19.4 | 66.92 | 84 | 1004 | 20.2516 | 68.4529 | 58.28 | 32.74 | 0 | 6.96
2000-07-27 22:00 | 21.7 | 71.06 | 19.4 | 66.92 | 87 | 1004 | 20.1467 | 68.2641 | 57.94 | 32.59 | 0 | 6.06
2000-07-27 23:00 | 21.1 | 69.98 | 18.9 | 66.02 | 87 | 1004 | 19.5694 | 67.2249 | 55.99 | 31.76 | 0 | 4.98
36735 | 21.1 | 69.98 | 19.4 | 66.92 | 90 | 1004 | 19.9304 | 67.8748 | 57.21 | 32.28 | 0 | 4.98
2000-07-28 01:00 | 21.1 | 69.98 | 19.4 | 66.92 | 90 | 1003 | 19.9301 | 67.8741 | 57.25 | 32.3 | 0 | 4.98
2000-07-28 02:00 | 20 | 68 | 18.9 | 66.02 | 93 | 1002 | 19.208 | 66.5744 | 54.89 | 31.28 | 0 | 3
2000-07-28 03:00 | 19.4 | 66.92 | 18.3 | 64.94 | 93 | 1002 | 18.62 | 65.5159 | 52.97 | 30.46 | 0 | 1.92
2000-07-28 04:00 | 18.3 | 64.94 | 17.8 | 64.04 | 97 | 1002 | 17.9777 | 64.3599 | 50.95 | 29.59 | 0.06 | 0
2000-07-28 05:00 | 18.9 | 66.02 | 17.2 | 62.96 | 90 | 1002 | 17.7932 | 64.0277 | 50.35 | 29.33 | 0 | 1.02
2000-07-28 06:00 | 20 | 68 | 18.9 | 66.02 | 93 | 1002 | 19.208 | 66.5744 | 54.89 | 31.28 | 0 | 3
2000-07-28 07:00 | 21.7 | 71.06 | 20 | 68 | 90 | 1002 | 20.5125 | 68.9225 | 59.29 | 33.17 | 0 | 6.06
2000-07-28 08:00 | 23.3 | 73.94 | 20 | 68 | 82 | 1003 | 21.0384 | 69.8692 | 61.05 | 33.93 | 0 | 8.94
2000-07-28 09:00 | 24.4 | 75.92 | 20.6 | 69.08 | 79 | 1003 | 21.673 | 71.0114 | 63.31 | 34.91 | 0 | 10.92
2000-07-28 10:00 | 25.6 | 78.08 | 20.6 | 69.08 | 74 | 1003 | 22.0848 | 71.7526 | 64.79 | 35.54 | 0 | 13.08
2000-07-28 11:00 | 26.7 | 80.06 | 21.1 | 69.98 | 71 | 1004 | 22.6498 | 72.7696 | 66.84 | 36.42 | 0 | 15.06
2000-07-28 12:00 | 27.8 | 82.04 | 21.7 | 71.06 | 69 | 1003 | 23.3387 | 74.0097 | 69.52 | 37.57 | 0 | 17.04
2000-07-28 13:00 | 28.9 | 84.02 | 21.1 | 69.98 | 63 | 1003 | 23.3492 | 74.0285 | 69.51 | 37.57 | 0 | 19.02
2000-07-28 14:00 | 30 | 86 | 21.1 | 69.98 | 59 | 1002 | 23.6219 | 74.5194 | 70.6 | 38.04 | 0 | 21
2000-07-28 15:00 | 29.4 | 84.92 | 21.1 | 69.98 | 61 | 1002 | 23.4478 | 74.206 | 69.93 | 37.75 | 0 | 19.92
2000-07-28 16:00 | 27.8 | 82.04 | 21.7 | 71.06 | 69 | 1002 | 23.3375 | 74.0074 | 69.56 | 37.59 | 0 | 17.04
2000-07-28 17:00 | 27.8 | 82.04 | 23.3 | 73.94 | 77 | 1001 | 24.5632 | 76.2138 | 74.57 | 39.75 | 0 | 17.04
2000-07-28 18:00 | 26.1 | 78.98 | 23.3 | 73.94 | 85 | 1000 | 24.1067 | 75.392 | 72.81 | 38.99 | 0 | 13.98
2000-07-28 19:00 | 25.6 | 78.08 | 22.8 | 73.04 | 85 | 1000 | 23.628 | 74.5304 | 70.9 | 38.17 | 0 | 13.08
2000-07-28 20:00 | 23.9 | 75.02 | 22.8 | 73.04 | 94 | 1000 | 23.1568 | 73.6822 | 69.1 | 37.4 | 0 | 10.02
2000-07-28 21:00 | 23.3 | 73.94 | 22.2 | 71.96 | 94 | 1001 | 22.5669 | 72.6205 | 66.8 | 36.4 | 0 | 8.94
2000-07-28 22:00 | 21.1 | 69.98 | 18.9 | 66.02 | 87 | 1002 | 19.5684 | 67.2232 | 56.06 | 31.79 | 0 | 4.98
2000-07-28 23:00 | 20.6 | 69.08 | 19.4 | 66.92 | 93 | 1001 | 19.7958 | 67.6325 | 56.89 | 32.14 | 0 | 4.08
36736 | 20.6 | 69.08 | 19.4 | 66.92 | 93 | 1001 | 19.7958 | 67.6325 | 56.89 | 32.14 | 0 | 4.08
2000-07-29 01:00 | 20.6 | 69.08 | 20 | 68 | 96 | 1000 | 20.1433 | 68.2579 | 58.12 | 32.67 | 0 | 4.08
2000-07-29 02:00 | 20.6 | 69.08 | 20 | 68 | 96 | 999 | 20.1431 | 68.2576 | 58.16 | 32.69 | 0 | 4.08
2000-07-29 03:00 | 20.6 | 69.08 | 20 | 68 | 96 | 1000 | 20.1433 | 68.2579 | 58.12 | 32.67 | 0 | 4.08
2000-07-29 04:00 | 20.6 | 69.08 | 20 | 68 | 96 | 999 | 20.1431 | 68.2576 | 58.16 | 32.69 | 0 | 4.08
2000-07-29 05:00 | 21.1 | 69.98 | 20 | 68 | 93 | 999 | 20.2854 | 68.5137 | 58.63 | 32.89 | 0 | 4.98
2000-07-29 06:00 | 21.1 | 69.98 | 20 | 68 | 93 | 999 | 20.2854 | 68.5137 | 58.63 | 32.89 | 0 | 4.98
2000-07-29 07:00 | 21.1 | 69.98 | 20.6 | 69.08 | 97 | 1000 | 20.754 | 69.3572 | 60.24 | 33.59 | 0 | 4.98
2000-07-29 08:00 | 21.1 | 69.98 | 20.6 | 69.08 | 97 | 999 | 20.7539 | 69.3571 | 60.28 | 33.6 | 0 | 4.98
2000-07-29 09:00 | 21.1 | 69.98 | 20 | 68 | 93 | 1000 | 20.2857 | 68.5142 | 58.59 | 32.88 | 0 | 4.98
2000-07-29 10:00 | 21.1 | 69.98 | 20 | 68 | 93 | 1000 | 20.2857 | 68.5142 | 58.59 | 32.88 | 0 | 4.98
2000-07-29 11:00 | 21.7 | 71.06 | 20.6 | 69.08 | 93 | 1000 | 20.8738 | 69.5729 | 60.65 | 33.76 | 0 | 6.06
2000-07-29 12:00 | 21.7 | 71.06 | 20.6 | 69.08 | 93 | 1000 | 20.8738 | 69.5729 | 60.65 | 33.76 | 0 | 6.06
2000-07-29 13:00 | 22.8 | 73.04 | 20.6 | 69.08 | 87 | 1000 | 21.2034 | 70.1662 | 61.79 | 34.25 | 0 | 8.04
2000-07-29 14:00 | 23.3 | 73.94 | 21.1 | 69.98 | 87 | 999 | 21.6843 | 71.0317 | 63.57 | 35.02 | 0 | 8.94
2000-07-29 15:00 | 22.8 | 73.04 | 21.1 | 69.98 | 90 | 999 | 21.5801 | 70.8442 | 63.2 | 34.86 | 0 | 8.04
2000-07-29 16:00 | 22.2 | 71.96 | 21.1 | 69.98 | 93 | 998 | 21.3635 | 70.4543 | 62.48 | 34.55 | 0 | 6.96
2000-07-29 17:00 | 22.8 | 73.04 | 21.1 | 69.98 | 90 | 999 | 21.5801 | 70.8442 | 63.2 | 34.86 | 0 | 8.04
2000-07-29 18:00 | 22.8 | 73.04 | 21.7 | 71.06 | 94 | 999 | 22.0748 | 71.7347 | 65.04 | 35.65 | 0 | 8.04
2000-07-29 19:00 | 22.2 | 71.96 | 21.1 | 69.98 | 93 | 999 | 21.3637 | 70.4547 | 62.43 | 34.53 | 0 | 6.96
2000-07-29 20:00 | 22.2 | 71.96 | 21.1 | 69.98 | 93 | 999 | 21.3637 | 70.4547 | 62.43 | 34.53 | 0 | 6.96
2000-07-29 21:00 | 20.6 | 69.08 | 20 | 68 | 96 | 999 | 20.1431 | 68.2576 | 58.16 | 32.69 | 0 | 4.08
2000-07-29 22:00 | 20 | 68 | 19.4 | 66.92 | 96 | 1000 | 19.55 | 67.19 | 56.11 | 31.81 | 0 | 3
2000-07-29 23:00 | 18.3 | 64.94 | 18.3 | 64.94 | 100 | 1000 | 18.3 | 64.94 | 52.05 | 30.06 | 0.06 | 0
36737 | 18.9 | 66.02 | 18.3 | 64.94 | 96 | 1000 | 18.4624 | 65.2322 | 52.55 | 30.28 | 0 | 1.02
2000-07-30 01:00 | 19.4 | 66.92 | 19.4 | 66.92 | 100 | 999 | 19.4 | 66.92 | 55.66 | 31.62 | 0 | 1.92
2000-07-30 02:00 | 19.4 | 66.92 | 18.9 | 66.02 | 97 | 999 | 19.0681 | 66.3226 | 54.55 | 31.14 | 0 | 1.92
2000-07-30 03:00 | 19.4 | 66.92 | 19.4 | 66.92 | 100 | 999 | 19.4 | 66.92 | 55.66 | 31.62 | 0 | 1.92
2000-07-30 04:00 | 19.4 | 66.92 | 19.4 | 66.92 | 100 | 999 | 19.4 | 66.92 | 55.66 | 31.62 | 0 | 1.92
2000-07-30 05:00 | 19.4 | 66.92 | 19.4 | 66.92 | 100 | 1000 | 19.4 | 66.92 | 55.62 | 31.6 | 0 | 1.92
2000-07-30 06:00 | 19.4 | 66.92 | 18.9 | 66.02 | 97 | 1000 | 19.0682 | 66.3228 | 54.52 | 31.12 | 0 | 1.92
2000-07-30 07:00 | 20.6 | 69.08 | 20 | 68 | 96 | 1001 | 20.1434 | 68.2581 | 58.08 | 32.66 | 0 | 4.08
2000-07-30 08:00 | 21.1 | 69.98 | 20.6 | 69.08 | 97 | 1001 | 20.7541 | 69.3574 | 60.2 | 33.57 | 0 | 4.98
2000-07-30 09:00 | 23.3 | 73.94 | 20.6 | 69.08 | 85 | 1001 | 21.4279 | 70.5701 | 62.54 | 34.57 | 0 | 8.94
2000-07-30 10:00 | 25.6 | 78.08 | 20.6 | 69.08 | 74 | 1001 | 22.0827 | 71.7488 | 64.87 | 35.58 | 0 | 13.08
2000-07-30 11:00 | 26.1 | 78.98 | 20.6 | 69.08 | 72 | 1001 | 22.2486 | 72.0474 | 65.48 | 35.84 | 0 | 13.98
2000-07-30 12:00 | 27.2 | 80.96 | 20 | 68 | 65 | 1001 | 22.1675 | 71.9015 | 65.13 | 35.69 | 0 | 15.96
2000-07-30 13:00 | 28.3 | 82.94 | 19.4 | 66.92 | 59 | 1000 | 22.1477 | 71.8659 | 65.06 | 35.66 | 0 | 17.94
2000-07-30 14:00 | 28.3 | 82.94 | 19.4 | 66.92 | 59 | 1000 | 22.1477 | 71.8659 | 65.06 | 35.66 | 0 | 17.94
2000-07-30 15:00 | 28.3 | 82.94 | 19.4 | 66.92 | 59 | 999 | 22.1459 | 71.8627 | 65.09 | 35.67 | 0 | 17.94
2000-07-30 16:00 | 28.9 | 84.02 | 20 | 68 | 59 | 999 | 22.6647 | 72.7965 | 67.04 | 36.51 | 0 | 19.02
2000-07-30 17:00 | 27.2 | 80.96 | 20.6 | 69.08 | 67 | 999 | 22.4799 | 72.4638 | 66.4 | 36.23 | 0 | 15.96
2000-07-30 18:00 | 24.4 | 75.92 | 20.6 | 69.08 | 79 | 1000 | 21.6706 | 71.007 | 63.43 | 34.96 | 0 | 10.92
2000-07-30 19:00 | 23.3 | 73.94 | 21.7 | 71.06 | 91 | 1000 | 22.1923 | 71.9462 | 65.42 | 35.81 | 0 | 8.94
2000-07-30 20:00 | 23.3 | 73.94 | 21.1 | 69.98 | 87 | 1001 | 21.6852 | 71.0334 | 63.49 | 34.98 | 0 | 8.94
2000-07-30 21:00 | 21.7 | 71.06 | 21.1 | 69.98 | 96 | 1001 | 21.2312 | 70.2161 | 61.89 | 34.29 | 0 | 6.06
2000-07-30 22:00 | 21.7 | 71.06 | 20.6 | 69.08 | 93 | 1001 | 20.8741 | 69.5733 | 60.61 | 33.74 | 0 | 6.06
2000-07-30 23:00 | 20.6 | 69.08 | 19.4 | 66.92 | 93 | 1001 | 19.7958 | 67.6325 | 56.89 | 32.14 | 0 | 4.08
36738 | 19.4 | 66.92 | 18.9 | 66.02 | 97 | 1001 | 19.0683 | 66.323 | 54.48 | 31.11 | 0 | 1.92
2000-07-31 01:00 | 20 | 68 | 19.4 | 66.92 | 96 | 1001 | 19.5501 | 67.1902 | 56.07 | 31.79 | 0 | 3
2000-07-31 02:00 | 19.4 | 66.92 | 18.9 | 66.02 | 97 | 1001 | 19.0683 | 66.323 | 54.48 | 31.11 | 0 | 1.92
2000-07-31 03:00 | 18.9 | 66.02 | 18.3 | 64.94 | 96 | 1001 | 18.4625 | 65.2325 | 52.52 | 30.26 | 0 | 1.02
2000-07-31 04:00 | 18.3 | 64.94 | 18.3 | 64.94 | 100 | 1001 | 18.3 | 64.94 | 52.01 | 30.05 | 0.06 | 0
2000-07-31 05:00 | 18.3 | 64.94 | 18.3 | 64.94 | 100 | 1002 | 18.3 | 64.94 | 51.98 | 30.03 | 0.06 | 0
2000-07-31 06:00 | 20 | 68 | 18.3 | 64.94 | 90 | 1003 | 18.8617 | 65.9511 | 53.71 | 30.78 | 0 | 3
2000-07-31 07:00 | 20.6 | 69.08 | 20 | 68 | 96 | 1003 | 20.1437 | 68.2587 | 58 | 32.62 | 0 | 4.08
2000-07-31 08:00 | 21.7 | 71.06 | 21.1 | 69.98 | 96 | 1003 | 21.2315 | 70.2166 | 61.81 | 34.26 | 0 | 6.06
2000-07-31 09:00 | 24.4 | 75.92 | 21.1 | 69.98 | 82 | 1003 | 22.0802 | 71.7444 | 64.82 | 35.56 | 0 | 10.92
2000-07-31 10:00 | 25.6 | 78.08 | 21.1 | 69.98 | 76 | 1003 | 22.3724 | 72.2704 | 65.88 | 36.01 | 0 | 13.08
2000-07-31 11:00 | 27.8 | 82.04 | 21.1 | 69.98 | 67 | 1003 | 23.023 | 73.4414 | 68.28 | 37.04 | 0 | 17.04
2000-07-31 12:00 | 27.8 | 82.04 | 20.6 | 69.08 | 65 | 1003 | 22.7035 | 72.8663 | 67.05 | 36.51 | 0 | 17.04
2000-07-31 13:00 | 28.3 | 82.94 | 20.6 | 69.08 | 63 | 1003 | 22.8204 | 73.0768 | 67.48 | 36.7 | 0 | 17.94
2000-07-31 14:00 | 29.4 | 84.92 | 20 | 68 | 57 | 1003 | 22.7548 | 72.9586 | 67.18 | 36.57 | 0 | 19.92
2000-07-31 15:00 | 25 | 77 | 19.4 | 66.92 | 71 | 1002 | 21.1002 | 69.9804 | 61.25 | 34.02 | 0 | 12
2000-07-31 16:00 | 22.8 | 73.04 | 20.6 | 69.08 | 87 | 1002 | 21.2044 | 70.1679 | 61.71 | 34.22 | 0 | 8.04
2000-07-31 17:00 | 25.6 | 78.08 | 20.6 | 69.08 | 74 | 1003 | 22.0848 | 71.7526 | 64.79 | 35.54 | 0 | 13.08
2000-07-31 18:00 | 25.6 | 78.08 | 21.7 | 71.06 | 79 | 1003 | 22.7982 | 73.0368 | 67.5 | 36.71 | 0 | 13.08
2000-07-31 19:00 | 23.9 | 75.02 | 21.1 | 69.98 | 84 | 1003 | 21.8715 | 71.3686 | 64.07 | 35.23 | 0 | 10.02
2000-07-31 20:00 | 21.7 | 71.06 | 20.6 | 69.08 | 93 | 1004 | 20.8748 | 69.5747 | 60.49 | 33.69 | 0 | 6.06
2000-07-31 21:00 | 20.6 | 69.08 | 20 | 68 | 96 | 1004 | 20.1438 | 68.2589 | 57.97 | 32.61 | 0 | 4.08
2000-07-31 22:00 | 21 | 69.8 | 20.5 | 68.9 | 96 | 1004 | 20.5394 | 68.9709 | 59.33 | 33.19 | 0 | 4.8
2000-07-31 23:00 | 21.4 | 70.52 | 20.9 | 69.62 | 97 | 1004 | 21.052 | 69.8935 | 61.13 | 33.97 | 0 | 5.52
36739 | 21.8 | 71.24 | 21.4 | 70.52 | 97 | 1004 | 21.4486 | 70.6076 | 62.55 | 34.58 | 0 | 6.24
2002-08-01 01:00 | 22.1 | 71.78 | 21.9 | 71.42 | 97 | 1003 | 21.7461 | 71.1429 | 63.67 | 35.06 | 0 | 6.78
2002-08-01 02:00 | 22.5 | 72.5 | 22.4 | 72.32 | 96 | 1002 | 22.0225 | 71.6405 | 64.73 | 35.51 | 0 | 7.5
2002-08-01 03:00 | 22.9 | 73.22 | 22.8 | 73.04 | 96 | 1002 | 22.4181 | 72.3525 | 66.2 | 36.15 | 0 | 8.22
2002-08-01 04:00 | 23.3 | 73.94 | 23.3 | 73.94 | 100 | 1003 | 23.3 | 73.94 | 69.55 | 37.59 | 0 | 8.94
2002-08-01 05:00 | 22.8 | 73.04 | 22.8 | 73.04 | 100 | 1003 | 22.8 | 73.04 | 67.62 | 36.76 | 0 | 8.04
2002-08-01 06:00 | 24.4 | 75.92 | 23.9 | 75.02 | 97 | 1003 | 24.0273 | 75.2491 | 72.41 | 38.82 | 0 | 10.92
2002-08-01 07:00 | 25 | 77 | 24.4 | 75.92 | 96 | 1003 | 24.4954 | 76.0916 | 74.31 | 39.63 | 0 | 12
2002-08-01 08:00 | 26.1 | 78.98 | 23.9 | 75.02 | 88 | 1004 | 24.5194 | 76.1349 | 74.31 | 39.63 | 0 | 13.98
2002-08-01 09:00 | 26.7 | 80.06 | 24.4 | 75.92 | 87 | 1004 | 24.9614 | 76.9305 | 76.13 | 40.42 | 0 | 15.06
2002-08-01 10:00 | 29.4 | 84.92 | 24.4 | 75.92 | 75 | 1003 | 25.7452 | 78.3413 | 79.43 | 41.83 | 0 | 19.92
2002-08-01 11:00 | 30.6 | 87.08 | 24.4 | 75.92 | 70 | 1003 | 26.0391 | 78.8704 | 80.67 | 42.37 | 0 | 22.08
2002-08-01 12:00 | 32.8 | 91.04 | 24.4 | 75.92 | 61 | 1003 | 26.4246 | 79.5642 | 82.28 | 43.06 | 0 | 26.04
2002-08-01 13:00 | 32.8 | 91.04 | 24.4 | 75.92 | 61 | 1002 | 26.423 | 79.5613 | 82.33 | 43.08 | 0 | 26.04
2002-08-01 14:00 | 33.9 | 93.02 | 24.4 | 75.92 | 58 | 1002 | 26.8114 | 80.2605 | 84.04 | 43.82 | 0 | 28.02
2002-08-01 15:00 | 32.2 | 89.96 | 25 | 77 | 66 | 1001 | 26.7952 | 80.2313 | 84.11 | 43.85 | 0 | 24.96
2002-08-01 16:00 | 32.2 | 89.96 | 25.6 | 78.08 | 68 | 1002 | 27.1477 | 80.8658 | 85.67 | 44.52 | 0 | 24.96
2002-08-01 17:00 | 30.6 | 87.08 | 25.6 | 78.08 | 75 | 1001 | 26.8554 | 80.3398 | 84.46 | 44 | 0 | 22.08
2002-08-01 18:00 | 29.4 | 84.92 | 26.1 | 78.98 | 82 | 1001 | 26.8202 | 80.2764 | 84.36 | 43.95 | 0 | 19.92
2002-08-01 19:00 | 28.9 | 84.02 | 25.6 | 78.08 | 82 | 1001 | 26.3456 | 79.4221 | 82.23 | 43.04 | 0 | 19.02
2002-08-01 20:00 | 26.7 | 80.06 | 25.6 | 78.08 | 94 | 1001 | 25.9113 | 78.6404 | 80.39 | 42.25 | 0 | 15.06
2002-08-01 21:00 | 25 | 77 | 24.4 | 75.92 | 96 | 1003 | 24.4954 | 76.0916 | 74.31 | 39.63 | 0 | 12
2002-08-01 22:00 | 25 | 77 | 23.9 | 75.02 | 94 | 1003 | 24.2393 | 75.6308 | 73.25 | 39.18 | 0 | 12
2002-08-01 23:00 | 24.4 | 75.92 | 23.9 | 75.02 | 97 | 1003 | 24.0273 | 75.2491 | 72.41 | 38.82 | 0 | 10.92
37470 | 23.3 | 73.94 | 22.8 | 73.04 | 97 | 1002 | 22.9361 | 73.285 | 68.17 | 37 | 0 | 8.94
2002-08-02 01:00 | 23.3 | 73.94 | 23.3 | 73.94 | 100 | 1002 | 23.3 | 73.94 | 69.6 | 37.61 | 0 | 8.94
2002-08-02 02:00 | 21.7 | 71.06 | 21.7 | 71.06 | 100 | 1002 | 21.7 | 71.06 | 63.56 | 35.01 | 0 | 6.06
2002-08-02 03:00 | 22.8 | 73.04 | 22.8 | 73.04 | 100 | 1002 | 22.8 | 73.04 | 67.67 | 36.78 | 0 | 8.04
2002-08-02 04:00 | 22.2 | 71.96 | 22.2 | 71.96 | 100 | 1003 | 22.2 | 71.96 | 65.36 | 35.79 | 0 | 6.96
2002-08-02 05:00 | 22.2 | 71.96 | 22.2 | 71.96 | 100 | 1003 | 22.2 | 71.96 | 65.36 | 35.79 | 0 | 6.96
2002-08-02 06:00 | 23.9 | 75.02 | 23.9 | 75.02 | 100 | 1004 | 23.9 | 75.02 | 71.87 | 38.58 | 0 | 10.02
2002-08-02 07:00 | 26.7 | 80.06 | 25.6 | 78.08 | 94 | 1005 | 25.9121 | 78.6418 | 80.17 | 42.15 | 0 | 15.06
2002-08-02 08:00 | 30 | 86 | 25 | 77 | 75 | 1005 | 26.303 | 79.3454 | 81.75 | 42.83 | 0 | 21
2002-08-02 09:00 | 31.7 | 89.06 | 25 | 77 | 68 | 1005 | 26.6998 | 80.0596 | 83.46 | 43.57 | 0 | 24.06
2002-08-02 10:00 | 32.8 | 91.04 | 22.8 | 73.04 | 56 | 1005 | 25.4843 | 77.8718 | 78.03 | 41.23 | 0 | 26.04
2002-08-02 11:00 | 33.9 | 93.02 | 23.3 | 73.94 | 54 | 1005 | 26.0285 | 78.8513 | 80.35 | 42.23 | 0 | 28.02
2002-08-02 12:00 | 34.4 | 93.92 | 22.8 | 73.04 | 51 | 1005 | 25.838 | 78.5083 | 79.5 | 41.86 | 0 | 28.92
2002-08-02 13:00 | 34.4 | 93.92 | 23.9 | 75.02 | 55 | 1004 | 26.6519 | 79.9733 | 83.17 | 43.44 | 0 | 28.92
2002-08-02 14:00 | 35 | 95 | 22.8 | 73.04 | 49 | 1004 | 25.9125 | 78.6425 | 79.85 | 42.02 | 0 | 30
2002-08-02 15:00 | 35 | 95 | 21.7 | 71.06 | 46 | 1003 | 25.2611 | 77.47 | 77.09 | 40.83 | 0 | 30
2002-08-02 16:00 | 35 | 95 | 21.7 | 71.06 | 46 | 1003 | 25.2611 | 77.47 | 77.09 | 40.83 | 0 | 30
2002-08-02 17:00 | 33.3 | 91.94 | 23.3 | 73.94 | 56 | 1003 | 25.9082 | 78.6348 | 79.96 | 42.06 | 0 | 26.94
2002-08-02 18:00 | 29.4 | 84.92 | 25.6 | 78.08 | 80 | 1003 | 26.5185 | 79.7333 | 82.86 | 43.31 | 0 | 19.92
2002-08-02 19:00 | 28.9 | 84.02 | 24.4 | 75.92 | 77 | 1004 | 25.5916 | 78.0649 | 78.73 | 41.53 | 0 | 19.02
2002-08-02 20:00 | 27.8 | 82.04 | 23.9 | 75.02 | 79 | 1004 | 24.8635 | 76.7543 | 75.67 | 40.22 | 0 | 17.04
2002-08-02 21:00 | 26.1 | 78.98 | 24.4 | 75.92 | 90 | 1005 | 24.7899 | 76.6218 | 75.38 | 40.1 | 0 | 13.98
2002-08-02 22:00 | 24.4 | 75.92 | 24.4 | 75.92 | 100 | 1005 | 24.4 | 75.92 | 73.84 | 39.43 | 0 | 10.92
2002-08-02 23:00 | 24.4 | 75.92 | 23.3 | 73.94 | 94 | 1005 | 23.6496 | 74.5693 | 70.8 | 38.12 | 0 | 10.92
37471 | 23.9 | 75.02 | 23.3 | 73.94 | 96 | 1005 | 23.4076 | 74.1336 | 69.85 | 37.72 | 0 | 10.02
2002-08-03 01:00 | 23.3 | 73.94 | 22.8 | 73.04 | 97 | 1006 | 22.9365 | 73.2858 | 67.99 | 36.92 | 0 | 8.94
2002-08-03 02:00 | 23.3 | 73.94 | 22.2 | 71.96 | 94 | 1006 | 22.568 | 72.6224 | 66.58 | 36.31 | 0 | 8.94
2002-08-03 03:00 | 21.7 | 71.06 | 21.1 | 69.98 | 96 | 1006 | 21.2319 | 70.2174 | 61.68 | 34.21 | 0 | 6.06
2002-08-03 04:00 | 22.2 | 71.96 | 22.2 | 71.96 | 100 | 1006 | 22.2 | 71.96 | 65.23 | 35.73 | 0 | 6.96
2002-08-03 05:00 | 21.7 | 71.06 | 21.1 | 69.98 | 96 | 1006 | 21.2319 | 70.2174 | 61.68 | 34.21 | 0 | 6.06
2002-08-03 06:00 | 21.1 | 69.98 | 21.1 | 69.98 | 100 | 1007 | 21.1 | 69.98 | 61.19 | 33.99 | 0 | 4.98
2002-08-03 07:00 | 24.4 | 75.92 | 23.9 | 75.02 | 97 | 1007 | 24.0277 | 75.2498 | 72.22 | 38.73 | 0 | 10.92
2002-08-03 08:00 | 28.3 | 82.94 | 25 | 77 | 82 | 1008 | 25.7808 | 78.4054 | 79.36 | 41.8 | 0 | 17.94
2002-08-03 09:00 | 31.1 | 87.98 | 23.9 | 75.02 | 66 | 1008 | 25.8196 | 78.4754 | 79.4 | 41.82 | 0 | 22.98
2002-08-03 10:00 | 32.8 | 91.04 | 22.8 | 73.04 | 56 | 1008 | 25.49 | 77.8819 | 77.9 | 41.18 | 0 | 26.04
2002-08-03 11:00 | 33.9 | 93.02 | 21.7 | 71.06 | 49 | 1008 | 25.0154 | 77.0278 | 75.83 | 40.29 | 0 | 28.02
2002-08-03 12:00 | 34.4 | 93.92 | 20.6 | 69.08 | 45 | 1008 | 24.572 | 76.2297 | 73.96 | 39.48 | 0 | 28.92
2002-08-03 13:00 | 35 | 95 | 20.6 | 69.08 | 43 | 1008 | 24.6093 | 76.2968 | 74.09 | 39.54 | 0 | 30
2002-08-03 14:00 | 35.6 | 96.08 | 20 | 68 | 40 | 1007 | 24.3903 | 75.9025 | 73.22 | 39.16 | 0 | 31.08
2002-08-03 15:00 | 35 | 95 | 20.6 | 69.08 | 43 | 1007 | 24.6066 | 76.2918 | 74.13 | 39.56 | 0 | 30
2002-08-03 16:00 | 35.6 | 96.08 | 20 | 68 | 40 | 1007 | 24.3903 | 75.9025 | 73.22 | 39.16 | 0 | 31.08
2002-08-03 17:00 | 34.4 | 93.92 | 21.7 | 71.06 | 48 | 1006 | 25.2112 | 77.3802 | 76.74 | 40.68 | 0 | 28.92
2002-08-03 18:00 | 32.2 | 89.96 | 25.6 | 78.08 | 68 | 1006 | 27.1526 | 80.8746 | 85.45 | 44.42 | 0 | 24.96
2002-08-03 19:00 | 28.9 | 84.02 | 25.6 | 78.08 | 82 | 1006 | 26.3488 | 79.4279 | 81.95 | 42.92 | 0 | 19.02
2002-08-03 20:00 | 27.2 | 80.96 | 24.4 | 75.92 | 85 | 1006 | 25.1632 | 77.2937 | 76.86 | 40.73 | 0 | 15.96
2002-08-03 21:00 | 25.6 | 78.08 | 23.9 | 75.02 | 90 | 1006 | 24.3041 | 75.7473 | 73.34 | 39.22 | 0 | 13.08
2002-08-03 22:00 | 24.4 | 75.92 | 23.3 | 73.94 | 94 | 1006 | 23.6498 | 74.5697 | 70.75 | 38.1 | 0 | 10.92
2002-08-03 23:00 | 23.3 | 73.94 | 22.2 | 71.96 | 94 | 1006 | 22.568 | 72.6224 | 66.58 | 36.31 | 0 | 8.94
37472 | 22.8 | 73.04 | 21.7 | 71.06 | 94 | 1007 | 22.0765 | 71.7377 | 64.7 | 35.5 | 0 | 8.04
2002-08-04 01:00 | 22.8 | 73.04 | 22.2 | 71.96 | 96 | 1007 | 22.3199 | 72.1758 | 65.61 | 35.89 | 0 | 8.04
2002-08-04 02:00 | 21.7 | 71.06 | 21.1 | 69.98 | 96 | 1007 | 21.232 | 70.2177 | 61.64 | 34.19 | 0 | 6.06
2002-08-04 03:00 | 21 | 69.8 | 21 | 69.8 | 100 | 1007 | 21 | 69.8 | 60.84 | 33.84 | 0 | 4.8
2002-08-04 04:00 | 21.7 | 71.06 | 21.7 | 71.06 | 100 | 1007 | 21.7 | 71.06 | 63.35 | 34.92 | 0 | 6.06
2002-08-04 05:00 | 21.7 | 71.06 | 21.7 | 71.06 | 100 | 1007 | 21.7 | 71.06 | 63.35 | 34.92 | 0 | 6.06
2002-08-04 06:00 | 21.7 | 71.06 | 21.7 | 71.06 | 100 | 1008 | 21.7 | 71.06 | 63.3 | 34.9 | 0 | 6.06
2002-08-04 07:00 | 26.1 | 78.98 | 23.9 | 75.02 | 88 | 1008 | 24.5211 | 76.1379 | 74.11 | 39.55 | 0 | 13.98
2002-08-04 08:00 | 29.4 | 84.92 | 22.8 | 73.04 | 68 | 1009 | 24.6301 | 76.3342 | 74.37 | 39.66 | 0 | 19.92
2002-08-04 09:00 | 31.7 | 89.06 | 23.3 | 73.94 | 61 | 1009 | 25.4706 | 77.847 | 77.81 | 41.14 | 0 | 24.06
2002-08-04 10:00 | 32.8 | 91.04 | 22.8 | 73.04 | 56 | 1009 | 25.4918 | 77.8853 | 77.85 | 41.16 | 0 | 26.04
2002-08-04 11:00 | 33.3 | 91.94 | 23.3 | 73.94 | 56 | 1009 | 25.9195 | 78.6551 | 79.68 | 41.94 | 0 | 26.94
2002-08-04 12:00 | 35 | 95 | 21.1 | 69.98 | 44 | 1008 | 24.8327 | 76.6988 | 75.02 | 39.94 | 0 | 30
2002-08-04 13:00 | 35 | 95 | 21.7 | 71.06 | 46 | 1008 | 25.2738 | 77.4928 | 76.87 | 40.74 | 0 | 30
2002-08-04 14:00 | 36.1 | 96.98 | 21.1 | 69.98 | 42 | 1007 | 25.248 | 77.4464 | 76.77 | 40.69 | 0 | 31.98
2002-08-04 15:00 | 35 | 95 | 21.7 | 71.06 | 46 | 1007 | 25.2712 | 77.4882 | 76.92 | 40.75 | 0 | 30
2002-08-04 16:00 | 35.6 | 96.08 | 20 | 68 | 40 | 1007 | 24.3903 | 75.9025 | 73.22 | 39.16 | 0 | 31.08
2002-08-04 17:00 | 34.4 | 93.92 | 22.2 | 71.96 | 49 | 1006 | 25.4226 | 77.7606 | 77.64 | 41.07 | 0 | 28.92
2002-08-04 18:00 | 32.8 | 91.04 | 24.4 | 75.92 | 61 | 1006 | 26.4293 | 79.5728 | 82.13 | 43 | 0 | 26.04
2002-08-04 19:00 | 28.3 | 82.94 | 25 | 77 | 82 | 1006 | 25.7795 | 78.403 | 79.46 | 41.85 | 0 | 17.94
2002-08-04 20:00 | 25.6 | 78.08 | 22.8 | 73.04 | 85 | 1007 | 23.6318 | 74.5373 | 70.58 | 38.03 | 0 | 13.08
2002-08-04 21:00 | 24.4 | 75.92 | 23.3 | 73.94 | 94 | 1007 | 23.65 | 74.57 | 70.7 | 38.08 | 0 | 10.92
2002-08-04 22:00 | 23.9 | 75.02 | 22.2 | 71.96 | 90 | 1007 | 22.6519 | 72.7735 | 66.83 | 36.42 | 0 | 10.02
2002-08-04 23:00 | 23.3 | 73.94 | 22.2 | 71.96 | 94 | 1007 | 22.5682 | 72.6228 | 66.53 | 36.29 | 0 | 8.94
37473 | 23.3 | 73.94 | 22.2 | 71.96 | 94 | 1006 | 22.568 | 72.6224 | 66.58 | 36.31 | 0 | 8.94
2002-08-05 01:00 | 22.8 | 73.04 | 21.7 | 71.06 | 94 | 1006 | 22.0763 | 71.7374 | 64.74 | 35.52 | 0 | 8.04
2002-08-05 02:00 | 22.2 | 71.96 | 21.1 | 69.98 | 93 | 1005 | 21.3653 | 70.4575 | 62.19 | 34.42 | 0 | 6.96
2002-08-05 03:00 | 21.7 | 71.06 | 21.1 | 69.98 | 96 | 1005 | 21.2317 | 70.2171 | 61.73 | 34.22 | 0 | 6.06
2002-08-05 04:00 | 22.2 | 71.96 | 21.7 | 71.06 | 97 | 1006 | 21.8456 | 71.322 | 63.91 | 35.16 | 0 | 6.96
2002-08-05 05:00 | 21.7 | 71.06 | 21.1 | 69.98 | 96 | 1007 | 21.232 | 70.2177 | 61.64 | 34.19 | 0 | 6.06
2002-08-05 06:00 | 22.2 | 71.96 | 21.7 | 71.06 | 97 | 1007 | 21.8457 | 71.3222 | 63.86 | 35.14 | 0 | 6.96
2002-08-05 07:00 | 26.1 | 78.98 | 23.3 | 73.94 | 85 | 1007 | 24.1105 | 75.3988 | 72.48 | 38.85 | 0 | 13.98
2002-08-05 08:00 | 28.9 | 84.02 | 23.9 | 75.02 | 74 | 1007 | 25.1303 | 77.2345 | 76.59 | 40.61 | 0 | 19.02
2002-08-05 09:00 | 32.8 | 91.04 | 23.3 | 73.94 | 57 | 1008 | 25.6812 | 78.2262 | 78.72 | 41.53 | 0 | 26.04
2002-08-05 10:00 | 34.4 | 93.92 | 22.2 | 71.96 | 49 | 1008 | 25.4272 | 77.769 | 77.56 | 41.03 | 0 | 28.92
2002-08-05 11:00 | 34.4 | 93.92 | 21.7 | 71.06 | 48 | 1007 | 25.2136 | 77.3846 | 76.7 | 40.66 | 0 | 28.92
2002-08-05 12:00 | 35.6 | 96.08 | 21.1 | 69.98 | 43 | 1007 | 25.0826 | 77.1486 | 76.09 | 40.4 | 0 | 31.08
2002-08-05 13:00 | 29 | 84.2 | 23 | 73.4 | 70 | 1006 | 24.5883 | 76.259 | 74.37 | 39.66 | 0 | 19.2
2002-08-05 14:00 | 35.6 | 96.08 | 20.6 | 69.08 | 42 | 1006 | 24.851 | 76.7318 | 75.17 | 40 | 0 | 31.08
2002-08-05 15:00 | 35 | 95 | 21.7 | 71.06 | 46 | 1005 | 25.2662 | 77.4791 | 77 | 40.79 | 0 | 30
2002-08-05 16:00 | 36.1 | 96.98 | 19.4 | 66.92 | 38 | 1004 | 24.2912 | 75.7242 | 72.94 | 39.04 | 0 | 31.98
2002-08-05 17:00 | 35.6 | 96.08 | 20 | 68 | 40 | 1004 | 24.3812 | 75.8862 | 73.33 | 39.21 | 0 | 31.08
2002-08-05 18:00 | 32.2 | 89.96 | 25 | 77 | 66 | 1004 | 26.7991 | 80.2385 | 83.95 | 43.78 | 0 | 24.96
2002-08-05 19:00 | 28.3 | 82.94 | 24.4 | 75.92 | 79 | 1004 | 25.333 | 77.5995 | 77.64 | 41.07 | 0 | 17.94
2002-08-05 20:00 | 26.1 | 78.98 | 24.4 | 75.92 | 90 | 1005 | 24.7899 | 76.6218 | 75.38 | 40.1 | 0 | 13.98
2002-08-05 21:00 | 26.7 | 80.06 | 24.4 | 75.92 | 87 | 1005 | 24.9618 | 76.9313 | 76.08 | 40.4 | 0 | 15.06
2002-08-05 22:00 | 25 | 77 | 23.9 | 75.02 | 94 | 1005 | 24.2398 | 75.6316 | 73.16 | 39.14 | 0 | 12
2002-08-05 23:00 | 24.4 | 75.92 | 23.3 | 73.94 | 94 | 1005 | 23.6496 | 74.5693 | 70.8 | 38.12 | 0 | 10.92
37474 | 23.9 | 75.02 | 22.8 | 73.04 | 94 | 1005 | 23.1578 | 73.6841 | 68.87 | 37.3 | 0 | 10.02
2002-08-06 01:00 | 23.9 | 75.02 | 22.8 | 73.04 | 94 | 1004 | 23.1576 | 73.6837 | 68.92 | 37.32 | 0 | 10.02
2002-08-06 02:00 | 23.3 | 73.94 | 22.8 | 73.04 | 97 | 1004 | 22.9363 | 73.2854 | 68.08 | 36.96 | 0 | 8.94
2002-08-06 03:00 | 22.8 | 73.04 | 22.2 | 71.96 | 96 | 1004 | 22.3195 | 72.175 | 65.74 | 35.95 | 0 | 8.04
2002-08-06 04:00 | 22.8 | 73.04 | 21.7 | 71.06 | 94 | 1005 | 22.0761 | 71.737 | 64.78 | 35.54 | 0 | 8.04
2002-08-06 05:00 | 23.3 | 73.94 | 22.8 | 73.04 | 97 | 1005 | 22.9364 | 73.2856 | 68.04 | 36.94 | 0 | 8.94
2002-08-06 06:00 | 25.6 | 78.08 | 23.3 | 73.94 | 87 | 1006 | 23.9025 | 75.0244 | 71.71 | 38.52 | 0 | 13.08
2002-08-06 07:00 | 26.7 | 80.06 | 23.9 | 75.02 | 85 | 1007 | 24.6849 | 76.4328 | 74.82 | 39.85 | 0 | 15.06
2002-08-06 08:00 | 26.7 | 80.06 | 22.8 | 73.04 | 79 | 1007 | 23.8333 | 74.9 | 71.34 | 38.36 | 0 | 15.06
2002-08-06 09:00 | 26.7 | 80.06 | 23.3 | 73.94 | 82 | 1007 | 24.2626 | 75.6726 | 73.08 | 39.1 | 0 | 15.06
2002-08-06 10:00 | 28.3 | 82.94 | 23.3 | 73.94 | 74 | 1007 | 24.5768 | 76.2383 | 74.3 | 39.63 | 0 | 17.94
2002-08-06 11:00 | 29.4 | 84.92 | 23.3 | 73.94 | 70 | 1006 | 24.9517 | 76.9131 | 75.87 | 40.3 | 0 | 19.92
2002-08-06 12:00 | 29.4 | 84.92 | 23.3 | 73.94 | 70 | 1006 | 24.9517 | 76.9131 | 75.87 | 40.3 | 0 | 19.92
2002-08-06 13:00 | 28.9 | 84.02 | 23.3 | 73.94 | 72 | 1006 | 24.8153 | 76.6675 | 75.32 | 40.07 | 0 | 19.02
2002-08-06 14:00 | 28.9 | 84.02 | 23.9 | 75.02 | 74 | 1006 | 25.1293 | 77.2327 | 76.64 | 40.63 | 0 | 19.02
2002-08-06 15:00 | 30.6 | 87.08 | 21.7 | 71.06 | 59 | 1005 | 24.1468 | 75.4642 | 72.54 | 38.87 | 0 | 22.08
2002-08-06 16:00 | 31.7 | 89.06 | 21.1 | 69.98 | 54 | 1004 | 24.165 | 75.497 | 72.61 | 38.9 | 0 | 24.06
2002-08-06 17:00 | 31.7 | 89.06 | 20 | 68 | 50 | 1004 | 23.3936 | 74.1084 | 69.52 | 37.58 | 0 | 24.06
2002-08-06 18:00 | 30 | 86 | 19.4 | 66.92 | 53 | 1004 | 22.5468 | 72.5842 | 66.32 | 36.2 | 0 | 21
2002-08-06 19:00 | 28.3 | 82.94 | 19.4 | 66.92 | 59 | 1005 | 22.1567 | 71.8821 | 64.87 | 35.58 | 0 | 17.94
2002-08-06 20:00 | 27.2 | 80.96 | 18.9 | 66.02 | 61 | 1006 | 21.5344 | 70.7618 | 62.57 | 34.59 | 0 | 15.96
2002-08-06 21:00 | 25 | 77 | 18.9 | 66.02 | 69 | 1006 | 20.814 | 69.4652 | 60.07 | 33.51 | 0 | 12
2002-08-06 22:00 | 24.4 | 75.92 | 16.7 | 62.06 | 62 | 1006 | 19.2454 | 66.6417 | 54.72 | 31.21 | 0 | 10.92
2002-08-06 23:00 | 23.3 | 73.94 | 16.7 | 62.06 | 66 | 1006 | 18.8581 | 65.9446 | 53.48 | 30.68 | 0 | 8.94
37475 | 22.8 | 73.04 | 16.1 | 60.98 | 66 | 1007 | 18.4147 | 65.1464 | 52.03 | 30.05 | 0 | 8.04
2002-08-07 01:00 | 22.2 | 71.96 | 15.6 | 60.08 | 66 | 1007 | 17.881 | 64.1857 | 50.36 | 29.34 | 0 | 6.96
2002-08-07 02:00 | 21.1 | 69.98 | 15 | 59 | 68 | 1007 | 17.1684 | 62.9031 | 48.18 | 28.4 | 0 | 4.98
2002-08-07 03:00 | 20 | 68 | 15 | 59 | 73 | 1007 | 16.8148 | 62.2666 | 47.15 | 27.95 | 0 | 3
2002-08-07 04:00 | 19.4 | 66.92 | 14.4 | 57.92 | 73 | 1008 | 16.267 | 61.2806 | 45.5 | 27.25 | 0 | 1.92
2002-08-07 05:00 | 18.9 | 66.02 | 13.9 | 57.02 | 73 | 1008 | 15.8097 | 60.4574 | 44.18 | 26.68 | 0 | 1.02
2002-08-07 06:00 | 18.9 | 66.02 | 13.9 | 57.02 | 73 | 1008 | 15.8097 | 60.4574 | 44.18 | 26.68 | 0 | 1.02
2002-08-07 07:00 | 20 | 68 | 13.9 | 57.02 | 68 | 1009 | 16.1849 | 61.1329 | 45.21 | 27.12 | 0 | 3
2002-08-07 08:00 | 21.7 | 71.06 | 13.9 | 57.02 | 61 | 1009 | 16.7525 | 62.1544 | 46.85 | 27.83 | 0 | 6.06
2002-08-07 09:00 | 23.3 | 73.94 | 13.9 | 57.02 | 55 | 1009 | 17.2551 | 63.0593 | 48.32 | 28.46 | 0 | 8.94
2002-08-07 10:00 | 25.6 | 78.08 | 13.9 | 57.02 | 48 | 1009 | 18.0477 | 64.4859 | 50.71 | 29.49 | 0 | 13.08
2002-08-07 11:00 | 27.8 | 82.04 | 12.8 | 55.04 | 40 | 1009 | 18.3664 | 65.0596 | 51.65 | 29.89 | 0 | 17.04
2002-08-07 12:00 | 27.8 | 82.04 | 12.2 | 53.96 | 38 | 1008 | 17.9832 | 64.3697 | 50.47 | 29.38 | 0 | 17.04
2002-08-07 13:00 | 28.3 | 82.94 | 11.7 | 53.06 | 36 | 1008 | 17.9714 | 64.3485 | 50.42 | 29.36 | 0 | 17.94
2002-08-07 14:00 | 29.4 | 84.92 | 10.6 | 51.08 | 31 | 1008 | 17.7551 | 63.9593 | 49.71 | 29.06 | 0 | 19.92
2002-08-07 15:00 | 30.6 | 87.08 | 10.6 | 51.08 | 29 | 1007 | 18.1671 | 64.7008 | 50.99 | 29.61 | 0 | 22.08
2002-08-07 16:00 | 30 | 86 | 10.6 | 51.08 | 30 | 1007 | 17.9641 | 64.3353 | 50.37 | 29.34 | 0 | 21
2002-08-07 17:00 | 29.4 | 84.92 | 11.1 | 51.98 | 32 | 1007 | 17.9622 | 64.3319 | 50.39 | 29.35 | 0 | 19.92
2002-08-07 18:00 | 28.3 | 82.94 | 11.1 | 51.98 | 34 | 1007 | 17.5706 | 63.6271 | 49.2 | 28.84 | 0 | 17.94
2002-08-07 19:00 | 25.6 | 78.08 | 11.1 | 51.98 | 40 | 1007 | 16.6655 | 61.998 | 46.54 | 27.69 | 0 | 13.08
2002-08-07 20:00 | 21.7 | 71.06 | 13.3 | 55.94 | 59 | 1007 | 16.4692 | 61.6445 | 46.06 | 27.49 | 0 | 6.06
2002-08-07 21:00 | 21.7 | 71.06 | 13.9 | 57.02 | 61 | 1008 | 16.7507 | 62.1513 | 46.87 | 27.84 | 0 | 6.06
2002-08-07 22:00 | 16.1 | 60.98 | 13.3 | 55.94 | 83 | 1008 | 14.3386 | 57.8095 | 40.12 | 24.93 | 4.02 | 0
2002-08-07 23:00 | 15.6 | 60.08 | 13.3 | 55.94 | 86 | 1008 | 14.1785 | 57.5212 | 39.69 | 24.75 | 4.92 | 0
37476 | 15 | 59 | 13.3 | 55.94 | 90 | 1008 | 14.0096 | 57.2173 | 39.25 | 24.56 | 6 | 0
2002-08-08 01:00 | 16.1 | 60.98 | 12.8 | 55.04 | 81 | 1008 | 14.124 | 57.4232 | 39.53 | 24.68 | 4.02 | 0
2002-08-08 02:00 | 18.3 | 64.94 | 14.4 | 57.92 | 78 | 1008 | 15.8493 | 60.5288 | 44.31 | 26.74 | 0.06 | 0
2002-08-08 03:00 | 17.8 | 64.04 | 13.9 | 57.02 | 78 | 1008 | 15.3833 | 59.6899 | 42.99 | 26.17 | 0.96 | 0
2002-08-08 04:00 | 17.2 | 62.96 | 13.9 | 57.02 | 81 | 1008 | 15.1602 | 59.2884 | 42.37 | 25.9 | 2.04 | 0
2002-08-08 05:00 | 13.3 | 55.94 | 12.8 | 55.04 | 97 | 1009 | 13.0212 | 55.4382 | 36.64 | 23.44 | 9.06 | 0
2002-08-08 06:00 | 13.9 | 57.02 | 12.8 | 55.04 | 93 | 1010 | 13.2333 | 55.8199 | 37.16 | 23.66 | 7.98 | 0
2002-08-08 07:00 | 20 | 68 | 15 | 59 | 73 | 1010 | 16.8182 | 62.2727 | 47.06 | 27.92 | 0 | 3
2002-08-08 08:00 | 22.8 | 73.04 | 14.4 | 57.92 | 59 | 1010 | 17.4218 | 63.3593 | 48.81 | 28.67 | 0 | 8.04
2002-08-08 09:00 | 25 | 77 | 13.9 | 57.02 | 50 | 1011 | 17.8931 | 64.2075 | 50.18 | 29.26 | 0 | 12
2002-08-08 10:00 | 26.7 | 80.06 | 12.8 | 55.04 | 42 | 1011 | 17.8876 | 64.1976 | 50.11 | 29.23 | 0 | 15.06
2002-08-08 11:00 | 27.8 | 82.04 | 12.2 | 53.96 | 38 | 1010 | 17.9898 | 64.3817 | 50.42 | 29.36 | 0 | 17.04
2002-08-08 12:00 | 28.9 | 84.02 | 12.2 | 53.96 | 36 | 1010 | 18.4268 | 65.1683 | 51.77 | 29.94 | 0 | 19.02
2002-08-08 13:00 | 30 | 86 | 11.7 | 53.06 | 32 | 1009 | 18.4034 | 65.1262 | 51.7 | 29.91 | 0 | 21
2002-08-08 14:00 | 30.6 | 87.08 | 11.7 | 53.06 | 31 | 1009 | 18.6183 | 65.5129 | 52.36 | 30.2 | 0 | 22.08
2002-08-08 15:00 | 31.1 | 87.98 | 12.2 | 53.96 | 31 | 1009 | 18.9764 | 66.1574 | 53.51 | 30.69 | 0 | 22.98
2002-08-08 16:00 | 30.6 | 87.08 | 12.2 | 53.96 | 32 | 1008 | 18.8332 | 65.8997 | 53.09 | 30.51 | 0 | 22.08
2002-08-08 17:00 | 30 | 86 | 12.2 | 53.96 | 33 | 1008 | 18.6127 | 65.5029 | 52.4 | 30.21 | 0 | 21
2002-08-08 18:00 | 29.4 | 84.92 | 12.2 | 53.96 | 35 | 1007 | 18.5855 | 65.4539 | 52.37 | 30.2 | 0 | 19.92
2002-08-08 19:00 | 25 | 77 | 14.4 | 57.92 | 52 | 1007 | 18.2074 | 64.7732 | 51.3 | 29.74 | 0 | 12
2002-08-08 20:00 | 23.3 | 73.94 | 15 | 59 | 60 | 1008 | 17.9957 | 64.3922 | 50.65 | 29.46 | 0 | 8.94
2002-08-08 21:00 | 20.6 | 69.08 | 15 | 59 | 70 | 1008 | 16.9807 | 62.5652 | 47.6 | 28.15 | 0 | 4.08
2002-08-08 22:00 | 17.8 | 64.04 | 15.6 | 60.08 | 87 | 1008 | 16.3975 | 61.5154 | 45.93 | 27.43 | 0.96 | 0
2002-08-08 23:00 | 16.1 | 60.98 | 15 | 59 | 93 | 1008 | 15.388 | 59.6984 | 43.05 | 26.19 | 4.02 | 0
37477 | 15.6 | 60.08 | 14.4 | 57.92 | 93 | 1008 | 14.8982 | 58.8167 | 41.68 | 25.6 | 4.92 | 0
2002-08-09 01:00 | 13.9 | 57.02 | 13.3 | 55.94 | 96 | 1008 | 13.5206 | 56.3371 | 37.96 | 24.01 | 7.98 | 0
2002-08-09 02:00 | 13.9 | 57.02 | 12.8 | 55.04 | 93 | 1007 | 13.2325 | 55.8185 | 37.23 | 23.69 | 7.98 | 0
2002-08-09 03:00 | 13.9 | 57.02 | 13.3 | 55.94 | 96 | 1007 | 13.5205 | 56.3368 | 37.99 | 24.02 | 7.98 | 0
2002-08-09 04:00 | 13.3 | 55.94 | 12.2 | 53.96 | 93 | 1007 | 12.6447 | 54.7605 | 35.71 | 23.04 | 9.06 | 0
2002-08-09 05:00 | 13.9 | 57.02 | 12.8 | 55.04 | 93 | 1008 | 13.2327 | 55.8189 | 37.2 | 23.68 | 7.98 | 0
2002-08-09 06:00 | 13.9 | 57.02 | 13.3 | 55.94 | 96 | 1008 | 13.5206 | 56.3371 | 37.96 | 24.01 | 7.98 | 0
2002-08-09 07:00 | 18.9 | 66.02 | 16.1 | 60.98 | 84 | 1008 | 17.1107 | 62.7993 | 48.04 | 28.34 | 0 | 1.02
2002-08-09 08:00 | 22.8 | 73.04 | 15 | 59 | 61 | 1009 | 17.7087 | 63.8757 | 49.73 | 29.07 | 0 | 8.04
2002-08-09 09:00 | 25.6 | 78.08 | 15.6 | 60.08 | 54 | 1009 | 19.036 | 66.2648 | 53.88 | 30.85 | 0 | 13.08
2002-08-09 10:00 | 28.3 | 82.94 | 14.4 | 57.92 | 43 | 1009 | 19.3202 | 66.7763 | 54.73 | 31.22 | 0 | 17.94
2002-08-09 11:00 | 29.4 | 84.92 | 14.4 | 57.92 | 40 | 1009 | 19.5999 | 67.2798 | 55.62 | 31.6 | 0 | 19.92
2002-08-09 12:00 | 30.6 | 87.08 | 12.2 | 53.96 | 32 | 1008 | 18.8332 | 65.8997 | 53.09 | 30.51 | 0 | 22.08
2002-08-09 13:00 | 31.7 | 89.06 | 13.3 | 55.94 | 33 | 1008 | 19.8527 | 67.7349 | 56.43 | 31.95 | 0 | 24.06
2002-08-09 14:00 | 31.7 | 89.06 | 12.8 | 55.04 | 32 | 1007 | 19.6245 | 67.3241 | 55.7 | 31.63 | 0 | 24.06
2002-08-09 15:00 | 31.7 | 89.06 | 13.3 | 55.94 | 33 | 1007 | 19.8489 | 67.7281 | 56.46 | 31.96 | 0 | 24.06
2002-08-09 16:00 | 31.7 | 89.06 | 11.1 | 51.98 | 28 | 1006 | 18.7034 | 65.6661 | 52.71 | 30.35 | 0 | 24.06
2002-08-09 17:00 | 30.6 | 87.08 | 14.4 | 57.92 | 37 | 1006 | 19.8947 | 67.8105 | 56.69 | 32.06 | 0 | 22.08
2002-08-09 18:00 | 29.4 | 84.92 | 16.1 | 60.98 | 45 | 1006 | 20.5626 | 69.0126 | 59.03 | 33.06 | 0 | 19.92
2002-08-09 19:00 | 22.8 | 73.04 | 17.8 | 64.04 | 73 | 1005 | 19.3756 | 66.8761 | 55.24 | 31.44 | 0 | 8.04
2002-08-09 20:00 | 21.1 | 69.98 | 15 | 59 | 68 | 1005 | 17.1657 | 62.8982 | 48.24 | 28.43 | 0 | 4.98
2002-08-09 21:00 | 18.3 | 64.94 | 15 | 59 | 81 | 1006 | 16.195 | 61.151 | 45.38 | 27.2 | 0.06 | 0
2002-08-09 22:00 | 16.7 | 62.06 | 15 | 59 | 90 | 1006 | 15.6589 | 60.186 | 43.86 | 26.54 | 2.94 | 0
2002-08-09 23:00 | 16.1 | 60.98 | 13.9 | 57.02 | 87 | 1006 | 14.762 | 58.5717 | 41.34 | 25.46 | 4.02 | 0
37478 | 16.1 | 60.98 | 13.9 | 57.02 | 87 | 1006 | 14.762 | 58.5717 | 41.34 | 25.46 | 4.02 | 0
2002-08-10 01:00 | 15.6 | 60.08 | 13.9 | 57.02 | 90 | 1006 | 14.5912 | 58.2641 | 40.88 | 25.26 | 4.92 | 0
2002-08-10 02:00 | 15.6 | 60.08 | 14.4 | 57.92 | 93 | 1006 | 14.8976 | 58.8157 | 41.73 | 25.63 | 4.92 | 0
2002-08-10 03:00 | 15.6 | 60.08 | 14.4 | 57.92 | 93 | 1006 | 14.8976 | 58.8157 | 41.73 | 25.63 | 4.92 | 0
2002-08-10 04:00 | 15.6 | 60.08 | 15 | 59 | 96 | 1006 | 15.2008 | 59.3614 | 42.58 | 25.99 | 4.92 | 0
2002-08-10 05:00 | 16.1 | 60.98 | 15 | 59 | 93 | 1007 | 15.3877 | 59.6979 | 43.07 | 26.2 | 4.02 | 0
2002-08-10 06:00 | 16.7 | 62.06 | 15.6 | 60.08 | 93 | 1007 | 15.9756 | 60.7561 | 44.75 | 26.93 | 2.94 | 0
2002-08-10 07:00 | 20 | 68 | 17.2 | 62.96 | 84 | 1007 | 18.1576 | 64.6837 | 51.3 | 29.74 | 0 | 3
2002-08-10 08:00 | 24.4 | 75.92 | 18.3 | 64.94 | 69 | 1007 | 20.2741 | 68.4933 | 58.16 | 32.69 | 0 | 10.92
2002-08-10 09:00 | 27.2 | 80.96 | 18.9 | 66.02 | 61 | 1007 | 21.536 | 70.7649 | 62.54 | 34.57 | 0 | 15.96
2002-08-10 10:00 | 30 | 86 | 20 | 68 | 55 | 1007 | 22.9173 | 73.2511 | 67.6 | 36.75 | 0 | 21
2002-08-10 11:00 | 30.6 | 87.08 | 21.1 | 69.98 | 57 | 1007 | 23.7908 | 74.8234 | 71 | 38.21 | 0 | 22.08
2002-08-10 12:00 | 32.2 | 89.96 | 21.1 | 69.98 | 52 | 1006 | 24.2044 | 75.568 | 72.65 | 38.92 | 0 | 24.96
2002-08-10 13:00 | 32.2 | 89.96 | 20.6 | 69.08 | 50 | 1006 | 23.8114 | 74.8604 | 71.07 | 38.24 | 0 | 24.96
2002-08-10 14:00 | 33.3 | 91.94 | 20.6 | 69.08 | 47 | 1005 | 24.1012 | 75.3822 | 72.24 | 38.74 | 0 | 26.94
2002-08-10 15:00 | 32.8 | 91.04 | 20 | 68 | 47 | 1005 | 23.695 | 74.6511 | 70.63 | 38.05 | 0 | 26.04
2002-08-10 16:00 | 31.7 | 89.06 | 20.6 | 69.08 | 52 | 1005 | 23.7843 | 74.8117 | 71.03 | 38.22 | 0 | 24.06
2002-08-10 17:00 | 31.7 | 89.06 | 20 | 68 | 50 | 1004 | 23.3936 | 74.1084 | 69.52 | 37.58 | 0 | 24.06
2002-08-10 18:00 | 30 | 86 | 20.6 | 69.08 | 57 | 1004 | 23.2708 | 73.8874 | 69.11 | 37.4 | 0 | 21
2002-08-10 19:00 | 27.8 | 82.04 | 20.6 | 69.08 | 65 | 1005 | 22.7064 | 72.8715 | 66.97 | 36.48 | 0 | 17.04
2002-08-10 20:00 | 25.6 | 78.08 | 20.6 | 69.08 | 74 | 1005 | 22.0868 | 71.7563 | 64.71 | 35.51 | 0 | 13.08
2002-08-10 21:00 | 24.4 | 75.92 | 20.6 | 69.08 | 79 | 1006 | 21.6754 | 71.0158 | 63.2 | 34.86 | 0 | 10.92
2002-08-10 22:00 | 25 | 77 | 20 | 68 | 74 | 1006 | 21.5355 | 70.7639 | 62.66 | 34.63 | 0 | 12
2002-08-10 23:00 | 23.3 | 73.94 | 20 | 68 | 82 | 1006 | 21.0405 | 69.8729 | 60.94 | 33.88 | 0 | 8.94
37479 | 23.9 | 75.02 | 20 | 68 | 79 | 1006 | 21.2068 | 70.1722 | 61.51 | 34.13 | 0 | 10.02
2002-08-11 01:00 | 22.2 | 71.96 | 20 | 68 | 87 | 1006 | 20.6289 | 69.132 | 59.52 | 33.27 | 0 | 6.96
2002-08-11 02:00 | 22.8 | 73.04 | 20.6 | 69.08 | 87 | 1006 | 21.2063 | 70.1714 | 61.55 | 34.15 | 0 | 8.04
2002-08-11 03:00 | 22.8 | 73.04 | 20.6 | 69.08 | 87 | 1006 | 21.2063 | 70.1714 | 61.55 | 34.15 | 0 | 8.04
2002-08-11 04:00 | 22.2 | 71.96 | 20.6 | 69.08 | 91 | 1006 | 21.1222 | 70.02 | 61.27 | 34.03 | 0 | 6.96
2002-08-11 05:00 | 22.2 | 71.96 | 20 | 68 | 87 | 1007 | 20.6294 | 69.1328 | 59.48 | 33.26 | 0 | 6.96
2002-08-11 06:00 | 22.8 | 73.04 | 20.6 | 69.08 | 87 | 1008 | 21.2073 | 70.1731 | 61.47 | 34.11 | 0 | 8.04
2002-08-11 07:00 | 24.4 | 75.92 | 21.1 | 69.98 | 82 | 1008 | 22.0836 | 71.7505 | 64.62 | 35.47 | 0 | 10.92
2002-08-11 08:00 | 25 | 77 | 20.6 | 69.08 | 77 | 1009 | 21.9619 | 71.5313 | 64.1 | 35.24 | 0 | 12
2002-08-11 09:00 | 26.1 | 78.98 | 21.7 | 71.06 | 77 | 1009 | 22.9861 | 73.3749 | 67.93 | 36.89 | 0 | 13.98
2002-08-11 10:00 | 27.2 | 80.96 | 20.6 | 69.08 | 67 | 1009 | 22.4935 | 72.4882 | 66 | 36.06 | 0 | 15.96
2002-08-11 11:00 | 28.9 | 84.02 | 21.1 | 69.98 | 63 | 1009 | 23.3584 | 74.0452 | 69.27 | 37.46 | 0 | 19.02
2002-08-11 12:00 | 28.9 | 84.02 | 21.1 | 69.98 | 63 | 1008 | 23.3569 | 74.0424 | 69.31 | 37.48 | 0 | 19.02
2002-08-11 13:00 | 30 | 86 | 20 | 68 | 55 | 1008 | 22.9193 | 73.2547 | 67.56 | 36.73 | 0 | 21
2002-08-11 14:00 | 29.4 | 84.92 | 20 | 68 | 57 | 1008 | 22.7643 | 72.9757 | 66.99 | 36.49 | 0 | 19.92
2002-08-11 15:00 | 29.4 | 84.92 | 20.6 | 69.08 | 59 | 1007 | 23.1115 | 73.6007 | 68.37 | 37.08 | 0 | 19.92
2002-08-11 16:00 | 29.4 | 84.92 | 21.1 | 69.98 | 61 | 1006 | 23.4544 | 74.2179 | 69.76 | 37.68 | 0 | 19.92
2002-08-11 17:00 | 28.3 | 82.94 | 20.6 | 69.08 | 63 | 1006 | 22.8251 | 73.0852 | 67.36 | 36.65 | 0 | 17.94
2002-08-11 18:00 | 28.3 | 82.94 | 19.4 | 66.92 | 59 | 1005 | 22.1567 | 71.8821 | 64.87 | 35.58 | 0 | 17.94
2002-08-11 19:00 | 25.6 | 78.08 | 20.6 | 69.08 | 74 | 1005 | 22.0868 | 71.7563 | 64.71 | 35.51 | 0 | 13.08
2002-08-11 20:00 | 23.9 | 75.02 | 20 | 68 | 79 | 1005 | 21.206 | 70.1708 | 61.55 | 34.15 | 0 | 10.02
2002-08-11 21:00 | 23.3 | 73.94 | 20 | 68 | 82 | 1006 | 21.0405 | 69.8729 | 60.94 | 33.88 | 0 | 8.94
2002-08-11 22:00 | 23.3 | 73.94 | 20 | 68 | 82 | 1006 | 21.0405 | 69.8729 | 60.94 | 33.88 | 0 | 8.94
2002-08-11 23:00 | 22.8 | 73.04 | 20.6 | 69.08 | 87 | 1006 | 21.2063 | 70.1714 | 61.55 | 34.15 | 0 | 8.04
37480 | 22.2 | 71.96 | 20 | 68 | 87 | 1005 | 20.6284 | 69.1311 | 59.56 | 33.29 | 0 | 6.96
2002-08-12 01:00 | 22.8 | 73.04 | 20 | 68 | 84 | 1005 | 20.824 | 69.4833 | 60.23 | 33.58 | 0 | 8.04
2002-08-12 02:00 | 22.2 | 71.96 | 20 | 68 | 87 | 1005 | 20.6284 | 69.1311 | 59.56 | 33.29 | 0 | 6.96
2002-08-12 03:00 | 23.3 | 73.94 | 19.4 | 66.92 | 79 | 1005 | 20.6437 | 69.1587 | 59.57 | 33.3 | 0 | 8.94
2002-08-12 04:00 | 22.2 | 71.96 | 19.4 | 66.92 | 84 | 1005 | 20.2522 | 68.454 | 58.24 | 32.73 | 0 | 6.96
2002-08-12 05:00 | 22.2 | 71.96 | 19.4 | 66.92 | 84 | 1005 | 20.2522 | 68.454 | 58.24 | 32.73 | 0 | 6.96
2002-08-12 06:00 | 22.2 | 71.96 | 19.4 | 66.92 | 84 | 1005 | 20.2522 | 68.454 | 58.24 | 32.73 | 0 | 6.96
2002-08-12 07:00 | 24.4 | 75.92 | 20.6 | 69.08 | 79 | 1006 | 21.6754 | 71.0158 | 63.2 | 34.86 | 0 | 10.92
2002-08-12 08:00 | 26.7 | 80.06 | 20.6 | 69.08 | 69 | 1006 | 22.3486 | 72.2274 | 65.61 | 35.89 | 0 | 15.06
2002-08-12 09:00 | 28.3 | 82.94 | 21.7 | 71.06 | 67 | 1007 | 23.4766 | 74.258 | 69.85 | 37.72 | 0 | 17.94
2002-08-12 10:00 | 29.4 | 84.92 | 21.7 | 71.06 | 63 | 1006 | 23.7946 | 74.8303 | 71.12 | 38.26 | 0 | 19.92
2002-08-12 11:00 | 30.6 | 87.08 | 21.7 | 71.06 | 59 | 1006 | 24.1485 | 75.4673 | 72.49 | 38.85 | 0 | 22.08
2002-08-12 12:00 | 31.1 | 87.98 | 21.1 | 69.98 | 55 | 1005 | 23.8467 | 74.9241 | 71.3 | 38.34 | 0 | 22.98
2002-08-12 13:00 | 30.6 | 87.08 | 21.7 | 71.06 | 59 | 1005 | 24.1468 | 75.4642 | 72.54 | 38.87 | 0 | 22.08
2002-08-12 14:00 | 31.1 | 87.98 | 20 | 68 | 52 | 1004 | 23.2808 | 73.9055 | 69.11 | 37.4 | 0 | 22.98
2002-08-12 15:00 | 26 | 78.8 | 20 | 68 | 70 | 1003 | 21.8624 | 71.3524 | 63.95 | 35.18 | 0 | 13.8
2002-08-12 16:00 | 26.7 | 80.06 | 21.1 | 69.98 | 71 | 1004 | 22.6498 | 72.7696 | 66.84 | 36.42 | 0 | 15.06
2002-08-12 17:00 | 28.3 | 82.94 | 22.2 | 71.96 | 70 | 1004 | 23.9502 | 75.1104 | 71.89 | 38.59 | 0 | 17.94
2002-08-12 18:00 | 26.1 | 78.98 | 20.6 | 69.08 | 72 | 1003 | 22.2508 | 72.0514 | 65.4 | 35.8 | 0 | 13.98
2002-08-12 19:00 | 26.1 | 78.98 | 20.6 | 69.08 | 72 | 1003 | 22.2508 | 72.0514 | 65.4 | 35.8 | 0 | 13.98
2002-08-12 20:00 | 24.4 | 75.92 | 21.1 | 69.98 | 82 | 1004 | 22.0809 | 71.7456 | 64.78 | 35.54 | 0 | 10.92
2002-08-12 21:00 | 23.3 | 73.94 | 21.1 | 69.98 | 87 | 1004 | 21.6867 | 71.036 | 63.36 | 34.93 | 0 | 8.94
2002-08-12 22:00 | 23.3 | 73.94 | 21.1 | 69.98 | 87 | 1004 | 21.6867 | 71.036 | 63.36 | 34.93 | 0 | 8.94
2002-08-12 23:00 | 22.8 | 73.04 | 21.1 | 69.98 | 90 | 1004 | 21.5819 | 70.8475 | 63 | 34.77 | 0 | 8.04
37481 | 22.2 | 71.96 | 20.6 | 69.08 | 91 | 1004 | 21.1216 | 70.0188 | 61.35 | 34.06 | 0 | 6.96
2002-08-13 01:00 | 23.3 | 73.94 | 21.1 | 69.98 | 87 | 1003 | 21.6862 | 71.0352 | 63.4 | 34.94 | 0 | 8.94
2002-08-13 02:00 | 23.9 | 75.02 | 21.1 | 69.98 | 84 | 1003 | 21.8715 | 71.3686 | 64.07 | 35.23 | 0 | 10.02
2002-08-13 03:00 | 23.9 | 75.02 | 21.1 | 69.98 | 84 | 1003 | 21.8715 | 71.3686 | 64.07 | 35.23 | 0 | 10.02
2002-08-13 04:00 | 22.8 | 73.04 | 21.1 | 69.98 | 90 | 1003 | 21.5816 | 70.8468 | 63.04 | 34.79 | 0 | 8.04
2002-08-13 05:00 | 22.8 | 73.04 | 21.1 | 69.98 | 90 | 1002 | 21.5812 | 70.8462 | 63.08 | 34.81 | 0 | 8.04
2002-08-13 06:00 | 22.8 | 73.04 | 21.7 | 71.06 | 94 | 1003 | 22.0757 | 71.7362 | 64.87 | 35.57 | 0 | 8.04
2002-08-13 07:00 | 21.7 | 71.06 | 20.6 | 69.08 | 93 | 1004 | 20.8748 | 69.5747 | 60.49 | 33.69 | 0 | 6.06
2002-08-13 08:00 | 22.2 | 71.96 | 21.1 | 69.98 | 93 | 1004 | 21.365 | 70.457 | 62.23 | 34.44 | 0 | 6.96
2002-08-13 09:00 | 22.8 | 73.04 | 21.7 | 71.06 | 94 | 1003 | 22.0757 | 71.7362 | 64.87 | 35.57 | 0 | 8.04
2002-08-13 10:00 | 22.8 | 73.04 | 21.7 | 71.06 | 94 | 1004 | 22.0759 | 71.7366 | 64.83 | 35.56 | 0 | 8.04
2002-08-13 11:00 | 22.8 | 73.04 | 21.7 | 71.06 | 94 | 1003 | 22.0757 | 71.7362 | 64.87 | 35.57 | 0 | 8.04
2002-08-13 12:00 | 21.1 | 69.98 | 20.6 | 69.08 | 97 | 1004 | 20.7544 | 69.358 | 60.08 | 33.52 | 0 | 4.98
2002-08-13 13:00 | 21 | 69.8 | 21 | 69.8 | 100 | 1003 | 21 | 69.8 | 61 | 33.91 | 0 | 4.8
2002-08-13 14:00 | 20.6 | 69.08 | 20 | 68 | 96 | 1003 | 20.1437 | 68.2587 | 58 | 32.62 | 0 | 4.08
2002-08-13 15:00 | 20 | 68 | 20 | 68 | 100 | 1002 | 20 | 68 | 57.57 | 32.44 | 0 | 3
2002-08-13 16:00 | 21.1 | 69.98 | 20.6 | 69.08 | 97 | 1002 | 20.7542 | 69.3576 | 60.16 | 33.55 | 0 | 4.98
2002-08-13 17:00 | 21.7 | 71.06 | 21.1 | 69.98 | 96 | 1002 | 21.2313 | 70.2164 | 61.85 | 34.28 | 0 | 6.06
2002-08-13 18:00 | 21.7 | 71.06 | 21.1 | 69.98 | 96 | 1001 | 21.2312 | 70.2161 | 61.89 | 34.29 | 0 | 6.06
2002-08-13 19:00 | 21.1 | 69.98 | 21.1 | 69.98 | 100 | 1001 | 21.1 | 69.98 | 61.44 | 34.1 | 0 | 4.98
2002-08-13 20:00 | 21.7 | 71.06 | 21.1 | 69.98 | 96 | 1001 | 21.2312 | 70.2161 | 61.89 | 34.29 | 0 | 6.06
2002-08-13 21:00 | 21.7 | 71.06 | 21.1 | 69.98 | 96 | 1002 | 21.2313 | 70.2164 | 61.85 | 34.28 | 0 | 6.06
2002-08-13 22:00 | 21.7 | 71.06 | 20.6 | 69.08 | 93 | 1003 | 20.8746 | 69.5743 | 60.53 | 33.71 | 0 | 6.06
2002-08-13 23:00 | 21.1 | 69.98 | 20.6 | 69.08 | 97 | 1002 | 20.7542 | 69.3576 | 60.16 | 33.55 | 0 | 4.98
37482 | 21.1 | 69.98 | 20.6 | 69.08 | 97 | 1002 | 20.7542 | 69.3576 | 60.16 | 33.55 | 0 | 4.98
2002-08-14 01:00 | 21.1 | 69.98 | 20 | 68 | 93 | 1002 | 20.2862 | 68.5151 | 58.52 | 32.84 | 0 | 4.98
2002-08-14 02:00 | 21.1 | 69.98 | 20.6 | 69.08 | 97 | 1001 | 20.7541 | 69.3574 | 60.2 | 33.57 | 0 | 4.98
2002-08-14 03:00 | 20.6 | 69.08 | 19.4 | 66.92 | 93 | 1001 | 19.7958 | 67.6325 | 56.89 | 32.14 | 0 | 4.08
2002-08-14 04:00 | 20.6 | 69.08 | 19.4 | 66.92 | 93 | 1001 | 19.7958 | 67.6325 | 56.89 | 32.14 | 0 | 4.08
2002-08-14 05:00 | 20.6 | 69.08 | 19.4 | 66.92 | 93 | 1001 | 19.7958 | 67.6325 | 56.89 | 32.14 | 0 | 4.08
2002-08-14 06:00 | 20.6 | 69.08 | 19.4 | 66.92 | 93 | 1001 | 19.7958 | 67.6325 | 56.89 | 32.14 | 0 | 4.08
2002-08-14 07:00 | 21.1 | 69.98 | 20 | 68 | 93 | 1002 | 20.2862 | 68.5151 | 58.52 | 32.84 | 0 | 4.98
2002-08-14 08:00 | 21.7 | 71.06 | 20 | 68 | 90 | 1002 | 20.5125 | 68.9225 | 59.29 | 33.17 | 0 | 6.06
2002-08-14 09:00 | 21.7 | 71.06 | 20 | 68 | 90 | 1002 | 20.5125 | 68.9225 | 59.29 | 33.17 | 0 | 6.06
2002-08-14 10:00 | 23.9 | 75.02 | 20.6 | 69.08 | 82 | 1002 | 21.6059 | 70.8907 | 63.13 | 34.83 | 0 | 10.02
2002-08-14 11:00 | 24.4 | 75.92 | 20.6 | 69.08 | 79 | 1003 | 21.673 | 71.0114 | 63.31 | 34.91 | 0 | 10.92
2002-08-14 12:00 | 26.1 | 78.98 | 20.6 | 69.08 | 72 | 1002 | 22.2497 | 72.0494 | 65.44 | 35.82 | 0 | 13.98
2002-08-14 13:00 | 27.2 | 80.96 | 21.7 | 71.06 | 72 | 1001 | 23.2542 | 73.8576 | 69.3 | 37.48 | 0 | 15.96
2002-08-14 14:00 | 28.3 | 82.94 | 20 | 68 | 61 | 1001 | 22.4855 | 72.474 | 66.29 | 36.18 | 0 | 17.94
2002-08-14 15:00 | 28.3 | 82.94 | 21.1 | 69.98 | 65 | 1001 | 23.145 | 73.6609 | 68.83 | 37.28 | 0 | 17.94
2002-08-14 16:00 | 27.2 | 80.96 | 20.6 | 69.08 | 67 | 1000 | 22.4812 | 72.4662 | 66.36 | 36.22 | 0 | 15.96
2002-08-14 17:00 | 27.8 | 82.04 | 20.6 | 69.08 | 65 | 1001 | 22.7006 | 72.861 | 67.13 | 36.55 | 0 | 17.04
2002-08-14 18:00 | 26.7 | 80.06 | 20.6 | 69.08 | 69 | 1001 | 22.3423 | 72.2161 | 65.81 | 35.98 | 0 | 15.06
2002-08-14 19:00 | 23.9 | 75.02 | 21.1 | 69.98 | 84 | 1001 | 21.8703 | 71.3665 | 64.15 | 35.26 | 0 | 10.02
2002-08-14 20:00 | 22.8 | 73.04 | 21.1 | 69.98 | 90 | 1002 | 21.5812 | 70.8462 | 63.08 | 34.81 | 0 | 8.04
2002-08-14 21:00 | 23.3 | 73.94 | 21.1 | 69.98 | 87 | 1002 | 21.6857 | 71.0343 | 63.45 | 34.96 | 0 | 8.94
2002-08-14 22:00 | 22.8 | 73.04 | 20.6 | 69.08 | 87 | 1002 | 21.2044 | 70.1679 | 61.71 | 34.22 | 0 | 8.04
2002-08-14 23:00 | 22.2 | 71.96 | 20 | 68 | 87 | 1003 | 20.6274 | 69.1293 | 59.63 | 33.32 | 0 | 6.96
37483 | 21.7 | 71.06 | 20 | 68 | 90 | 1003 | 20.5129 | 68.9232 | 59.25 | 33.16 | 0 | 6.06
2002-08-15 01:00 | 21.7 | 71.06 | 20.6 | 69.08 | 93 | 1003 | 20.8746 | 69.5743 | 60.53 | 33.71 | 0 | 6.06
2002-08-15 02:00 | 22.8 | 73.04 | 21.7 | 71.06 | 94 | 1002 | 22.0755 | 71.7358 | 64.91 | 35.59 | 0 | 8.04
2002-08-15 03:00 | 22.8 | 73.04 | 21.7 | 71.06 | 94 | 1002 | 22.0755 | 71.7358 | 64.91 | 35.59 | 0 | 8.04
2002-08-15 04:00 | 22.8 | 73.04 | 21.7 | 71.06 | 94 | 1003 | 22.0757 | 71.7362 | 64.87 | 35.57 | 0 | 8.04
2002-08-15 05:00 | 22.8 | 73.04 | 21.7 | 71.06 | 94 | 1003 | 22.0757 | 71.7362 | 64.87 | 35.57 | 0 | 8.04
2002-08-15 06:00 | 22.8 | 73.04 | 21.7 | 71.06 | 94 | 1004 | 22.0759 | 71.7366 | 64.83 | 35.56 | 0 | 8.04
2002-08-15 07:00 | 23.3 | 73.94 | 21.7 | 71.06 | 91 | 1005 | 22.1939 | 71.9491 | 65.2 | 35.72 | 0 | 8.94
2002-08-15 08:00 | 25 | 77 | 22.2 | 71.96 | 84 | 1005 | 22.9217 | 73.259 | 67.91 | 36.88 | 0 | 12
2002-08-15 09:00 | 25 | 77 | 22.8 | 73.04 | 88 | 1005 | 23.4569 | 74.2223 | 70 | 37.78 | 0 | 12
2002-08-15 10:00 | 26.1 | 78.98 | 22.8 | 73.04 | 82 | 1005 | 23.6924 | 74.6464 | 70.89 | 38.17 | 0 | 13.98
2002-08-15 11:00 | 26.7 | 80.06 | 23.3 | 73.94 | 82 | 1006 | 24.2619 | 75.6715 | 73.12 | 39.12 | 0 | 15.06
2002-08-15 12:00 | 27.8 | 82.04 | 23.3 | 73.94 | 77 | 1006 | 24.5675 | 76.2216 | 74.33 | 39.64 | 0 | 17.04
2002-08-15 13:00 | 28.9 | 84.02 | 22.8 | 73.04 | 70 | 1005 | 24.4963 | 76.0934 | 74.04 | 39.52 | 0 | 19.02
2002-08-15 14:00 | 28.3 | 82.94 | 21.7 | 71.06 | 67 | 1005 | 23.474 | 74.2531 | 69.93 | 37.75 | 0 | 17.94
2002-08-15 15:00 | 28.3 | 82.94 | 22.8 | 73.04 | 72 | 1005 | 24.265 | 75.677 | 73.12 | 39.12 | 0 | 17.94
2002-08-15 16:00 | 27.8 | 82.04 | 22.8 | 73.04 | 74 | 1005 | 24.1138 | 75.4048 | 72.52 | 38.86 | 0 | 17.04
2002-08-15 17:00 | 26.7 | 80.06 | 22.2 | 71.96 | 76 | 1004 | 23.3942 | 74.1096 | 69.73 | 37.67 | 0 | 15.06
2002-08-15 18:00 | 26.1 | 78.98 | 22.8 | 73.04 | 82 | 1005 | 23.6924 | 74.6464 | 70.89 | 38.17 | 0 | 13.98
2002-08-15 19:00 | 26.1 | 78.98 | 22.2 | 71.96 | 79 | 1005 | 23.2688 | 73.8838 | 69.22 | 37.44 | 0 | 13.98
2002-08-15 20:00 | 25.6 | 78.08 | 22.2 | 71.96 | 82 | 1006 | 23.2192 | 73.7946 | 69 | 37.35 | 0 | 13.08
2002-08-15 21:00 | 25 | 77 | 22.2 | 71.96 | 84 | 1007 | 22.9229 | 73.2612 | 67.82 | 36.84 | 0 | 12
2002-08-15 22:00 | 25 | 77 | 21.7 | 71.06 | 82 | 1007 | 22.6513 | 72.7724 | 66.78 | 36.4 | 0 | 12
2002-08-15 23:00 | 25 | 77 | 22.2 | 71.96 | 84 | 1007 | 22.9229 | 73.2612 | 67.82 | 36.84 | 0 | 12
37484 | 24.4 | 75.92 | 22.2 | 71.96 | 88 | 1007 | 22.8781 | 73.1805 | 67.67 | 36.78 | 0 | 10.92
2002-08-16 01:00 | 23.9 | 75.02 | 21.7 | 71.06 | 88 | 1007 | 22.3951 | 72.3112 | 65.85 | 36 | 0 | 10.02
2002-08-16 02:00 | 22.8 | 73.04 | 21.1 | 69.98 | 90 | 1007 | 21.583 | 70.8495 | 62.88 | 34.72 | 0 | 8.04
2002-08-16 03:00 | 22.2 | 71.96 | 20.6 | 69.08 | 91 | 1007 | 21.1225 | 70.0206 | 61.23 | 34.01 | 0 | 6.96
2002-08-16 04:00 | 21.7 | 71.06 | 20.6 | 69.08 | 93 | 1007 | 20.8756 | 69.5761 | 60.37 | 33.64 | 0 | 6.06
2002-08-16 05:00 | 21.7 | 71.06 | 20.6 | 69.08 | 93 | 1008 | 20.8758 | 69.5765 | 60.33 | 33.62 | 0 | 6.06
2002-08-16 06:00 | 21.7 | 71.06 | 20.6 | 69.08 | 93 | 1009 | 20.8761 | 69.577 | 60.29 | 33.61 | 0 | 6.06
2002-08-16 07:00 | 22.8 | 73.04 | 21.1 | 69.98 | 90 | 1010 | 21.5841 | 70.8514 | 62.75 | 34.67 | 0 | 8.04
2002-08-16 08:00 | 24 | 75.2 | 21 | 69.8 | 83 | 1010 | 21.8389 | 71.31 | 63.64 | 35.05 | 0 | 10.2
2002-08-16 09:00 | 24.4 | 75.92 | 21.7 | 71.06 | 85 | 1010 | 22.4851 | 72.4732 | 66.04 | 36.08 | 0 | 10.92
2002-08-16 10:00 | 25 | 77 | 21.7 | 71.06 | 82 | 1010 | 22.6534 | 72.776 | 66.65 | 36.34 | 0 | 12
2002-08-16 11:00 | 27.2 | 80.96 | 22.2 | 71.96 | 74 | 1010 | 23.5658 | 74.4184 | 70.11 | 37.83 | 0 | 15.96
2002-08-16 12:00 | 26.1 | 78.98 | 21.7 | 71.06 | 77 | 1009 | 22.9861 | 73.3749 | 67.93 | 36.89 | 0 | 13.98
2002-08-16 13:00 | 26.1 | 78.98 | 21.7 | 71.06 | 77 | 1009 | 22.9861 | 73.3749 | 67.93 | 36.89 | 0 | 13.98
2002-08-16 14:00 | 25.6 | 78.08 | 22.2 | 71.96 | 82 | 1008 | 23.2205 | 73.797 | 68.91 | 37.31 | 0 | 13.08
2002-08-16 15:00 | 26.1 | 78.98 | 22.2 | 71.96 | 79 | 1008 | 23.2712 | 73.8881 | 69.09 | 37.39 | 0 | 13.98
2002-08-16 16:00 | 25.6 | 78.08 | 21.7 | 71.06 | 79 | 1007 | 22.8014 | 73.0425 | 67.33 | 36.63 | 0 | 13.08
2002-08-16 17:00 | 25 | 77 | 22.2 | 71.96 | 84 | 1006 | 22.9223 | 73.2601 | 67.87 | 36.86 | 0 | 12
2002-08-16 18:00 | 25 | 77 | 22.8 | 73.04 | 88 | 1006 | 23.4573 | 74.2231 | 69.96 | 37.76 | 0 | 12
2002-08-16 19:00 | 23.9 | 75.02 | 22.8 | 73.04 | 94 | 1006 | 23.1581 | 73.6845 | 68.83 | 37.28 | 0 | 10.02
2002-08-16 20:00 | 23.9 | 75.02 | 22.2 | 71.96 | 90 | 1006 | 22.6516 | 72.7729 | 66.87 | 36.44 | 0 | 10.02
2002-08-16 21:00 | 23.9 | 75.02 | 21.7 | 71.06 | 88 | 1006 | 22.3947 | 72.3104 | 65.89 | 36.02 | 0 | 10.02
2002-08-16 22:00 | 22.8 | 73.04 | 21.7 | 71.06 | 94 | 1006 | 22.0763 | 71.7374 | 64.74 | 35.52 | 0 | 8.04
2002-08-16 23:00 | 22.8 | 73.04 | 22.2 | 71.96 | 96 | 1006 | 22.3197 | 72.1755 | 65.65 | 35.91 | 0 | 8.04
37485 | 22.8 | 73.04 | 21.7 | 71.06 | 94 | 1006 | 22.0763 | 71.7374 | 64.74 | 35.52 | 0 | 8.04
2002-08-17 01:00 | 22.8 | 73.04 | 21.7 | 71.06 | 94 | 1005 | 22.0761 | 71.737 | 64.78 | 35.54 | 0 | 8.04
2002-08-17 02:00 | 22.8 | 73.04 | 22.2 | 71.96 | 96 | 1005 | 22.3196 | 72.1753 | 65.7 | 35.93 | 0 | 8.04
2002-08-17 03:00 | 23.3 | 73.94 | 22.2 | 71.96 | 94 | 1005 | 22.5678 | 72.622 | 66.62 | 36.33 | 0 | 8.94
2002-08-17 04:00 | 23.3 | 73.94 | 22.2 | 71.96 | 94 | 1005 | 22.5678 | 72.622 | 66.62 | 36.33 | 0 | 8.94
2002-08-17 05:00 | 23.3 | 73.94 | 22.8 | 73.04 | 97 | 1005 | 22.9364 | 73.2856 | 68.04 | 36.94 | 0 | 8.94
2002-08-17 06:00 | 23.3 | 73.94 | 22.2 | 71.96 | 94 | 1005 | 22.5678 | 72.622 | 66.62 | 36.33 | 0 | 8.94
2002-08-17 07:00 | 23.3 | 73.94 | 22.2 | 71.96 | 94 | 1007 | 22.5682 | 72.6228 | 66.53 | 36.29 | 0 | 8.94
2002-08-17 08:00 | 23.9 | 75.02 | 21.7 | 71.06 | 88 | 1007 | 22.3951 | 72.3112 | 65.85 | 36 | 0 | 10.02
2002-08-17 09:00 | 24.4 | 75.92 | 21.7 | 71.06 | 85 | 1008 | 22.484 | 72.4713 | 66.12 | 36.11 | 0 | 10.92
2002-08-17 10:00 | 26.1 | 78.98 | 22.2 | 71.96 | 79 | 1007 | 23.2704 | 73.8867 | 69.13 | 37.41 | 0 | 13.98
2002-08-17 11:00 | 27.2 | 80.96 | 23.3 | 73.94 | 79 | 1007 | 24.3026 | 75.7447 | 73.22 | 39.16 | 0 | 15.96
2002-08-17 12:00 | 28.3 | 82.94 | 23.9 | 75.02 | 77 | 1006 | 25.0337 | 77.0607 | 76.26 | 40.47 | 0 | 17.94
2002-08-17 13:00 | 30 | 86 | 24.4 | 75.92 | 72 | 1005 | 25.8217 | 78.4791 | 79.63 | 41.92 | 0 | 21
2002-08-17 14:00 | 31 | 87.8 | 25 | 77 | 70 | 1005 | 26.4053 | 79.5295 | 82.16 | 43.01 | 0 | 22.8
2002-08-17 15:00 | 30 | 86 | 24.4 | 75.92 | 72 | 1003 | 25.8196 | 78.4753 | 79.73 | 41.96 | 0 | 21
2002-08-17 16:00 | 30 | 86 | 23.9 | 75.02 | 70 | 1002 | 25.4924 | 77.8863 | 78.36 | 41.37 | 0 | 21
2002-08-17 17:00 | 28.9 | 84.02 | 23.9 | 75.02 | 74 | 1003 | 25.1263 | 77.2274 | 76.79 | 40.7 | 0 | 19.02
2002-08-17 18:00 | 28.3 | 82.94 | 24.4 | 75.92 | 79 | 1003 | 25.3323 | 77.5981 | 77.69 | 41.09 | 0 | 17.94
2002-08-17 19:00 | 26.7 | 80.06 | 24.4 | 75.92 | 87 | 1004 | 24.9614 | 76.9305 | 76.13 | 40.42 | 0 | 15.06
2002-08-17 20:00 | 26.1 | 78.98 | 23.3 | 73.94 | 85 | 1004 | 24.1088 | 75.3959 | 72.62 | 38.91 | 0 | 13.98
2002-08-17 21:00 | 26.1 | 78.98 | 23.3 | 73.94 | 85 | 1005 | 24.1094 | 75.3969 | 72.58 | 38.89 | 0 | 13.98
2002-08-17 22:00 | 25.6 | 78.08 | 22.8 | 73.04 | 85 | 1005 | 23.6307 | 74.5353 | 70.67 | 38.07 | 0 | 13.08
2002-08-17 23:00 | 25.6 | 78.08 | 22.8 | 73.04 | 85 | 1004 | 23.6302 | 74.5344 | 70.72 | 38.09 | 0 | 13.08
37486 | 24.4 | 75.92 | 22.8 | 73.04 | 91 | 1004 | 23.2659 | 73.8786 | 69.32 | 37.49 | 0 | 10.92
2002-08-18 01:00 | 25 | 77 | 23.3 | 73.94 | 90 | 1004 | 23.7201 | 74.6961 | 71.1 | 38.25 | 0 | 12
2002-08-18 02:00 | 23.9 | 75.02 | 22.8 | 73.04 | 94 | 1004 | 23.1576 | 73.6837 | 68.92 | 37.32 | 0 | 10.02
2002-08-18 03:00 | 22.8 | 73.04 | 22.2 | 71.96 | 96 | 1004 | 22.3195 | 72.175 | 65.74 | 35.95 | 0 | 8.04
2002-08-18 04:00 | 22.8 | 73.04 | 22.2 | 71.96 | 96 | 1003 | 22.3193 | 72.1748 | 65.79 | 35.97 | 0 | 8.04
2002-08-18 05:00 | 22.8 | 73.04 | 22.2 | 71.96 | 96 | 1004 | 22.3195 | 72.175 | 65.74 | 35.95 | 0 | 8.04
2002-08-18 06:00 | 23.3 | 73.94 | 22.8 | 73.04 | 97 | 1003 | 22.9362 | 73.2852 | 68.13 | 36.98 | 0 | 8.94
2002-08-18 07:00 | 24.4 | 75.92 | 22.8 | 73.04 | 91 | 1004 | 23.2659 | 73.8786 | 69.32 | 37.49 | 0 | 10.92
2002-08-18 08:00 | 25 | 77 | 23.3 | 73.94 | 90 | 1005 | 23.7204 | 74.6967 | 71.05 | 38.23 | 0 | 12
2002-08-18 09:00 | 25.6 | 78.08 | 22.8 | 73.04 | 85 | 1006 | 23.6313 | 74.5363 | 70.62 | 38.05 | 0 | 13.08
2002-08-18 10:00 | 25.6 | 78.08 | 22.2 | 71.96 | 82 | 1006 | 23.2192 | 73.7946 | 69 | 37.35 | 0 | 13.08
2002-08-18 11:00 | 26.1 | 78.98 | 21.7 | 71.06 | 77 | 1006 | 22.9834 | 73.3702 | 68.06 | 36.95 | 0 | 13.98
2002-08-18 12:00 | 25.6 | 78.08 | 20 | 68 | 71 | 1006 | 21.6508 | 70.9715 | 63.06 | 34.8 | 0 | 13.08
2002-08-18 13:00 | 23.3 | 73.94 | 19.4 | 66.92 | 79 | 1006 | 20.6446 | 69.1602 | 59.53 | 33.28 | 0 | 8.94
2002-08-18 14:00 | 21.7 | 71.06 | 20.6 | 69.08 | 93 | 1001 | 20.8741 | 69.5733 | 60.61 | 33.74 | 0 | 6.06
2002-08-18 15:00 | 23.9 | 75.02 | 21.1 | 69.98 | 84 | 1001 | 21.8703 | 71.3665 | 64.15 | 35.26 | 0 | 10.02
2002-08-18 16:00 | 22.8 | 73.04 | 21.1 | 69.98 | 90 | 1002 | 21.5812 | 70.8462 | 63.08 | 34.81 | 0 | 8.04
2002-08-18 17:00 | 23.3 | 73.94 | 21.1 | 69.98 | 87 | 1003 | 21.6862 | 71.0352 | 63.4 | 34.94 | 0 | 8.94
2002-08-18 18:00 | 23.3 | 73.94 | 21.7 | 71.06 | 91 | 1002 | 22.193 | 71.9473 | 65.33 | 35.77 | 0 | 8.94
2002-08-18 19:00 | 22.2 | 71.96 | 21.1 | 69.98 | 93 | 1002 | 21.3645 | 70.4561 | 62.31 | 34.48 | 0 | 6.96
2002-08-18 20:00 | 22.2 | 71.96 | 21.1 | 69.98 | 93 | 1002 | 21.3645 | 70.4561 | 62.31 | 34.48 | 0 | 6.96
2002-08-18 21:00 | 22.2 | 71.96 | 21.1 | 69.98 | 93 | 1003 | 21.3648 | 70.4566 | 62.27 | 34.46 | 0 | 6.96
2002-08-18 22:00 | 21.7 | 71.06 | 21.1 | 69.98 | 96 | 1003 | 21.2315 | 70.2166 | 61.81 | 34.26 | 0 | 6.06
2002-08-18 23:00 | 21.7 | 71.06 | 21.1 | 69.98 | 96 | 1003 | 21.2315 | 70.2166 | 61.81 | 34.26 | 0 | 6.06
37487 | 22.2 | 71.96 | 20.6 | 69.08 | 91 | 1003 | 21.1212 | 70.0182 | 61.39 | 34.08 | 0 | 6.96
2002-08-19 01:00 | 22.2 | 71.96 | 20.6 | 69.08 | 91 | 1002 | 21.1209 | 70.0176 | 61.43 | 34.1 | 0 | 6.96
2002-08-19 02:00 | 22.2 | 71.96 | 20.6 | 69.08 | 91 | 1002 | 21.1209 | 70.0176 | 61.43 | 34.1 | 0 | 6.96
2002-08-19 03:00 | 22.8 | 73.04 | 21.7 | 71.06 | 94 | 1001 | 22.0752 | 71.7354 | 64.95 | 35.61 | 0 | 8.04
2002-08-19 04:00 | 22.8 | 73.04 | 22.2 | 71.96 | 96 | 1001 | 22.319 | 72.1743 | 65.87 | 36.01 | 0 | 8.04
2002-08-19 05:00 | 22.8 | 73.04 | 22.2 | 71.96 | 96 | 1001 | 22.319 | 72.1743 | 65.87 | 36.01 | 0 | 8.04
2002-08-19 06:00 | 23 | 73.4 | 22 | 71.6 | 94 | 1002 | 22.2721 | 72.0898 | 65.64 | 35.91 | 0 | 8.4
2002-08-19 07:00 | 23.3 | 73.94 | 22.8 | 73.04 | 97 | 1003 | 22.9362 | 73.2852 | 68.13 | 36.98 | 0 | 8.94
2002-08-19 08:00 | 25 | 77 | 24 | 75.2 | 94 | 1004 | 24.2395 | 75.6312 | 73.2 | 39.16 | 0 | 12
2002-08-19 09:00 | 26.1 | 78.98 | 23.9 | 75.02 | 88 | 1004 | 24.5194 | 76.1349 | 74.31 | 39.63 | 0 | 13.98
2002-08-19 10:00 | 25.6 | 78.08 | 20 | 68 | 71 | 1005 | 21.6496 | 70.9694 | 63.1 | 34.81 | 0 | 13.08
2002-08-19 11:00 | 26.1 | 78.98 | 20.6 | 69.08 | 72 | 1003 | 22.2508 | 72.0514 | 65.4 | 35.8 | 0 | 13.98
2002-08-19 12:00 | 27.2 | 80.96 | 21.7 | 71.06 | 72 | 1003 | 23.2565 | 73.8616 | 69.22 | 37.44 | 0 | 15.96
2002-08-19 13:00 | 27.8 | 82.04 | 21.1 | 69.98 | 67 | 1003 | 23.023 | 73.4414 | 68.28 | 37.04 | 0 | 17.04
2002-08-19 14:00 | 28.9 | 84.02 | 22.2 | 71.96 | 67 | 1002 | 24.0081 | 75.2146 | 72.19 | 38.72 | 0 | 19.02
2002-08-19 15:00 | 30 | 86 | 22.8 | 73.04 | 65 | 1001 | 24.6573 | 76.3831 | 74.87 | 39.87 | 0 | 21
2002-08-19 16:00 | 30.6 | 87.08 | 23.3 | 73.94 | 65 | 1001 | 25.1916 | 77.3448 | 77.09 | 40.83 | 0 | 22.08
2002-08-19 17:00 | 30 | 86 | 23.9 | 75.02 | 70 | 1001 | 25.4912 | 77.8842 | 78.41 | 41.4 | 0 | 21
2002-08-19 18:00 | 30 | 86 | 24.4 | 75.92 | 72 | 1001 | 25.8175 | 78.4714 | 79.83 | 42.01 | 0 | 21
2002-08-19 19:00 | 27.2 | 80.96 | 24.4 | 75.92 | 85 | 1002 | 25.1611 | 77.2899 | 77.06 | 40.82 | 0 | 15.96
2002-08-19 20:00 | 25.6 | 78.08 | 23.9 | 75.02 | 90 | 1002 | 24.3027 | 75.7448 | 73.54 | 39.3 | 0 | 13.08
2002-08-19 21:00 | 26.1 | 78.98 | 23.9 | 75.02 | 88 | 1003 | 24.5189 | 76.1341 | 74.36 | 39.65 | 0 | 13.98
2002-08-19 22:00 | 25.6 | 78.08 | 23.9 | 75.02 | 90 | 1003 | 24.303 | 75.7454 | 73.49 | 39.28 | 0 | 13.08
2002-08-19 23:00 | 25 | 77 | 23.9 | 75.02 | 94 | 1003 | 24.2393 | 75.6308 | 73.25 | 39.18 | 0 | 12
37488 | 24.4 | 75.92 | 23.9 | 75.02 | 97 | 1004 | 24.0274 | 75.2493 | 72.36 | 38.8 | 0 | 10.92
2002-08-20 01:00 | 23.3 | 73.94 | 20.6 | 69.08 | 85 | 1005 | 21.4301 | 70.5742 | 62.38 | 34.51 | 0 | 8.94
2002-08-20 02:00 | 22.2 | 71.96 | 20.6 | 69.08 | 91 | 1006 | 21.1222 | 70.02 | 61.27 | 34.03 | 0 | 6.96
2002-08-20 03:00 | 21.7 | 71.06 | 19.4 | 66.92 | 87 | 1005 | 20.1472 | 68.265 | 57.9 | 32.58 | 0 | 6.06
2002-08-20 04:00 | 22.8 | 73.04 | 18.3 | 64.94 | 76 | 1004 | 19.7775 | 67.5994 | 56.63 | 32.03 | 0 | 8.04
2002-08-20 05:00 | 22.2 | 71.96 | 18.3 | 64.94 | 79 | 1003 | 19.6117 | 67.301 | 56.13 | 31.82 | 0 | 6.96
2002-08-20 06:00 | 21.7 | 71.06 | 18.9 | 66.02 | 84 | 1004 | 19.7751 | 67.5953 | 56.66 | 32.05 | 0 | 6.06
2002-08-20 07:00 | 21.7 | 71.06 | 20 | 68 | 90 | 1006 | 20.514 | 68.9252 | 59.13 | 33.11 | 0 | 6.06
2002-08-20 08:00 | 22.8 | 73.04 | 20.6 | 69.08 | 87 | 1006 | 21.2063 | 70.1714 | 61.55 | 34.15 | 0 | 8.04
2002-08-20 09:00 | 25.6 | 78.08 | 20.6 | 69.08 | 74 | 1007 | 22.0889 | 71.76 | 64.63 | 35.47 | 0 | 13.08
2002-08-20 10:00 | 26.1 | 78.98 | 20.6 | 69.08 | 72 | 1007 | 22.2553 | 72.0595 | 65.24 | 35.73 | 0 | 13.98
2002-08-20 11:00 | 27.8 | 82.04 | 21.1 | 69.98 | 67 | 1007 | 23.0284 | 73.4511 | 68.12 | 36.97 | 0 | 17.04
2002-08-20 12:00 | 28.3 | 82.94 | 20 | 68 | 61 | 1007 | 22.4956 | 72.4921 | 66.06 | 36.09 | 0 | 17.94
2002-08-20 13:00 | 28.9 | 84.02 | 19.4 | 66.92 | 57 | 1007 | 22.3342 | 72.2016 | 65.42 | 35.81 | 0 | 19.02
2002-08-20 14:00 | 30 | 86 | 19.4 | 66.92 | 53 | 1006 | 22.5511 | 72.5919 | 66.24 | 36.17 | 0 | 21
2002-08-20 15:00 | 30.6 | 87.08 | 20.6 | 69.08 | 55 | 1005 | 23.4223 | 74.1601 | 69.64 | 37.62 | 0 | 22.08
2002-08-20 16:00 | 30 | 86 | 21.7 | 71.06 | 61 | 1005 | 23.977 | 75.1586 | 71.87 | 38.59 | 0 | 21
2002-08-20 17:00 | 29.4 | 84.92 | 22.2 | 71.96 | 65 | 1005 | 24.129 | 75.4322 | 72.51 | 38.86 | 0 | 19.92
2002-08-20 18:00 | 28.3 | 82.94 | 23.3 | 73.94 | 74 | 1005 | 24.5748 | 76.2347 | 74.39 | 39.67 | 0 | 17.94
2002-08-20 19:00 | 25.6 | 78.08 | 22.8 | 73.04 | 85 | 1005 | 23.6307 | 74.5353 | 70.67 | 38.07 | 0 | 13.08
2002-08-20 20:00 | 23.9 | 75.02 | 22.8 | 73.04 | 94 | 1005 | 23.1578 | 73.6841 | 68.87 | 37.3 | 0 | 10.02
2002-08-20 21:00 | 23.9 | 75.02 | 22.8 | 73.04 | 94 | 1006 | 23.1581 | 73.6845 | 68.83 | 37.28 | 0 | 10.02
2002-08-20 22:00 | 22.8 | 73.04 | 22.2 | 71.96 | 96 | 1005 | 22.3196 | 72.1753 | 65.7 | 35.93 | 0 | 8.04
2002-08-20 23:00 | 23.3 | 73.94 | 22.2 | 71.96 | 94 | 1006 | 22.568 | 72.6224 | 66.58 | 36.31 | 0 | 8.94
37489 | 22.8 | 73.04 | 21.7 | 71.06 | 94 | 1006 | 22.0763 | 71.7374 | 64.74 | 35.52 | 0 | 8.04
2002-08-21 01:00 | 23.9 | 75.02 | 21.7 | 71.06 | 88 | 1006 | 22.3947 | 72.3104 | 65.89 | 36.02 | 0 | 10.02
2002-08-21 02:00 | 22.8 | 73.04 | 21.1 | 69.98 | 90 | 1006 | 21.5827 | 70.8488 | 62.92 | 34.74 | 0 | 8.04
2002-08-21 03:00 | 21.7 | 71.06 | 21.1 | 69.98 | 96 | 1006 | 21.2319 | 70.2174 | 61.68 | 34.21 | 0 | 6.06
2002-08-21 04:00 | 21.7 | 71.06 | 21.1 | 69.98 | 96 | 1006 | 21.2319 | 70.2174 | 61.68 | 34.21 | 0 | 6.06
2002-08-21 05:00 | 21.1 | 69.98 | 20.6 | 69.08 | 97 | 1006 | 20.7547 | 69.3584 | 60 | 33.48 | 0 | 4.98
2002-08-21 06:00 | 22.2 | 71.96 | 21.1 | 69.98 | 93 | 1006 | 21.3655 | 70.4579 | 62.15 | 34.41 | 0 | 6.96
2002-08-21 07:00 | 23.9 | 75.02 | 22.8 | 73.04 | 94 | 1007 | 23.1583 | 73.6849 | 68.78 | 37.26 | 0 | 10.02
2002-08-21 08:00 | 26.1 | 78.98 | 22.8 | 73.04 | 82 | 1008 | 23.6944 | 74.65 | 70.76 | 38.11 | 0 | 13.98
2002-08-21 09:00 | 27.8 | 82.04 | 22.8 | 73.04 | 74 | 1008 | 24.1168 | 75.4102 | 72.38 | 38.81 | 0 | 17.04
2002-08-21 10:00 | 29.4 | 84.92 | 23.9 | 75.02 | 72 | 1008 | 25.2753 | 77.4955 | 77.13 | 40.85 | 0 | 19.92
2002-08-21 11:00 | 30.6 | 87.08 | 24.4 | 75.92 | 70 | 1008 | 26.0449 | 78.8808 | 80.41 | 42.26 | 0 | 22.08
2002-08-21 12:00 | 31.1 | 87.98 | 24.4 | 75.92 | 68 | 1008 | 26.1619 | 79.0914 | 80.9 | 42.47 | 0 | 22.98
2002-08-21 13:00 | 31.1 | 87.98 | 24.4 | 75.92 | 68 | 1007 | 26.1606 | 79.0892 | 80.95 | 42.49 | 0 | 22.98
2002-08-21 14:00 | 32.8 | 91.04 | 25 | 77 | 64 | 1007 | 26.9806 | 80.5651 | 84.57 | 44.05 | 0 | 26.04
2002-08-21 15:00 | 32.2 | 89.96 | 23.9 | 75.02 | 62 | 1006 | 26.0857 | 78.9543 | 80.63 | 42.35 | 0 | 24.96
2002-08-21 16:00 | 32.2 | 89.96 | 23.9 | 75.02 | 62 | 1006 | 26.0857 | 78.9543 | 80.63 | 42.35 | 0 | 24.96
2002-08-21 17:00 | 31.1 | 87.98 | 23.9 | 75.02 | 66 | 1006 | 25.817 | 78.4705 | 79.5 | 41.86 | 0 | 22.98
2002-08-21 18:00 | 29.4 | 84.92 | 24.4 | 75.92 | 75 | 1005 | 25.7471 | 78.3447 | 79.33 | 41.79 | 0 | 19.92
2002-08-21 19:00 | 27.2 | 80.96 | 24.4 | 75.92 | 85 | 1005 | 25.1627 | 77.2928 | 76.91 | 40.75 | 0 | 15.96
2002-08-21 20:00 | 26.1 | 78.98 | 23.9 | 75.02 | 88 | 1006 | 24.5202 | 76.1364 | 74.21 | 39.59 | 0 | 13.98
2002-08-21 21:00 | 26.7 | 80.06 | 23.9 | 75.02 | 85 | 1006 | 24.6844 | 76.4319 | 74.87 | 39.87 | 0 | 15.06
2002-08-21 22:00 | 25.6 | 78.08 | 23.3 | 73.94 | 87 | 1007 | 23.9029 | 75.0253 | 71.66 | 38.5 | 0 | 13.08
2002-08-21 23:00 | 25 | 77 | 23.3 | 73.94 | 90 | 1006 | 23.7208 | 74.6974 | 71.01 | 38.21 | 0 | 12
37490 | 23.9 | 75.02 | 22.2 | 71.96 | 90 | 1006 | 22.6516 | 72.7729 | 66.87 | 36.44 | 0 | 10.02
2002-08-22 01:00 | 22.8 | 73.04 | 22.2 | 71.96 | 96 | 1006 | 22.3197 | 72.1755 | 65.65 | 35.91 | 0 | 8.04
2002-08-22 02:00 | 21.7 | 71.06 | 21.1 | 69.98 | 96 | 1006 | 21.2319 | 70.2174 | 61.68 | 34.21 | 0 | 6.06
2002-08-22 03:00 | 22.8 | 73.04 | 21.1 | 69.98 | 90 | 1006 | 21.5827 | 70.8488 | 62.92 | 34.74 | 0 | 8.04
2002-08-22 04:00 | 21.7 | 71.06 | 21.1 | 69.98 | 96 | 1007 | 21.232 | 70.2177 | 61.64 | 34.19 | 0 | 6.06
2002-08-22 05:00 | 21.7 | 71.06 | 21.1 | 69.98 | 96 | 1008 | 21.2322 | 70.2179 | 61.6 | 34.17 | 0 | 6.06
2002-08-22 06:00 | 21.7 | 71.06 | 21.1 | 69.98 | 96 | 1008 | 21.2322 | 70.2179 | 61.6 | 34.17 | 0 | 6.06
2002-08-22 07:00 | 24.4 | 75.92 | 23.3 | 73.94 | 94 | 1009 | 23.6504 | 74.5708 | 70.61 | 38.04 | 0 | 10.92
2002-08-22 08:00 | 26.7 | 80.06 | 23.9 | 75.02 | 85 | 1008 | 24.6854 | 76.4338 | 74.77 | 39.83 | 0 | 15.06
2002-08-22 09:00 | 28.9 | 84.02 | 23.9 | 75.02 | 74 | 1009 | 25.1323 | 77.2381 | 76.49 | 40.57 | 0 | 19.02
2002-08-22 10:00 | 30 | 86 | 24.4 | 75.92 | 72 | 1009 | 25.826 | 78.4867 | 79.42 | 41.83 | 0 | 21
2002-08-22 11:00 | 31.1 | 87.98 | 24.4 | 75.92 | 68 | 1008 | 26.1619 | 79.0914 | 80.9 | 42.47 | 0 | 22.98
2002-08-22 12:00 | 32.2 | 89.96 | 24.4 | 75.92 | 64 | 1008 | 26.4491 | 79.6084 | 82.13 | 43 | 0 | 24.96
2002-08-22 13:00 | 32.2 | 89.96 | 24.4 | 75.92 | 64 | 1008 | 26.4491 | 79.6084 | 82.13 | 43 | 0 | 24.96
2002-08-22 14:00 | 31.7 | 89.06 | 25 | 77 | 68 | 1007 | 26.7022 | 80.064 | 83.35 | 43.52 | 0 | 24.06
2002-08-22 15:00 | 31.7 | 89.06 | 25.6 | 78.08 | 70 | 1006 | 27.0434 | 80.6781 | 84.97 | 44.22 | 0 | 24.06
2002-08-22 16:00 | 31.1 | 87.98 | 24.4 | 75.92 | 68 | 1006 | 26.1594 | 79.0869 | 81.01 | 42.51 | 0 | 22.98
2002-08-22 17:00 | 30.6 | 87.08 | 25.6 | 78.08 | 75 | 1005 | 26.8591 | 80.3464 | 84.24 | 43.9 | 0 | 22.08
2002-08-22 18:00 | 30 | 86 | 25 | 77 | 75 | 1005 | 26.303 | 79.3454 | 81.75 | 42.83 | 0 | 21
2002-08-22 19:00 | 27.8 | 82.04 | 23.3 | 73.94 | 77 | 1005 | 24.5667 | 76.22 | 74.38 | 39.66 | 0 | 17.04
2002-08-22 20:00 | 25.6 | 78.08 | 23.3 | 73.94 | 87 | 1005 | 23.902 | 75.0236 | 71.76 | 38.54 | 0 | 13.08
2002-08-22 21:00 | 26.7 | 80.06 | 23.3 | 73.94 | 82 | 1006 | 24.2619 | 75.6715 | 73.12 | 39.12 | 0 | 15.06
2002-08-22 22:00 | 26.1 | 78.98 | 22.2 | 71.96 | 79 | 1006 | 23.2696 | 73.8853 | 69.17 | 37.43 | 0 | 13.98
2002-08-22 23:00 | 25.6 | 78.08 | 22.8 | 73.04 | 85 | 1006 | 23.6313 | 74.5363 | 70.62 | 38.05 | 0 | 13.08
37491 | 24.4 | 75.92 | 22.8 | 73.04 | 91 | 1005 | 23.2662 | 73.8792 | 69.28 | 37.47 | 0 | 10.92
2002-08-23 01:00 | 23.3 | 73.94 | 22.2 | 71.96 | 94 | 1005 | 22.5678 | 72.622 | 66.62 | 36.33 | 0 | 8.94
2002-08-23 02:00 | 23.9 | 75.02 | 22.2 | 71.96 | 90 | 1005 | 22.6512 | 72.7722 | 66.91 | 36.45 | 0 | 10.02
2002-08-23 03:00 | 23.3 | 73.94 | 22.2 | 71.96 | 94 | 1005 | 22.5678 | 72.622 | 66.62 | 36.33 | 0 | 8.94
2002-08-23 04:00 | 23.9 | 75.02 | 22.2 | 71.96 | 90 | 1005 | 22.6512 | 72.7722 | 66.91 | 36.45 | 0 | 10.02
2002-08-23 05:00 | 23.3 | 73.94 | 22.8 | 73.04 | 97 | 1005 | 22.9364 | 73.2856 | 68.04 | 36.94 | 0 | 8.94
2002-08-23 06:00 | 23.3 | 73.94 | 22.8 | 73.04 | 97 | 1005 | 22.9364 | 73.2856 | 68.04 | 36.94 | 0 | 8.94
2002-08-23 07:00 | 25 | 77 | 23.9 | 75.02 | 94 | 1005 | 24.2398 | 75.6316 | 73.16 | 39.14 | 0 | 12
2002-08-23 08:00 | 27.2 | 80.96 | 23.9 | 75.02 | 82 | 1005 | 24.7354 | 76.5237 | 75.11 | 39.98 | 0 | 15.96
2002-08-23 09:00 | 28.9 | 84.02 | 24.4 | 75.92 | 77 | 1005 | 25.5925 | 78.0665 | 78.68 | 41.51 | 0 | 19.02
2002-08-23 10:00 | 30 | 86 | 25 | 77 | 75 | 1005 | 26.303 | 79.3454 | 81.75 | 42.83 | 0 | 21
2002-08-23 11:00 | 31.1 | 87.98 | 25 | 77 | 70 | 1005 | 26.4963 | 79.6933 | 82.57 | 43.18 | 0 | 22.98
2002-08-23 12:00 | 31.7 | 89.06 | 24.4 | 75.92 | 65 | 1004 | 26.176 | 79.1168 | 81.16 | 42.58 | 0 | 24.06
2002-08-23 13:00 | 33 | 91.4 | 25 | 77 | 63 | 1004 | 26.9712 | 80.5481 | 84.7 | 44.1 | 0 | 26.4
2002-08-23 14:00 | 24 | 75.2 | 23 | 73.4 | 94 | 1004 | 23.256 | 73.8608 | 69.3 | 37.48 | 0 | 10.2
2002-08-23 15:00 | 22.8 | 73.04 | 21.7 | 71.06 | 94 | 1001 | 22.0752 | 71.7354 | 64.95 | 35.61 | 0 | 8.04
2002-08-23 16:00 | 23.3 | 73.94 | 21.1 | 69.98 | 87 | 1000 | 21.6848 | 71.0326 | 63.53 | 35 | 0 | 8.94
2002-08-23 17:00 | 22.8 | 73.04 | 21.1 | 69.98 | 90 | 1002 | 21.5812 | 70.8462 | 63.08 | 34.81 | 0 | 8.04
2002-08-23 18:00 | 22.2 | 71.96 | 21.1 | 69.98 | 93 | 1002 | 21.3645 | 70.4561 | 62.31 | 34.48 | 0 | 6.96
2002-08-23 19:00 | 22.2 | 71.96 | 21.1 | 69.98 | 93 | 1002 | 21.3645 | 70.4561 | 62.31 | 34.48 | 0 | 6.96
2002-08-23 20:00 | 21.7 | 71.06 | 21.1 | 69.98 | 96 | 1002 | 21.2313 | 70.2164 | 61.85 | 34.28 | 0 | 6.06
2002-08-23 21:00 | 22.2 | 71.96 | 21.1 | 69.98 | 93 | 1003 | 21.3648 | 70.4566 | 62.27 | 34.46 | 0 | 6.96
2002-08-23 22:00 | 21.7 | 71.06 | 21.1 | 69.98 | 96 | 1002 | 21.2313 | 70.2164 | 61.85 | 34.28 | 0 | 6.06
2002-08-23 23:00 | 22.2 | 71.96 | 21.7 | 71.06 | 97 | 1004 | 21.8453 | 71.3216 | 63.99 | 35.2 | 0 | 6.96
37492 | 22.2 | 71.96 | 21.7 | 71.06 | 97 | 1002 | 21.8451 | 71.3212 | 64.08 | 35.23 | 0 | 6.96
2002-08-24 01:00 | 22.8 | 73.04 | 21.1 | 69.98 | 90 | 1001 | 21.5808 | 70.8455 | 63.12 | 34.82 | 0 | 8.04
2002-08-24 02:00 | 23.3 | 73.94 | 21.7 | 71.06 | 91 | 1001 | 22.1926 | 71.9468 | 65.38 | 35.79 | 0 | 8.94
2002-08-24 03:00 | 22.2 | 71.96 | 21.1 | 69.98 | 93 | 1001 | 21.3643 | 70.4557 | 62.35 | 34.49 | 0 | 6.96
2002-08-24 04:00 | 22.2 | 71.96 | 21.1 | 69.98 | 93 | 1002 | 21.3645 | 70.4561 | 62.31 | 34.48 | 0 | 6.96
2002-08-24 05:00 | 21.7 | 71.06 | 21.1 | 69.98 | 96 | 1002 | 21.2313 | 70.2164 | 61.85 | 34.28 | 0 | 6.06
2002-08-24 06:00 | 21.7 | 71.06 | 21.1 | 69.98 | 96 | 1002 | 21.2313 | 70.2164 | 61.85 | 34.28 | 0 | 6.06
2002-08-24 07:00 | 22.8 | 73.04 | 21.7 | 71.06 | 94 | 1003 | 22.0757 | 71.7362 | 64.87 | 35.57 | 0 | 8.04
2002-08-24 08:00 | 23.9 | 75.02 | 21.7 | 71.06 | 88 | 1003 | 22.3934 | 72.3081 | 66.02 | 36.07 | 0 | 10.02
2002-08-24 09:00 | 25 | 77 | 22.8 | 73.04 | 88 | 1003 | 23.456 | 74.2208 | 70.1 | 37.82 | 0 | 12
2002-08-24 10:00 | 27.2 | 80.96 | 23.3 | 73.94 | 79 | 1003 | 24.2995 | 75.739 | 73.41 | 39.24 | 0 | 15.96
2002-08-24 11:00 | 28.3 | 82.94 | 23.3 | 73.94 | 74 | 1003 | 24.5729 | 76.2311 | 74.49 | 39.71 | 0 | 17.94
2002-08-24 12:00 | 28.3 | 82.94 | 23.3 | 73.94 | 74 | 1003 | 24.5729 | 76.2311 | 74.49 | 39.71 | 0 | 17.94
2002-08-24 13:00 | 30 | 86 | 22.8 | 73.04 | 65 | 1003 | 24.6601 | 76.3882 | 74.78 | 39.83 | 0 | 21
2002-08-24 14:00 | 30.6 | 87.08 | 22.8 | 73.04 | 63 | 1003 | 24.8487 | 76.7276 | 75.54 | 40.16 | 0 | 22.08
2002-08-24 15:00 | 31.1 | 87.98 | 22.2 | 71.96 | 59 | 1002 | 24.5747 | 76.2345 | 74.42 | 39.68 | 0 | 22.98
2002-08-24 16:00 | 30.6 | 87.08 | 22.8 | 73.04 | 63 | 1001 | 24.8456 | 76.7222 | 75.63 | 40.2 | 0 | 22.08
2002-08-24 17:00 | 28.9 | 84.02 | 22.2 | 71.96 | 67 | 1002 | 24.0081 | 75.2146 | 72.19 | 38.72 | 0 | 19.02
2002-08-24 18:00 | 26.1 | 78.98 | 22.8 | 73.04 | 82 | 1002 | 23.6904 | 74.6428 | 71.03 | 38.22 | 0 | 13.98
2002-08-24 19:00 | 25 | 77 | 23.3 | 73.94 | 90 | 1003 | 23.7197 | 74.6955 | 71.15 | 38.27 | 0 | 12
2002-08-24 20:00 | 25 | 77 | 22.8 | 73.04 | 88 | 1002 | 23.4556 | 74.22 | 70.14 | 37.84 | 0 | 12
2002-08-24 21:00 | 23.9 | 75.02 | 22.8 | 73.04 | 94 | 1003 | 23.1574 | 73.6834 | 68.97 | 37.34 | 0 | 10.02
2002-08-24 22:00 | 22.8 | 73.04 | 22.2 | 71.96 | 96 | 1003 | 22.3193 | 72.1748 | 65.79 | 35.97 | 0 | 8.04
2002-08-24 23:00 | 22.2 | 71.96 | 21.7 | 71.06 | 97 | 1003 | 21.8452 | 71.3214 | 64.03 | 35.22 | 0 | 6.96
37493 | 21.7 | 71.06 | 21.1 | 69.98 | 96 | 1003 | 21.2315 | 70.2166 | 61.81 | 34.26 | 0 | 6.06
2002-08-25 01:00 | 21.7 | 71.06 | 21.1 | 69.98 | 96 | 1003 | 21.2315 | 70.2166 | 61.81 | 34.26 | 0 | 6.06
2002-08-25 02:00 | 21.7 | 71.06 | 21.1 | 69.98 | 96 | 1003 | 21.2315 | 70.2166 | 61.81 | 34.26 | 0 | 6.06
2002-08-25 03:00 | 21.1 | 69.98 | 20.6 | 69.08 | 97 | 1003 | 20.7543 | 69.3578 | 60.12 | 33.53 | 0 | 4.98
2002-08-25 04:00 | 21.1 | 69.98 | 20.6 | 69.08 | 97 | 1003 | 20.7543 | 69.3578 | 60.12 | 33.53 | 0 | 4.98
2002-08-25 05:00 | 21.1 | 69.98 | 21.1 | 69.98 | 100 | 1004 | 21.1 | 69.98 | 61.31 | 34.05 | 0 | 4.98
2002-08-25 06:00 | 21.1 | 69.98 | 20.6 | 69.08 | 97 | 1004 | 20.7544 | 69.358 | 60.08 | 33.52 | 0 | 4.98
2002-08-25 07:00 | 22.8 | 73.04 | 21.7 | 71.06 | 94 | 1004 | 22.0759 | 71.7366 | 64.83 | 35.56 | 0 | 8.04
2002-08-25 08:00 | 24.4 | 75.92 | 21.7 | 71.06 | 85 | 1005 | 22.4824 | 72.4683 | 66.25 | 36.17 | 0 | 10.92
2002-08-25 09:00 | 26.1 | 78.98 | 22.2 | 71.96 | 79 | 1005 | 23.2688 | 73.8838 | 69.22 | 37.44 | 0 | 13.98
2002-08-25 10:00 | 26.7 | 80.06 | 22.8 | 73.04 | 79 | 1005 | 23.8318 | 74.8972 | 71.43 | 38.39 | 0 | 15.06
2002-08-25 11:00 | 27.8 | 82.04 | 21.7 | 71.06 | 69 | 1004 | 23.34 | 74.0119 | 69.47 | 37.55 | 0 | 17.04
2002-08-25 12:00 | 27.8 | 82.04 | 22.2 | 71.96 | 72 | 1004 | 23.8064 | 74.8515 | 71.33 | 38.35 | 0 | 17.04
2002-08-25 13:00 | 28.9 | 84.02 | 21.1 | 69.98 | 63 | 1004 | 23.3507 | 74.0313 | 69.47 | 37.55 | 0 | 19.02
2002-08-25 14:00 | 22.2 | 71.96 | 20 | 68 | 87 | 1003 | 20.6274 | 69.1293 | 59.63 | 33.32 | 0 | 6.96
2002-08-25 15:00 | 22.2 | 71.96 | 20 | 68 | 87 | 1003 | 20.6274 | 69.1293 | 59.63 | 33.32 | 0 | 6.96
2002-08-25 16:00 | 23.3 | 73.94 | 21.7 | 71.06 | 91 | 1002 | 22.193 | 71.9473 | 65.33 | 35.77 | 0 | 8.94
2002-08-25 17:00 | 25.6 | 78.08 | 21.7 | 71.06 | 79 | 1002 | 22.7974 | 73.0353 | 67.54 | 36.72 | 0 | 13.08
2002-08-25 18:00 | 25 | 77 | 22.8 | 73.04 | 88 | 1002 | 23.4556 | 74.22 | 70.14 | 37.84 | 0 | 12
2002-08-25 19:00 | 22.8 | 73.04 | 22.2 | 71.96 | 96 | 1003 | 22.3193 | 72.1748 | 65.79 | 35.97 | 0 | 8.04
2002-08-25 20:00 | 21.1 | 69.98 | 21.1 | 69.98 | 100 | 1003 | 21.1 | 69.98 | 61.36 | 34.06 | 0 | 4.98
2002-08-25 21:00 | 20.6 | 69.08 | 20 | 68 | 96 | 1003 | 20.1437 | 68.2587 | 58 | 32.62 | 0 | 4.08
2002-08-25 22:00 | 20 | 68 | 19.4 | 66.92 | 96 | 1003 | 19.5504 | 67.1907 | 56 | 31.76 | 0 | 3
2002-08-25 23:00 | 19.4 | 66.92 | 19.4 | 66.92 | 100 | 1003 | 19.4 | 66.92 | 55.51 | 31.55 | 0 | 1.92
37494 | 18.9 | 66.02 | 18.9 | 66.02 | 100 | 1003 | 18.9 | 66.02 | 53.87 | 30.85 | 0 | 1.02
2002-08-26 01:00 | 18.9 | 66.02 | 18.9 | 66.02 | 100 | 1003 | 18.9 | 66.02 | 53.87 | 30.85 | 0 | 1.02
2002-08-26 02:00 | 18.3 | 64.94 | 18.3 | 64.94 | 100 | 1003 | 18.3 | 64.94 | 51.94 | 30.02 | 0.06 | 0
2002-08-26 03:00 | 17.8 | 64.04 | 17.8 | 64.04 | 100 | 1003 | 17.8 | 64.04 | 50.37 | 29.34 | 0.96 | 0
2002-08-26 04:00 | 18.3 | 64.94 | 17.8 | 64.04 | 97 | 1003 | 17.9778 | 64.3601 | 50.92 | 29.58 | 0.06 | 0
2002-08-26 05:00 | 17.8 | 64.04 | 17.8 | 64.04 | 100 | 1003 | 17.8 | 64.04 | 50.37 | 29.34 | 0.96 | 0
2002-08-26 06:00 | 18.3 | 64.94 | 17.8 | 64.04 | 97 | 1004 | 17.9779 | 64.3603 | 50.88 | 29.56 | 0.06 | 0
2002-08-26 07:00 | 21.7 | 71.06 | 20 | 68 | 90 | 1004 | 20.5133 | 68.9239 | 59.21 | 33.14 | 0 | 6.06
2002-08-26 08:00 | 23.9 | 75.02 | 20.6 | 69.08 | 82 | 1004 | 21.6073 | 70.8931 | 63.05 | 34.79 | 0 | 10.02
2002-08-26 09:00 | 26.1 | 78.98 | 20.6 | 69.08 | 72 | 1004 | 22.2519 | 72.0535 | 65.36 | 35.78 | 0 | 13.98
2002-08-26 10:00 | 27.2 | 80.96 | 20 | 68 | 65 | 1004 | 22.1719 | 71.9095 | 65.01 | 35.64 | 0 | 15.96
2002-08-26 11:00 | 28.3 | 82.94 | 18.9 | 66.02 | 57 | 1004 | 21.815 | 71.267 | 63.64 | 35.05 | 0 | 17.94
2002-08-26 12:00 | 28.3 | 82.94 | 20 | 68 | 61 | 1004 | 22.4906 | 72.483 | 66.17 | 36.13 | 0 | 17.94
2002-08-26 13:00 | 29.4 | 84.92 | 19.4 | 66.92 | 55 | 1003 | 22.4005 | 72.3209 | 65.83 | 35.99 | 0 | 19.92
2002-08-26 14:00 | 29.4 | 84.92 | 18.3 | 64.94 | 51 | 1002 | 21.6751 | 71.0151 | 63.17 | 34.85 | 0 | 19.92
2002-08-26 15:00 | 30.6 | 87.08 | 18.3 | 64.94 | 48 | 1002 | 22.097 | 71.7745 | 64.69 | 35.5 | 0 | 22.08
2002-08-26 16:00 | 30 | 86 | 18.3 | 64.94 | 50 | 1002 | 21.9857 | 71.5743 | 64.3 | 35.33 | 0 | 21
2002-08-26 17:00 | 29.4 | 84.92 | 18.3 | 64.94 | 51 | 1002 | 21.6751 | 71.0151 | 63.17 | 34.85 | 0 | 19.92
2002-08-26 18:00 | 25.6 | 78.08 | 19.4 | 66.92 | 69 | 1002 | 21.3503 | 70.4306 | 62.13 | 34.4 | 0 | 13.08
2002-08-26 19:00 | 23.3 | 73.94 | 19.4 | 66.92 | 79 | 1002 | 20.6413 | 69.1543 | 59.68 | 33.34 | 0 | 8.94
2002-08-26 20:00 | 22.8 | 73.04 | 19.4 | 66.92 | 81 | 1002 | 20.4345 | 68.7821 | 58.97 | 33.04 | 0 | 8.04
2002-08-26 21:00 | 21.7 | 71.06 | 20 | 68 | 90 | 1003 | 20.5129 | 68.9232 | 59.25 | 33.16 | 0 | 6.06
2002-08-26 22:00 | 19.4 | 66.92 | 18.9 | 66.02 | 97 | 1003 | 19.0685 | 66.3234 | 54.41 | 31.08 | 0 | 1.92
2002-08-26 23:00 | 19.4 | 66.92 | 18.9 | 66.02 | 97 | 1003 | 19.0685 | 66.3234 | 54.41 | 31.08 | 0 | 1.92
37495 | 18.3 | 64.94 | 18.3 | 64.94 | 100 | 1003 | 18.3 | 64.94 | 51.94 | 30.02 | 0.06 | 0
2002-08-27 01:00 | 18.3 | 64.94 | 17.8 | 64.04 | 97 | 1003 | 17.9778 | 64.3601 | 50.92 | 29.58 | 0.06 | 0
2002-08-27 02:00 | 18.3 | 64.94 | 18.3 | 64.94 | 100 | 1003 | 18.3 | 64.94 | 51.94 | 30.02 | 0.06 | 0
2002-08-27 03:00 | 17.2 | 62.96 | 17.2 | 62.96 | 100 | 1003 | 17.2 | 62.96 | 48.52 | 28.55 | 2.04 | 0
2002-08-27 04:00 | 17.2 | 62.96 | 16.7 | 62.06 | 97 | 1003 | 16.8871 | 62.3969 | 47.57 | 28.14 | 2.04 | 0
2002-08-27 05:00 | 17.2 | 62.96 | 16.7 | 62.06 | 97 | 1003 | 16.8871 | 62.3969 | 47.57 | 28.14 | 2.04 | 0
2002-08-27 06:00 | 16.7 | 62.06 | 16.7 | 62.06 | 100 | 1004 | 16.7 | 62.06 | 46.99 | 27.89 | 2.94 | 0
2002-08-27 07:00 | 20 | 68 | 19 | 66.2 | 94 | 1005 | 19.3232 | 66.7818 | 55.16 | 31.4 | 0 | 3
2002-08-27 08:00 | 23.9 | 75.02 | 20 | 68 | 79 | 1005 | 21.206 | 70.1708 | 61.55 | 34.15 | 0 | 10.02
2002-08-27 09:00 | 26.1 | 78.98 | 20 | 68 | 69 | 1006 | 21.8068 | 71.2522 | 63.61 | 35.03 | 0 | 13.98
2002-08-27 10:00 | 27.2 | 80.96 | 18.9 | 66.02 | 61 | 1006 | 21.5344 | 70.7618 | 62.57 | 34.59 | 0 | 15.96
2002-08-27 11:00 | 28.3 | 82.94 | 18.9 | 66.02 | 57 | 1005 | 21.8169 | 71.2704 | 63.61 | 35.03 | 0 | 17.94
2002-08-27 12:00 | 28.9 | 84.02 | 19.4 | 66.92 | 57 | 1005 | 22.3304 | 72.1948 | 65.5 | 35.85 | 0 | 19.02
2002-08-27 13:00 | 28.9 | 84.02 | 18.9 | 66.02 | 55 | 1005 | 21.9809 | 71.5656 | 64.19 | 35.28 | 0 | 19.02
2002-08-27 14:00 | 30 | 86 | 18.3 | 64.94 | 50 | 1005 | 21.9928 | 71.5871 | 64.19 | 35.28 | 0 | 21
2002-08-27 15:00 | 29.4 | 84.92 | 18.9 | 66.02 | 53 | 1005 | 22.0457 | 71.6823 | 64.41 | 35.38 | 0 | 19.92
2002-08-27 16:00 | 27.8 | 82.04 | 18.3 | 64.94 | 56 | 1005 | 21.2198 | 70.1957 | 61.45 | 34.11 | 0 | 17.04
2002-08-27 17:00 | 28.3 | 82.94 | 19.4 | 66.92 | 59 | 1004 | 22.1549 | 71.8789 | 64.91 | 35.59 | 0 | 17.94
2002-08-27 18:00 | 26.7 | 80.06 | 18.9 | 66.02 | 62 | 1004 | 21.2547 | 70.2584 | 61.66 | 34.2 | 0 | 15.06
2002-08-27 19:00 | 24.4 | 75.92 | 18.3 | 64.94 | 69 | 1004 | 20.2702 | 68.4863 | 58.27 | 32.74 | 0 | 10.92
2002-08-27 20:00 | 21.1 | 69.98 | 18.9 | 66.02 | 87 | 1005 | 19.5699 | 67.2258 | 55.95 | 31.74 | 0 | 4.98
2002-08-27 21:00 | 20.6 | 69.08 | 18.9 | 66.02 | 90 | 1005 | 19.4452 | 67.0013 | 55.55 | 31.57 | 0 | 4.08
2002-08-27 22:00 | 21.7 | 71.06 | 17.8 | 64.04 | 79 | 1006 | 19.1459 | 66.4626 | 54.48 | 31.11 | 0 | 6.06
2002-08-27 23:00 | 21.7 | 71.06 | 18.3 | 64.94 | 81 | 1006 | 19.3999 | 66.9197 | 55.33 | 31.47 | 0 | 6.06
37496 | 21.1 | 69.98 | 18.3 | 64.94 | 84 | 1006 | 19.2047 | 66.5685 | 54.7 | 31.2 | 0 | 4.98
2002-08-28 01:00 | 20 | 68 | 17.8 | 64.04 | 87 | 1006 | 18.5122 | 65.3219 | 52.47 | 30.24 | 0 | 3
2002-08-28 02:00 | 18.3 | 64.94 | 17.8 | 64.04 | 97 | 1006 | 17.9781 | 64.3607 | 50.82 | 29.53 | 0.06 | 0
2002-08-28 03:00 | 18.9 | 66.02 | 16.7 | 62.06 | 87 | 1006 | 17.4542 | 63.4176 | 49.16 | 28.82 | 0 | 1.02
2002-08-28 04:00 | 16.7 | 62.06 | 16.7 | 62.06 | 100 | 1006 | 16.7 | 62.06 | 46.93 | 27.86 | 2.94 | 0
2002-08-28 05:00 | 17.2 | 62.96 | 16.7 | 62.06 | 97 | 1006 | 16.8875 | 62.3975 | 47.48 | 28.1 | 2.04 | 0
2002-08-28 06:00 | 17.8 | 64.04 | 16.7 | 62.06 | 93 | 1007 | 17.0534 | 62.6961 | 47.93 | 28.29 | 0.96 | 0
2002-08-28 07:00 | 19.4 | 66.92 | 18.9 | 66.02 | 97 | 1007 | 19.069 | 66.3242 | 54.27 | 31.02 | 0 | 1.92
2002-08-28 08:00 | 22.8 | 73.04 | 18.9 | 66.02 | 79 | 1008 | 20.1778 | 68.32 | 57.85 | 32.56 | 0 | 8.04
2002-08-28 09:00 | 25 | 77 | 17.8 | 64.04 | 64 | 1008 | 20.0756 | 68.1361 | 57.42 | 32.37 | 0 | 12
2002-08-28 10:00 | 26.7 | 80.06 | 18.9 | 66.02 | 62 | 1008 | 21.2613 | 70.2703 | 61.52 | 34.14 | 0 | 15.06
2002-08-28 11:00 | 27.2 | 80.96 | 18.3 | 64.94 | 58 | 1008 | 21.0474 | 69.8853 | 60.74 | 33.8 | 0 | 15.96
2002-08-28 12:00 | 28.3 | 82.94 | 18.3 | 64.94 | 55 | 1007 | 21.4768 | 70.6582 | 62.28 | 34.46 | 0 | 17.94
2002-08-28 13:00 | 29.4 | 84.92 | 18.9 | 66.02 | 53 | 1007 | 22.05 | 71.6901 | 64.34 | 35.35 | 0 | 19.92
2002-08-28 14:00 | 30 | 86 | 17.2 | 62.96 | 46 | 1007 | 21.238 | 70.2284 | 61.36 | 34.06 | 0 | 21
2002-08-28 15:00 | 28.3 | 82.94 | 18.3 | 64.94 | 55 | 1006 | 21.4747 | 70.6545 | 62.32 | 34.48 | 0 | 17.94
2002-08-28 16:00 | 28.9 | 84.02 | 18.9 | 66.02 | 55 | 1006 | 21.9829 | 71.5692 | 64.16 | 35.27 | 0 | 19.02
2002-08-28 17:00 | 28.9 | 84.02 | 18.9 | 66.02 | 55 | 1006 | 21.9829 | 71.5692 | 64.16 | 35.27 | 0 | 19.02
2002-08-28 18:00 | 26.1 | 78.98 | 18.9 | 66.02 | 65 | 1005 | 21.1968 | 70.1542 | 61.44 | 34.1 | 0 | 13.98
2002-08-28 19:00 | 26.1 | 78.98 | 18.3 | 64.94 | 62 | 1006 | 20.7326 | 69.3188 | 59.74 | 33.37 | 0 | 13.98
2002-08-28 20:00 | 22.2 | 71.96 | 18.9 | 66.02 | 82 | 1005 | 19.9985 | 67.9972 | 57.37 | 32.35 | 0 | 6.96
2002-08-28 21:00 | 21.7 | 71.06 | 18.9 | 66.02 | 84 | 1006 | 19.7764 | 67.5975 | 56.59 | 32.02 | 0 | 6.06
2002-08-28 22:00 | 20 | 68 | 18.9 | 66.02 | 93 | 1006 | 19.209 | 66.5762 | 54.75 | 31.22 | 0 | 3
2002-08-28 23:00 | 21.1 | 69.98 | 18.9 | 66.02 | 87 | 1006 | 19.5704 | 67.2267 | 55.92 | 31.73 | 0 | 4.98
37497 | 18.3 | 64.94 | 17.8 | 64.04 | 97 | 1006 | 17.9781 | 64.3607 | 50.82 | 29.53 | 0.06 | 0
2002-08-29 01:00 | 20.6 | 69.08 | 17.8 | 64.04 | 84 | 1006 | 18.7284 | 65.7112 | 53.15 | 30.54 | 0 | 4.08
2002-08-29 02:00 | 17.8 | 64.04 | 17.2 | 62.96 | 96 | 1006 | 17.3757 | 63.2762 | 48.95 | 28.73 | 0.96 | 0
2002-08-29 03:00 | 17.2 | 62.96 | 16.7 | 62.06 | 97 | 1006 | 16.8875 | 62.3975 | 47.48 | 28.1 | 2.04 | 0
2002-08-29 04:00 | 16.7 | 62.06 | 16.1 | 60.98 | 96 | 1006 | 16.2882 | 61.3188 | 45.7 | 27.33 | 2.94 | 0
2002-08-29 05:00 | 17.2 | 62.96 | 16.7 | 62.06 | 97 | 1006 | 16.8875 | 62.3975 | 47.48 | 28.1 | 2.04 | 0
2002-08-29 06:00 | 16.7 | 62.06 | 16.1 | 60.98 | 96 | 1007 | 16.2884 | 61.319 | 45.67 | 27.32 | 2.94 | 0
2002-08-29 07:00 | 20.6 | 69.08 | 18.9 | 66.02 | 90 | 1007 | 19.4459 | 67.0026 | 55.48 | 31.54 | 0 | 4.08
2002-08-29 08:00 | 22.8 | 73.04 | 19.4 | 66.92 | 81 | 1007 | 20.4382 | 68.7887 | 58.79 | 32.96 | 0 | 8.04
2002-08-29 09:00 | 23.9 | 75.02 | 19.4 | 66.92 | 76 | 1007 | 20.7997 | 69.4395 | 60.02 | 33.49 | 0 | 10.02
2002-08-29 10:00 | 25.6 | 78.08 | 20 | 68 | 71 | 1007 | 21.652 | 70.9736 | 63.02 | 34.78 | 0 | 13.08
2002-08-29 11:00 | 27.8 | 82.04 | 20 | 68 | 63 | 1007 | 22.3863 | 72.2954 | 65.66 | 35.92 | 0 | 17.04
2002-08-29 12:00 | 28.9 | 84.02 | 19.4 | 66.92 | 57 | 1007 | 22.3342 | 72.2016 | 65.42 | 35.81 | 0 | 19.02
2002-08-29 13:00 | 28.9 | 84.02 | 19.4 | 66.92 | 57 | 1006 | 22.3323 | 72.1982 | 65.46 | 35.83 | 0 | 19.02
2002-08-29 14:00 | 29.4 | 84.92 | 18.9 | 66.02 | 53 | 1006 | 22.0479 | 71.6862 | 64.38 | 35.36 | 0 | 19.92
2002-08-29 15:00 | 29.4 | 84.92 | 18.9 | 66.02 | 53 | 1005 | 22.0457 | 71.6823 | 64.41 | 35.38 | 0 | 19.92
2002-08-29 16:00 | 29.4 | 84.92 | 18.9 | 66.02 | 53 | 1005 | 22.0457 | 71.6823 | 64.41 | 35.38 | 0 | 19.92
2002-08-29 17:00 | 28.9 | 84.02 | 19.4 | 66.92 | 57 | 1005 | 22.3304 | 72.1948 | 65.5 | 35.85 | 0 | 19.02
2002-08-29 18:00 | 26.7 | 80.06 | 20 | 68 | 67 | 1005 | 22.0401 | 71.6723 | 64.5 | 35.41 | 0 | 15.06
2002-08-29 19:00 | 25 | 77 | 19.4 | 66.92 | 71 | 1005 | 21.1037 | 69.9867 | 61.14 | 33.97 | 0 | 12
2002-08-29 20:00 | 24.4 | 75.92 | 18.9 | 66.02 | 71 | 1005 | 20.558 | 69.0045 | 59.23 | 33.15 | 0 | 10.92
2002-08-29 21:00 | 21.7 | 71.06 | 18.9 | 66.02 | 84 | 1006 | 19.7764 | 67.5975 | 56.59 | 32.02 | 0 | 6.06
2002-08-29 22:00 | 20 | 68 | 18.9 | 66.02 | 93 | 1006 | 19.209 | 66.5762 | 54.75 | 31.22 | 0 | 3
2002-08-29 23:00 | 18.9 | 66.02 | 18.3 | 64.94 | 96 | 1006 | 18.4632 | 65.2338 | 52.35 | 30.19 | 0 | 1.02
37498 | 18.9 | 66.02 | 18.3 | 64.94 | 96 | 1006 | 18.4632 | 65.2338 | 52.35 | 30.19 | 0 | 1.02
2002-08-30 01:00 | 20.6 | 69.08 | 17.8 | 64.04 | 84 | 1006 | 18.7284 | 65.7112 | 53.15 | 30.54 | 0 | 4.08
2002-08-30 02:00 | 20 | 68 | 17.2 | 62.96 | 84 | 1006 | 18.157 | 64.6825 | 51.33 | 29.75 | 0 | 3
2002-08-30 03:00 | 18.9 | 66.02 | 17.2 | 62.96 | 90 | 1007 | 17.7951 | 64.0311 | 50.19 | 29.26 | 0 | 1.02
2002-08-30 04:00 | 17.8 | 64.04 | 17.2 | 62.96 | 96 | 1007 | 17.3758 | 63.2765 | 48.92 | 28.72 | 0.96 | 0
2002-08-30 05:00 | 17.2 | 62.96 | 16.1 | 60.98 | 93 | 1007 | 16.4655 | 61.6379 | 46.18 | 27.54 | 2.04 | 0
2002-08-30 06:00 | 16.7 | 62.06 | 16.1 | 60.98 | 96 | 1008 | 16.2885 | 61.3193 | 45.64 | 27.31 | 2.94 | 0
2002-08-30 07:00 | 19.4 | 66.92 | 18.9 | 66.02 | 97 | 1008 | 19.0691 | 66.3244 | 54.23 | 31 | 0 | 1.92
2002-08-30 08:00 | 22.8 | 73.04 | 18.9 | 66.02 | 79 | 1008 | 20.1778 | 68.32 | 57.85 | 32.56 | 0 | 8.04
2002-08-30 09:00 | 25 | 77 | 19.4 | 66.92 | 71 | 1009 | 21.1085 | 69.9953 | 61 | 33.91 | 0 | 12
2002-08-30 10:00 | 26.7 | 80.06 | 19.4 | 66.92 | 64 | 1009 | 21.5787 | 70.8417 | 62.63 | 34.61 | 0 | 15.06
2002-08-30 11:00 | 27.8 | 82.04 | 19.4 | 66.92 | 60 | 1009 | 21.8978 | 71.416 | 63.76 | 35.1 | 0 | 17.04
2002-08-30 12:00 | 28.9 | 84.02 | 19.4 | 66.92 | 57 | 1008 | 22.3362 | 72.2051 | 65.39 | 35.8 | 0 | 19.02
2002-08-30 13:00 | 29.4 | 84.92 | 18.9 | 66.02 | 53 | 1008 | 22.0522 | 71.6939 | 64.31 | 35.33 | 0 | 19.92
2002-08-30 14:00 | 30 | 86 | 18.3 | 64.94 | 50 | 1008 | 21.9999 | 71.5997 | 64.09 | 35.24 | 0 | 21
2002-08-30 15:00 | 30.6 | 87.08 | 17.8 | 64.04 | 46 | 1008 | 21.7234 | 71.1021 | 63.05 | 34.79 | 0 | 22.08
2002-08-30 16:00 | 30 | 86 | 17.8 | 64.04 | 48 | 1007 | 21.6205 | 70.9168 | 62.74 | 34.66 | 0 | 21
2002-08-30 17:00 | 29.4 | 84.92 | 19.4 | 66.92 | 55 | 1007 | 22.4086 | 72.3355 | 65.68 | 35.93 | 0 | 19.92
2002-08-30 18:00 | 27.2 | 80.96 | 19.4 | 66.92 | 62 | 1007 | 21.6976 | 71.0556 | 63.13 | 34.83 | 0 | 15.96
2002-08-30 19:00 | 23.9 | 75.02 | 18.9 | 66.02 | 74 | 1008 | 20.5254 | 68.9457 | 59.02 | 33.06 | 0 | 10.02
2002-08-30 20:00 | 21.7 | 71.06 | 19.4 | 66.92 | 87 | 1008 | 20.1487 | 68.2676 | 57.79 | 32.53 | 0 | 6.06
2002-08-30 21:00 | 20.6 | 69.08 | 19.4 | 66.92 | 93 | 1008 | 19.7976 | 67.6357 | 56.63 | 32.03 | 0 | 4.08
2002-08-30 22:00 | 20 | 68 | 18.3 | 64.94 | 90 | 1008 | 18.8636 | 65.9545 | 53.54 | 30.7 | 0 | 3
2002-08-30 23:00 | 20 | 68 | 18.9 | 66.02 | 93 | 1008 | 19.2095 | 66.5772 | 54.68 | 31.19 | 0 | 3
37499 | 18.9 | 66.02 | 18.3 | 64.94 | 96 | 1009 | 18.4637 | 65.2346 | 52.24 | 30.15 | 0 | 1.02
2002-08-31 01:00 | 19.4 | 66.92 | 18.9 | 66.02 | 97 | 1009 | 19.0692 | 66.3246 | 54.2 | 30.99 | 0 | 1.92
2002-08-31 02:00 | 19.4 | 66.92 | 18.3 | 64.94 | 93 | 1009 | 18.6218 | 65.5192 | 52.74 | 30.36 | 0 | 1.92
2002-08-31 03:00 | 19.4 | 66.92 | 18.3 | 64.94 | 93 | 1009 | 18.6218 | 65.5192 | 52.74 | 30.36 | 0 | 1.92
2002-08-31 04:00 | 20 | 68 | 18.3 | 64.94 | 90 | 1009 | 18.864 | 65.9551 | 53.51 | 30.69 | 0 | 3
2002-08-31 05:00 | 17.8 | 64.04 | 17.8 | 64.04 | 100 | 1009 | 17.8 | 64.04 | 50.17 | 29.26 | 0.96 | 0
2002-08-31 06:00 | 18.3 | 64.94 | 17.2 | 62.96 | 93 | 1010 | 17.5441 | 63.5794 | 49.33 | 28.89 | 0.06 | 0
2002-08-31 07:00 | 20.6 | 69.08 | 19.4 | 66.92 | 93 | 1011 | 19.7984 | 67.6371 | 56.52 | 31.99 | 0 | 4.08
2002-08-31 08:00 | 23.9 | 75.02 | 20 | 68 | 79 | 1011 | 21.2109 | 70.1795 | 61.32 | 34.05 | 0 | 10.02
2002-08-31 09:00 | 26.1 | 78.98 | 20.6 | 69.08 | 72 | 1011 | 22.2597 | 72.0675 | 65.08 | 35.67 | 0 | 13.98
2002-08-31 10:00 | 28.3 | 82.94 | 20.6 | 69.08 | 63 | 1011 | 22.8329 | 73.0992 | 67.16 | 36.56 | 0 | 17.94
2002-08-31 11:00 | 29.4 | 84.92 | 20.6 | 69.08 | 59 | 1011 | 23.1186 | 73.6134 | 68.22 | 37.01 | 0 | 19.92
2002-08-31 12:00 | 30.6 | 87.08 | 20.6 | 69.08 | 55 | 1011 | 23.4343 | 74.1817 | 69.4 | 37.52 | 0 | 22.08
2002-08-31 13:00 | 31.1 | 87.98 | 20 | 68 | 52 | 1011 | 23.2961 | 73.933 | 68.84 | 37.28 | 0 | 22.98
2002-08-31 14:00 | 31.7 | 89.06 | 20 | 68 | 50 | 1010 | 23.4074 | 74.1334 | 69.3 | 37.48 | 0 | 24.06
2002-08-31 15:00 | 31.7 | 89.06 | 19.4 | 66.92 | 48 | 1009 | 23.0115 | 73.4207 | 67.8 | 36.84 | 0 | 24.06
2002-08-31 16:00 | 31.7 | 89.06 | 18.9 | 66.02 | 47 | 1009 | 22.8124 | 73.0624 | 67.04 | 36.51 | 0 | 24.06
2002-08-31 17:00 | 31.1 | 87.98 | 19.4 | 66.92 | 50 | 1009 | 22.9097 | 73.2374 | 67.43 | 36.68 | 0 | 22.98
2002-08-31 18:00 | 29.4 | 84.92 | 20 | 68 | 57 | 1009 | 22.7662 | 72.9791 | 66.95 | 36.47 | 0 | 19.92
2002-08-31 19:00 | 25.6 | 78.08 | 21.7 | 71.06 | 79 | 1009 | 22.803 | 73.0454 | 67.25 | 36.6 | 0 | 13.08
2002-08-31 20:00 | 23.3 | 73.94 | 21.1 | 69.98 | 87 | 1009 | 21.6891 | 71.0403 | 63.16 | 34.84 | 0 | 8.94
2002-08-31 21:00 | 23.9 | 75.02 | 21.1 | 69.98 | 84 | 1009 | 21.8751 | 71.3751 | 63.82 | 35.12 | 0 | 10.02
2002-08-31 22:00 | 23.7 | 74.66 | 21 | 69.8 | 96 | 1009 | 23.2103 | 73.7785 | 68.9 | 37.31 | 0 | 9.66
2002-08-31 23:00 | 23.4 | 74.12 | 20.9 | 69.62 | 96 | 1009 | 22.9136 | 73.2444 | 67.76 | 36.82 | 0 | 9.12
37500 | 23.2 | 73.76 | 20.8 | 69.44 | 96 | 1009 | 22.7158 | 72.8884 | 67.01 | 36.49 | 0 | 8.76
1995-09-01 01:00 | 22.9 | 73.22 | 20.8 | 69.44 | 79 | 1002 | 20.2665 | 68.4797 | 58.39 | 32.79 | 0 | 8.22
1995-09-01 02:00 | 22.7 | 72.86 | 20.7 | 69.26 | 83 | 1003 | 20.5992 | 69.0786 | 59.52 | 33.27 | 0 | 7.86
1995-09-01 03:00 | 22.4 | 72.32 | 20.6 | 69.08 | 87 | 1002 | 20.8194 | 69.4749 | 60.35 | 33.63 | 0 | 7.32
1995-09-01 04:00 | 22.2 | 71.96 | 20.5 | 68.9 | 90 | 1003 | 20.9986 | 69.7975 | 60.95 | 33.89 | 0 | 6.96
1995-09-01 05:00 | 23.3 | 73.94 | 21.6 | 70.88 | 90 | 1003 | 22.0674 | 71.7214 | 64.82 | 35.55 | 0 | 8.94
1995-09-01 06:00 | 22.7 | 72.86 | 21.1 | 69.98 | 91 | 1004 | 21.6088 | 70.8959 | 63.1 | 34.81 | 0 | 7.86
1995-09-01 07:00 | 23.3 | 73.94 | 21.6 | 70.88 | 90 | 1004 | 22.0678 | 71.722 | 64.78 | 35.53 | 0 | 8.94
1995-09-01 08:00 | 25 | 77 | 21.1 | 69.98 | 79 | 1004 | 22.2363 | 72.0254 | 65.34 | 35.78 | 0 | 12
1995-09-01 09:00 | 26.6 | 79.88 | 20 | 68 | 67 | 1005 | 21.9506 | 71.5111 | 64.17 | 35.27 | 0 | 14.88
1995-09-01 10:00 | 28.2 | 82.76 | 18.7 | 65.66 | 56 | 1005 | 21.5602 | 70.8084 | 62.67 | 34.63 | 0 | 17.76
1995-09-01 11:00 | 29.4 | 84.92 | 17.2 | 62.96 | 48 | 1005 | 21.1268 | 70.0282 | 61.06 | 33.94 | 0 | 19.92
1995-09-01 12:00 | 30 | 86 | 15.5 | 59.9 | 41 | 1004 | 20.2479 | 68.4462 | 57.99 | 32.62 | 0 | 21
1995-09-01 13:00 | 30.1 | 86.18 | 16.1 | 60.98 | 43 | 1004 | 20.724 | 69.3031 | 59.65 | 33.33 | 0 | 21.18
1995-09-01 14:00 | 30 | 86 | 16.6 | 61.88 | 44 | 1004 | 20.8415 | 69.5147 | 60.07 | 33.51 | 0 | 21
1995-09-01 15:00 | 30.5 | 86.9 | 16.1 | 60.98 | 42 | 1004 | 20.8388 | 69.5099 | 60.04 | 33.5 | 0 | 21.9
1995-09-01 16:00 | 30.2 | 86.36 | 16.2 | 61.16 | 43 | 1003 | 20.7999 | 69.4399 | 59.95 | 33.46 | 0 | 21.36
1995-09-01 17:00 | 29.4 | 84.92 | 16.6 | 61.88 | 46 | 1003 | 20.7448 | 69.3407 | 59.79 | 33.39 | 0 | 19.92
1995-09-01 18:00 | 27.7 | 81.86 | 15 | 59 | 46 | 1003 | 19.379 | 66.8821 | 55.16 | 31.4 | 0 | 16.86
1995-09-01 19:00 | 25.5 | 77.9 | 15 | 59 | 52 | 1004 | 18.616 | 65.5088 | 52.69 | 30.34 | 0 | 12.9
1995-09-01 20:00 | 24.4 | 75.92 | 15 | 59 | 56 | 1004 | 18.3285 | 64.9913 | 51.8 | 29.96 | 0 | 10.92
1995-09-01 21:00 | 23.3 | 73.94 | 14.4 | 57.92 | 57 | 1005 | 17.5466 | 63.5838 | 49.34 | 28.9 | 0 | 8.94
1995-09-01 22:00 | 21.6 | 70.88 | 15.5 | 59.9 | 68 | 1005 | 17.6141 | 63.7053 | 49.61 | 29.01 | 0 | 5.88
1995-09-01 23:00 | 20 | 68 | 15.5 | 59.9 | 75 | 1005 | 17.0618 | 62.7112 | 47.96 | 28.3 | 0 | 3
34944 | 18.1 | 64.58 | 15.1 | 59.18 | 83 | 1005 | 16.2339 | 61.2209 | 45.53 | 27.26 | 0.42 | 0
1995-09-02 01:00 | 16.6 | 61.88 | 15 | 59 | 90 | 1005 | 15.5614 | 60.0106 | 43.61 | 26.44 | 3.12 | 0
1995-09-02 02:00 | 16 | 60.8 | 14.1 | 57.38 | 88 | 1005 | 14.7703 | 58.5866 | 41.39 | 25.48 | 4.2 | 0
1995-09-02 03:00 | 15.5 | 59.9 | 13.3 | 55.94 | 87 | 1005 | 14.1847 | 57.5325 | 39.79 | 24.79 | 5.1 | 0
1995-09-02 04:00 | 15 | 59 | 13.3 | 55.94 | 90 | 1005 | 14.0084 | 57.2152 | 39.32 | 24.59 | 6 | 0
1995-09-02 05:00 | 14.4 | 57.92 | 12.2 | 53.96 | 87 | 1005 | 13.1274 | 55.6293 | 36.99 | 23.59 | 7.08 | 0
1995-09-02 06:00 | 13.8 | 56.84 | 12.2 | 53.96 | 90 | 1006 | 12.8442 | 55.1195 | 36.24 | 23.27 | 8.16 | 0
1995-09-02 07:00 | 16.5 | 61.7 | 13.5 | 56.3 | 82 | 1006 | 14.6082 | 58.2947 | 40.9 | 25.27 | 3.3 | 0
1995-09-02 08:00 | 20 | 68 | 14.4 | 57.92 | 70 | 1007 | 16.437 | 61.5865 | 46.02 | 27.47 | 0 | 3
1995-09-02 09:00 | 22.3 | 72.14 | 14.3 | 57.74 | 61 | 1007 | 17.2705 | 63.0869 | 48.46 | 28.52 | 0 | 7.14
1995-09-02 10:00 | 24.1 | 75.38 | 13.8 | 56.84 | 53 | 1007 | 17.6161 | 63.709 | 49.47 | 28.95 | 0 | 10.38
1995-09-02 11:00 | 25.5 | 77.9 | 13.3 | 55.94 | 47 | 1007 | 17.7935 | 64.0283 | 49.98 | 29.17 | 0 | 12.9
1995-09-02 12:00 | 27.2 | 80.96 | 11.1 | 51.98 | 37 | 1006 | 17.3324 | 63.1983 | 48.54 | 28.55 | 0 | 15.96
1995-09-02 13:00 | 28.3 | 82.94 | 11.1 | 51.98 | 34 | 1005 | 17.5632 | 63.6137 | 49.24 | 28.86 | 0 | 17.94
1995-09-02 14:00 | 28.8 | 83.84 | 11.1 | 51.98 | 33 | 1005 | 17.7266 | 63.9079 | 49.74 | 29.07 | 0 | 18.84
1995-09-02 15:00 | 28.8 | 83.84 | 10 | 50 | 31 | 1004 | 17.3096 | 63.1573 | 48.48 | 28.53 | 0 | 18.84
1995-09-02 16:00 | 28.8 | 83.84 | 10.5 | 50.9 | 32 | 1004 | 17.517 | 63.5306 | 49.12 | 28.8 | 0 | 18.84
1995-09-02 17:00 | 27.7 | 81.86 | 10.5 | 50.9 | 34 | 1004 | 17.1184 | 62.8132 | 47.93 | 28.29 | 0 | 16.86
1995-09-02 18:00 | 26.6 | 79.88 | 12.7 | 54.86 | 42 | 1004 | 17.7884 | 64.0191 | 50.03 | 29.19 | 0 | 14.88
1995-09-02 19:00 | 23.3 | 73.94 | 14.4 | 57.92 | 57 | 1005 | 17.5466 | 63.5838 | 49.34 | 28.9 | 0 | 8.94
1995-09-02 20:00 | 22.2 | 71.96 | 14.4 | 57.92 | 61 | 1005 | 17.1801 | 62.9241 | 48.25 | 28.43 | 0 | 6.96
1995-09-02 21:00 | 20 | 68 | 15 | 59 | 73 | 1005 | 16.8125 | 62.2626 | 47.2 | 27.98 | 0 | 3
1995-09-02 22:00 | 19.4 | 66.92 | 14.4 | 57.92 | 73 | 1005 | 16.2636 | 61.2745 | 45.58 | 27.28 | 0 | 1.92
1995-09-02 23:00 | 18.3 | 64.94 | 13.8 | 56.84 | 75 | 1005 | 15.4946 | 59.8903 | 43.38 | 26.33 | 0.06 | 0
34945 | 17.2 | 62.96 | 13.3 | 55.94 | 78 | 1006 | 14.8223 | 58.6802 | 41.48 | 25.52 | 2.04 | 0
1995-09-03 01:00 | 16.2 | 61.16 | 13.1 | 55.58 | 82 | 1006 | 14.3246 | 57.7843 | 40.13 | 24.94 | 3.84 | 0
1995-09-03 02:00 | 15 | 59 | 12.7 | 54.86 | 86 | 1005 | 13.6019 | 56.4835 | 38.23 | 24.12 | 6 | 0
1995-09-03 03:00 | 15 | 59 | 12.7 | 54.86 | 86 | 1005 | 13.6019 | 56.4835 | 38.23 | 24.12 | 6 | 0
1995-09-03 04:00 | 15 | 59 | 12.2 | 53.96 | 83 | 1006 | 13.2939 | 55.9291 | 37.39 | 23.76 | 6 | 0
1995-09-03 05:00 | 13.8 | 56.84 | 12.2 | 53.96 | 90 | 1006 | 12.8442 | 55.1195 | 36.24 | 23.27 | 8.16 | 0
1995-09-03 06:00 | 14.4 | 57.92 | 12.2 | 53.96 | 87 | 1006 | 13.1279 | 55.6302 | 36.96 | 23.58 | 7.08 | 0
1995-09-03 07:00 | 16.6 | 61.88 | 14.4 | 57.92 | 87 | 1007 | 15.2432 | 59.4378 | 42.65 | 26.02 | 3.12 | 0
1995-09-03 08:00 | 20.5 | 68.9 | 16.1 | 60.98 | 76 | 1007 | 17.6504 | 63.7707 | 49.69 | 29.05 | 0 | 3.9
1995-09-03 09:00 | 21.1 | 69.98 | 16.1 | 60.98 | 73 | 1008 | 17.8225 | 64.0805 | 50.17 | 29.26 | 0 | 4.98
1995-09-03 10:00 | 21.6 | 70.88 | 15.5 | 59.9 | 68 | 1008 | 17.6182 | 63.7127 | 49.52 | 28.98 | 0 | 5.88
1995-09-03 11:00 | 22.2 | 71.96 | 15 | 59 | 64 | 1008 | 17.6057 | 63.6903 | 49.46 | 28.95 | 0 | 6.96
1995-09-03 12:00 | 22.7 | 72.86 | 15.5 | 59.9 | 64 | 1007 | 18.0449 | 64.4809 | 50.86 | 29.55 | 0 | 7.86
1995-09-03 13:00 | 23.8 | 74.84 | 15.5 | 59.9 | 60 | 1007 | 18.4267 | 65.1681 | 52.04 | 30.06 | 0 | 9.84
1995-09-03 14:00 | 25 | 77 | 15 | 59 | 54 | 1006 | 18.5254 | 65.3457 | 52.35 | 30.19 | 0 | 12
1995-09-03 15:00 | 26.1 | 78.98 | 15 | 59 | 50 | 1005 | 18.7824 | 65.8083 | 53.18 | 30.55 | 0 | 13.98
1995-09-03 16:00 | 26.6 | 79.88 | 14.4 | 57.92 | 47 | 1005 | 18.6761 | 65.617 | 52.82 | 30.39 | 0 | 14.88
1995-09-03 17:00 | 23.8 | 74.84 | 15.5 | 59.9 | 60 | 1005 | 18.4231 | 65.1616 | 52.09 | 30.08 | 0 | 9.84
1995-09-03 18:00 | 23.3 | 73.94 | 16.6 | 61.88 | 66 | 1006 | 18.8581 | 65.9446 | 53.48 | 30.68 | 0 | 8.94
1995-09-03 19:00 | 22.7 | 72.86 | 16.6 | 61.88 | 68 | 1006 | 18.6023 | 65.4841 | 52.67 | 30.33 | 0 | 7.86
1995-09-03 20:00 | 22.7 | 72.86 | 16.1 | 60.98 | 66 | 1006 | 18.3242 | 64.9836 | 51.78 | 29.95 | 0 | 7.86
1995-09-03 21:00 | 22.2 | 71.96 | 16.6 | 61.88 | 71 | 1007 | 18.561 | 65.4098 | 52.52 | 30.27 | 0 | 6.96
1995-09-03 22:00 | 21.1 | 69.98 | 16.6 | 61.88 | 75 | 1007 | 18.0783 | 64.5409 | 51.01 | 29.62 | 0 | 4.98
1995-09-03 23:00 | 21.1 | 69.98 | 16.6 | 61.88 | 75 | 1007 | 18.0783 | 64.5409 | 51.01 | 29.62 | 0 | 4.98
34946 | 21.1 | 69.98 | 17.2 | 62.96 | 78 | 1007 | 18.4592 | 65.2265 | 52.23 | 30.14 | 0 | 4.98
1995-09-04 01:00 | 20.5 | 68.9 | 16.6 | 61.88 | 78 | 1007 | 17.8996 | 64.2192 | 50.47 | 29.38 | 0 | 3.9
1995-09-04 02:00 | 19.4 | 66.92 | 17.2 | 62.96 | 87 | 1006 | 17.9351 | 64.2832 | 50.65 | 29.46 | 0 | 1.92
1995-09-04 03:00 | 18.8 | 65.84 | 17.2 | 62.96 | 90 | 1006 | 17.6976 | 63.8557 | 49.92 | 29.15 | 0 | 0.84
1995-09-04 04:00 | 18.8 | 65.84 | 16.6 | 61.88 | 87 | 1006 | 17.358 | 63.2445 | 48.87 | 28.7 | 0 | 0.84
1995-09-04 05:00 | 18.8 | 65.84 | 17.2 | 62.96 | 90 | 1007 | 17.698 | 63.8564 | 49.89 | 29.13 | 0 | 0.84
1995-09-04 06:00 | 18.8 | 65.84 | 17.2 | 62.96 | 90 | 1007 | 17.698 | 63.8564 | 49.89 | 29.13 | 0 | 0.84
1995-09-04 07:00 | 20 | 68 | 17.7 | 63.86 | 87 | 1008 | 18.5132 | 65.3237 | 52.4 | 30.21 | 0 | 3
1995-09-04 08:00 | 22 | 71.6 | 17.5 | 63.5 | 76 | 1008 | 19.0402 | 66.2724 | 54.05 | 30.92 | 0 | 6.6
1995-09-04 09:00 | 23.8 | 74.84 | 16.6 | 61.88 | 64 | 1009 | 19.0182 | 66.2328 | 53.88 | 30.85 | 0 | 9.84
1995-09-04 10:00 | 23.8 | 74.84 | 16.1 | 60.98 | 62 | 1009 | 18.7258 | 65.7065 | 52.93 | 30.44 | 0 | 9.84
1995-09-04 11:00 | 25 | 77 | 17.7 | 63.86 | 64 | 1009 | 20.0772 | 68.1389 | 57.39 | 32.36 | 0 | 12
1995-09-04 12:00 | 26.6 | 79.88 | 17.7 | 63.86 | 58 | 1008 | 20.532 | 68.9576 | 58.94 | 33.03 | 0 | 14.88
1995-09-04 13:00 | 26.6 | 79.88 | 17.2 | 62.96 | 56 | 1008 | 20.2053 | 68.3695 | 57.81 | 32.54 | 0 | 14.88
1995-09-04 14:00 | 27.7 | 81.86 | 17.2 | 62.96 | 53 | 1007 | 20.6259 | 69.1266 | 59.27 | 33.17 | 0 | 16.86
1995-09-04 15:00 | 28.3 | 82.94 | 16.1 | 60.98 | 48 | 1007 | 20.2367 | 68.426 | 57.9 | 32.58 | 0 | 17.94
1995-09-04 16:00 | 30 | 86 | 16.6 | 61.88 | 44 | 1007 | 20.8499 | 69.5299 | 59.98 | 33.47 | 0 | 21
1995-09-04 17:00 | 28.8 | 83.84 | 18.8 | 65.84 | 55 | 1007 | 21.9002 | 71.4204 | 63.81 | 35.12 | 0 | 18.84
1995-09-04 18:00 | 27.2 | 80.96 | 18.3 | 64.94 | 58 | 1008 | 21.0474 | 69.8853 | 60.74 | 33.8 | 0 | 15.96
1995-09-04 19:00 | 25.5 | 77.9 | 18.3 | 64.94 | 64 | 1008 | 20.5171 | 68.9308 | 58.93 | 33.02 | 0 | 12.9
1995-09-04 20:00 | 23.8 | 74.84 | 18.3 | 64.94 | 71 | 1008 | 20.0161 | 68.029 | 57.26 | 32.3 | 0 | 9.84
1995-09-04 21:00 | 22.2 | 71.96 | 18.8 | 65.84 | 81 | 1009 | 19.8736 | 67.7726 | 56.79 | 32.1 | 0 | 6.96
1995-09-04 22:00 | 21.6 | 70.88 | 18.3 | 64.94 | 82 | 1009 | 19.4334 | 66.9801 | 55.33 | 31.47 | 0 | 5.88
1995-09-04 23:00 | 20.5 | 68.9 | 18.3 | 64.94 | 87 | 1009 | 18.9946 | 66.1903 | 53.92 | 30.87 | 0 | 3.9
34947 | 18.8 | 65.84 | 17.2 | 62.96 | 90 | 1009 | 17.6987 | 63.8577 | 49.83 | 29.11 | 0 | 0.84
1995-09-05 01:00 | 18.8 | 65.84 | 17.2 | 62.96 | 90 | 1009 | 17.6987 | 63.8577 | 49.83 | 29.11 | 0 | 0.84
1995-09-05 02:00 | 18.8 | 65.84 | 17.7 | 63.86 | 93 | 1009 | 18.0338 | 64.4608 | 50.88 | 29.56 | 0 | 0.84
1995-09-05 03:00 | 18.3 | 64.94 | 17.2 | 62.96 | 93 | 1009 | 17.5438 | 63.5789 | 49.36 | 28.91 | 0.06 | 0
1995-09-05 04:00 | 18.3 | 64.94 | 16.6 | 61.88 | 90 | 1009 | 17.2133 | 62.9839 | 48.34 | 28.47 | 0.06 | 0
1995-09-05 05:00 | 17.7 | 63.86 | 16.6 | 61.88 | 93 | 1009 | 16.9559 | 62.5206 | 47.58 | 28.14 | 1.14 | 0
1995-09-05 06:00 | 17.7 | 63.86 | 16.6 | 61.88 | 93 | 1010 | 16.9562 | 62.5211 | 47.55 | 28.13 | 1.14 | 0
1995-09-05 07:00 | 19.4 | 66.92 | 17.7 | 63.86 | 90 | 1010 | 18.2817 | 64.907 | 51.61 | 29.88 | 0 | 1.92
1995-09-05 08:00 | 23.3 | 73.94 | 18.3 | 64.94 | 74 | 1011 | 19.9766 | 67.958 | 57.03 | 32.2 | 0 | 8.94
1995-09-05 09:00 | 25.5 | 77.9 | 16.1 | 60.98 | 56 | 1011 | 19.2767 | 66.698 | 54.61 | 31.16 | 0 | 12.9
1995-09-05 10:00 | 26.6 | 79.88 | 17.2 | 62.96 | 56 | 1011 | 20.2113 | 68.3803 | 57.72 | 32.5 | 0 | 14.88
1995-09-05 11:00 | 28.3 | 82.94 | 15.5 | 59.9 | 46 | 1011 | 19.8822 | 67.788 | 56.54 | 31.99 | 0 | 17.94
1995-09-05 12:00 | 29.4 | 84.92 | 15.5 | 59.9 | 43 | 1011 | 20.1924 | 68.3463 | 57.55 | 32.43 | 0 | 19.92
1995-09-05 13:00 | 30.5 | 86.9 | 14.4 | 57.92 | 38 | 1010 | 20.0407 | 68.0733 | 57.04 | 32.21 | 0 | 21.9
1995-09-05 14:00 | 31.3 | 88.34 | 13.8 | 56.84 | 35 | 1010 | 20.0059 | 68.0106 | 56.89 | 32.14 | 0 | 23.34
1995-09-05 15:00 | 31.6 | 88.88 | 13.3 | 55.94 | 33 | 1009 | 19.7835 | 67.6103 | 56.16 | 31.83 | 0 | 23.88
1995-09-05 16:00 | 31.1 | 87.98 | 11.6 | 52.88 | 30 | 1009 | 18.7525 | 65.7544 | 52.78 | 30.38 | 0 | 22.98
1995-09-05 17:00 | 30.3 | 86.54 | 13.5 | 56.3 | 36 | 1009 | 19.4702 | 67.0464 | 55.16 | 31.4 | 0 | 21.54
1995-09-05 18:00 | 28.3 | 82.94 | 15.5 | 59.9 | 46 | 1008 | 19.8742 | 67.7736 | 56.62 | 32.03 | 0 | 17.94
1995-09-05 19:00 | 25 | 77 | 16.6 | 61.88 | 60 | 1008 | 19.4678 | 67.0421 | 55.37 | 31.49 | 0 | 12
1995-09-05 20:00 | 22.8 | 73.04 | 16.7 | 62.06 | 68 | 1009 | 18.6961 | 65.6529 | 52.87 | 30.41 | 0 | 8.04
1995-09-05 21:00 | 21.1 | 69.98 | 16.6 | 61.88 | 75 | 1009 | 18.0803 | 64.5446 | 50.95 | 29.59 | 0 | 4.98
1995-09-05 22:00 | 20 | 68 | 17.2 | 62.96 | 84 | 1008 | 18.1582 | 64.6848 | 51.27 | 29.73 | 0 | 3
1995-09-05 23:00 | 20 | 68 | 16.9 | 62.42 | 82 | 1008 | 17.919 | 64.2542 | 50.51 | 29.4 | 0 | 3
34948 | 19.4 | 66.92 | 16.6 | 61.88 | 84 | 1008 | 17.5868 | 63.6563 | 49.49 | 28.96 | 0 | 1.92
1995-09-06 01:00 | 18.9 | 66.02 | 16.5 | 61.7 | 86 | 1008 | 17.3409 | 63.2136 | 48.75 | 28.64 | 0 | 1.02
1995-09-06 02:00 | 18.3 | 64.94 | 16.1 | 60.98 | 87 | 1008 | 16.8782 | 62.3808 | 47.36 | 28.05 | 0.06 | 0
1995-09-06 03:00 | 18.3 | 64.94 | 16.1 | 60.98 | 87 | 1008 | 16.8782 | 62.3808 | 47.36 | 28.05 | 0.06 | 0
1995-09-06 04:00 | 17.2 | 62.96 | 15.5 | 59.9 | 90 | 1008 | 16.145 | 61.061 | 45.21 | 27.12 | 2.04 | 0
1995-09-06 05:00 | 17.2 | 62.96 | 16.1 | 60.98 | 93 | 1008 | 16.4657 | 61.6383 | 46.15 | 27.53 | 2.04 | 0
1995-09-06 06:00 | 16.6 | 61.88 | 15.5 | 59.9 | 93 | 1009 | 15.8781 | 60.5807 | 44.41 | 26.78 | 3.12 | 0
1995-09-06 07:00 | 17.9 | 64.22 | 16.8 | 62.24 | 93 | 1009 | 17.1519 | 62.8734 | 48.17 | 28.39 | 0.78 | 0
1995-09-06 08:00 | 20 | 68 | 17.7 | 63.86 | 87 | 1009 | 18.5137 | 65.3246 | 52.37 | 30.2 | 0 | 3
1995-09-06 09:00 | 25 | 77 | 18.3 | 64.94 | 66 | 1009 | 20.3759 | 68.6766 | 58.42 | 32.8 | 0 | 12
1995-09-06 10:00 | 27.7 | 81.86 | 18.8 | 65.84 | 58 | 1008 | 21.4771 | 70.6587 | 62.26 | 34.45 | 0 | 16.86
1995-09-06 11:00 | 30 | 86 | 15 | 59 | 40 | 1008 | 20.0596 | 68.1073 | 57.19 | 32.27 | 0 | 21
1995-09-06 12:00 | 31.1 | 87.98 | 13.3 | 55.94 | 34 | 1008 | 19.6335 | 67.3403 | 55.71 | 31.64 | 0 | 22.98
1995-09-06 13:00 | 31.6 | 88.88 | 13.8 | 56.84 | 34 | 1007 | 19.9979 | 67.9962 | 56.96 | 32.18 | 0 | 23.88
1995-09-06 14:00 | 31.6 | 88.88 | 13.3 | 55.94 | 33 | 1006 | 19.7722 | 67.59 | 56.24 | 31.86 | 0 | 23.88
1995-09-06 15:00 | 31.6 | 88.88 | 13.3 | 55.94 | 33 | 1005 | 19.7684 | 67.5832 | 56.26 | 31.87 | 0 | 23.88
1995-09-06 16:00 | 30.5 | 86.9 | 13.3 | 55.94 | 35 | 1005 | 19.3943 | 66.9097 | 55.05 | 31.35 | 0 | 21.9
1995-09-06 17:00 | 30.5 | 86.9 | 13.8 | 56.84 | 36 | 1004 | 19.6024 | 67.2844 | 55.78 | 31.67 | 0 | 21.9
1995-09-06 18:00 | 28.4 | 83.12 | 15.2 | 59.36 | 45 | 1004 | 19.7586 | 67.5655 | 56.38 | 31.92 | 0 | 18.12
1995-09-06 19:00 | 26.1 | 78.98 | 16.1 | 60.98 | 54 | 1003 | 19.4434 | 66.9982 | 55.43 | 31.52 | 0 | 13.98
1995-09-06 20:00 | 23.3 | 73.94 | 17.2 | 62.96 | 69 | 1003 | 19.2771 | 66.6987 | 54.97 | 31.32 | 0 | 8.94
1995-09-06 21:00 | 21.8 | 71.24 | 17 | 62.6 | 74 | 1004 | 18.5902 | 65.4624 | 52.73 | 30.36 | 0 | 6.24
1995-09-06 22:00 | 20.5 | 68.9 | 16.6 | 61.88 | 78 | 1004 | 17.8969 | 64.2144 | 50.56 | 29.42 | 0 | 3.9
1995-09-06 23:00 | 19.4 | 66.92 | 16.6 | 61.88 | 84 | 1004 | 17.5843 | 63.6518 | 49.61 | 29.02 | 0 | 1.92
34949 | 19.5 | 67.1 | 16.8 | 62.24 | 84 | 1003 | 17.6789 | 63.8221 | 49.94 | 29.16 | 0 | 2.1
1995-09-07 01:00 | 20 | 68 | 17.2 | 62.96 | 84 | 1002 | 18.1545 | 64.6781 | 51.46 | 29.81 | 0 | 3
1995-09-07 02:00 | 20.5 | 68.9 | 16.1 | 60.98 | 76 | 1002 | 17.6455 | 63.7618 | 49.84 | 29.11 | 0 | 3.9
1995-09-07 03:00 | 20 | 68 | 17.2 | 62.96 | 84 | 1002 | 18.1545 | 64.6781 | 51.46 | 29.81 | 0 | 3
1995-09-07 04:00 | 20 | 68 | 17.2 | 62.96 | 84 | 1001 | 18.1539 | 64.6769 | 51.49 | 29.82 | 0 | 3
1995-09-07 05:00 | 19.4 | 66.92 | 16.8 | 62.24 | 85 | 1002 | 17.7002 | 63.8604 | 50.04 | 29.2 | 0 | 1.92
1995-09-07 06:00 | 19.1 | 66.38 | 16.6 | 61.88 | 85 | 1002 | 17.4136 | 63.3445 | 49.16 | 28.82 | 0 | 1.38
1995-09-07 07:00 | 20.5 | 68.9 | 17.7 | 63.86 | 84 | 1002 | 18.6307 | 65.5353 | 52.97 | 30.46 | 0 | 3.9
1995-09-07 08:00 | 22.7 | 72.86 | 17.7 | 63.86 | 73 | 1002 | 19.2807 | 66.7053 | 55.04 | 31.35 | 0 | 7.86
1995-09-07 09:00 | 25.1 | 77.18 | 17.6 | 63.68 | 63 | 1002 | 20.0032 | 68.0057 | 57.4 | 32.36 | 0 | 12.18
1995-09-07 10:00 | 27.2 | 80.96 | 17.2 | 62.96 | 54 | 1002 | 20.3665 | 68.6597 | 58.58 | 32.87 | 0 | 15.96
1995-09-07 11:00 | 27.2 | 80.96 | 17.2 | 62.96 | 54 | 1002 | 20.3665 | 68.6597 | 58.58 | 32.87 | 0 | 15.96
1995-09-07 12:00 | 24.4 | 75.92 | 21.1 | 69.98 | 82 | 1000 | 22.0782 | 71.7407 | 64.95 | 35.61 | 0 | 10.92
1995-09-07 13:00 | 27 | 80.6 | 18.1 | 64.58 | 58 | 1000 | 20.8605 | 69.549 | 60.4 | 33.66 | 0 | 15.6
1995-09-07 14:00 | 29.4 | 84.92 | 15 | 59 | 42 | 1000 | 19.9656 | 67.9381 | 57.2 | 32.28 | 0 | 19.92
1995-09-07 15:00 | 30 | 86 | 16.1 | 60.98 | 43 | 1000 | 20.6335 | 69.1404 | 59.49 | 33.26 | 0 | 21
1995-09-07 16:00 | 29.7 | 85.46 | 16.5 | 61.7 | 45 | 1000 | 20.7858 | 69.4144 | 60.04 | 33.5 | 0 | 20.46
1995-09-07 17:00 | 28.8 | 83.84 | 17.2 | 62.96 | 50 | 1000 | 20.992 | 69.7855 | 60.81 | 33.83 | 0 | 18.84
1995-09-07 18:00 | 26.7 | 80.06 | 18.6 | 65.48 | 61 | 1000 | 21.0882 | 69.9588 | 61.23 | 34.01 | 0 | 15.06
1995-09-07 19:00 | 24.5 | 76.1 | 19.6 | 67.28 | 74 | 1001 | 21.0701 | 69.9262 | 61.2 | 34 | 0 | 11.1
1995-09-07 20:00 | 23.3 | 73.94 | 20.5 | 68.9 | 84 | 1001 | 21.2982 | 70.3368 | 62.07 | 34.37 | 0 | 8.94
1995-09-07 21:00 | 22.8 | 73.04 | 19.8 | 67.64 | 83 | 1001 | 20.6929 | 69.2473 | 59.92 | 33.45 | 0 | 8.04
1995-09-07 22:00 | 22.4 | 72.32 | 19 | 66.2 | 81 | 1001 | 20.0564 | 68.1015 | 57.72 | 32.5 | 0 | 7.32
1995-09-07 23:00 | 22.2 | 71.96 | 18.3 | 64.94 | 79 | 1002 | 19.6108 | 67.2995 | 56.16 | 31.83 | 0 | 6.96
34950 | 21.5 | 70.7 | 17.6 | 63.68 | 78 | 1001 | 18.827 | 65.8887 | 53.62 | 30.74 | 0 | 5.7
1995-09-08 01:00 | 21.1 | 69.98 | 17.2 | 62.96 | 78 | 1001 | 18.4539 | 65.217 | 52.42 | 30.22 | 0 | 4.98
1995-09-08 02:00 | 20.5 | 68.9 | 16.6 | 61.88 | 78 | 1001 | 17.8942 | 64.2096 | 50.65 | 29.46 | 0 | 3.9
1995-09-08 03:00 | 20.3 | 68.54 | 17 | 62.6 | 81 | 1002 | 18.0769 | 64.5383 | 51.2 | 29.7 | 0 | 3.54
1995-09-08 04:00 | 20 | 68 | 17.2 | 62.96 | 84 | 1001 | 18.1539 | 64.6769 | 51.49 | 29.82 | 0 | 3
1995-09-08 05:00 | 19.9 | 67.82 | 17.1 | 62.78 | 84 | 1002 | 18.0592 | 64.5066 | 51.16 | 29.68 | 0 | 2.82
1995-09-08 06:00 | 20 | 68 | 17.2 | 62.96 | 84 | 1002 | 18.1545 | 64.6781 | 51.46 | 29.81 | 0 | 3
1995-09-08 07:00 | 18.8 | 65.84 | 17.2 | 62.96 | 90 | 1002 | 17.6961 | 63.853 | 50.05 | 29.2 | 0 | 0.84
1995-09-08 08:00 | 18.6 | 65.48 | 17 | 62.6 | 90 | 1003 | 17.5023 | 63.5041 | 49.42 | 28.93 | 0 | 0.48
1995-09-08 09:00 | 18.3 | 64.94 | 16.1 | 60.98 | 87 | 1003 | 16.8757 | 62.3763 | 47.5 | 28.11 | 0.06 | 0
1995-09-08 10:00 | 18.8 | 65.84 | 15 | 59 | 79 | 1003 | 16.4291 | 61.5723 | 46.15 | 27.53 | 0 | 0.84
1995-09-08 11:00 | 19.4 | 66.92 | 15 | 59 | 76 | 1004 | 16.6293 | 61.9328 | 46.7 | 27.76 | 0 | 1.92
1995-09-08 12:00 | 20.1 | 68.18 | 14.9 | 58.82 | 72 | 1003 | 16.7758 | 62.1965 | 47.15 | 27.96 | 0 | 3.18
1995-09-08 13:00 | 20.5 | 68.9 | 15 | 59 | 71 | 1003 | 17.0124 | 62.6224 | 47.85 | 28.26 | 0 | 3.9
1995-09-08 14:00 | 21.6 | 70.88 | 15.5 | 59.9 | 68 | 1003 | 17.6113 | 63.7004 | 49.66 | 29.04 | 0 | 5.88
1995-09-08 15:00 | 20.5 | 68.9 | 14.4 | 57.92 | 68 | 1003 | 16.6249 | 61.9248 | 46.68 | 27.76 | 0 | 3.9
1995-09-08 16:00 | 19.4 | 66.92 | 15 | 59 | 76 | 1003 | 16.6283 | 61.931 | 46.73 | 27.77 | 0 | 1.92
1995-09-08 17:00 | 18.8 | 65.84 | 14.4 | 57.92 | 76 | 1003 | 16.0731 | 60.9316 | 45.1 | 27.07 | 0 | 0.84
1995-09-08 18:00 | 18.3 | 64.94 | 14.4 | 57.92 | 78 | 1003 | 15.8448 | 60.5207 | 44.44 | 26.79 | 0.06 | 0
1995-09-08 19:00 | 17.7 | 63.86 | 14.4 | 57.92 | 81 | 1004 | 15.6282 | 60.1307 | 43.8 | 26.52 | 1.14 | 0
1995-09-08 20:00 | 17.2 | 62.96 | 14.5 | 58.1 | 84 | 1004 | 15.4898 | 59.8816 | 43.42 | 26.35 | 2.04 | 0
1995-09-08 21:00 | 17.2 | 62.96 | 14.4 | 57.92 | 84 | 1004 | 15.4898 | 59.8816 | 43.42 | 26.35 | 2.04 | 0
1995-09-08 22:00 | 16.6 | 61.88 | 14.4 | 57.92 | 87 | 1004 | 15.2417 | 59.4351 | 42.73 | 26.06 | 3.12 | 0
1995-09-08 23:00 | 16.3 | 61.34 | 14.1 | 57.38 | 87 | 1004 | 14.9533 | 58.9159 | 41.92 | 25.71 | 3.66 | 0
34951 | 16.1 | 60.98 | 13.8 | 56.84 | 86 | 1004 | 14.6553 | 58.3796 | 41.09 | 25.35 | 4.02 | 0
1995-09-09 01:00 | 16.1 | 60.98 | 13.3 | 55.94 | 83 | 1004 | 14.3359 | 57.8046 | 40.21 | 24.97 | 4.02 | 0
1995-09-09 02:00 | 15.5 | 59.9 | 13.8 | 56.84 | 90 | 1004 | 14.4933 | 58.088 | 40.66 | 25.17 | 5.1 | 0
1995-09-09 03:00 | 16.1 | 60.98 | 13.8 | 56.84 | 86 | 1004 | 14.6553 | 58.3796 | 41.09 | 25.35 | 4.02 | 0
1995-09-09 04:00 | 16.1 | 60.98 | 13.8 | 56.84 | 86 | 1004 | 14.6553 | 58.3796 | 41.09 | 25.35 | 4.02 | 0
1995-09-09 05:00 | 16.1 | 60.98 | 13.8 | 56.84 | 86 | 1004 | 14.6553 | 58.3796 | 41.09 | 25.35 | 4.02 | 0
1995-09-09 06:00 | 16.1 | 60.98 | 13.8 | 56.84 | 86 | 1005 | 14.6559 | 58.3806 | 41.07 | 25.34 | 4.02 | 0
1995-09-09 07:00 | 16.6 | 61.88 | 13.8 | 56.84 | 84 | 1005 | 14.9193 | 58.8548 | 41.79 | 25.65 | 3.12 | 0
1995-09-09 08:00 | 16.6 | 61.88 | 13.8 | 56.84 | 84 | 1005 | 14.9193 | 58.8548 | 41.79 | 25.65 | 3.12 | 0
1995-09-09 09:00 | 17.2 | 62.96 | 14.4 | 57.92 | 84 | 1006 | 15.4911 | 59.8839 | 43.37 | 26.33 | 2.04 | 0
1995-09-09 10:00 | 17.7 | 63.86 | 14.4 | 57.92 | 81 | 1007 | 15.6305 | 60.1349 | 43.73 | 26.48 | 1.14 | 0
1995-09-09 11:00 | 18.3 | 64.94 | 13.8 | 56.84 | 75 | 1007 | 15.4967 | 59.8941 | 43.33 | 26.31 | 0.06 | 0
1995-09-09 12:00 | 19.4 | 66.92 | 15 | 59 | 76 | 1006 | 16.6313 | 61.9363 | 46.64 | 27.74 | 0 | 1.92
1995-09-09 13:00 | 21.1 | 69.98 | 15 | 59 | 68 | 1006 | 17.167 | 62.9007 | 48.21 | 28.41 | 0 | 4.98
1995-09-09 14:00 | 21.6 | 70.88 | 15.5 | 59.9 | 68 | 1005 | 17.6141 | 63.7053 | 49.61 | 29.01 | 0 | 5.88
1995-09-09 15:00 | 21.8 | 71.24 | 15.2 | 59.36 | 66 | 1005 | 17.5223 | 63.5401 | 49.32 | 28.89 | 0 | 6.24
1995-09-09 16:00 | 21.6 | 70.88 | 15 | 59 | 66 | 1005 | 17.3444 | 63.22 | 48.77 | 28.65 | 0 | 5.88
1995-09-09 17:00 | 22 | 71.6 | 15 | 59 | 64 | 1006 | 17.4263 | 63.3673 | 48.98 | 28.74 | 0 | 6.6
1995-09-09 18:00 | 21.1 | 69.98 | 15 | 59 | 68 | 1006 | 17.167 | 62.9007 | 48.21 | 28.41 | 0 | 4.98
1995-09-09 19:00 | 20 | 68 | 15.5 | 59.9 | 75 | 1006 | 17.0628 | 62.7131 | 47.93 | 28.29 | 0 | 3
1995-09-09 20:00 | 20 | 68 | 14.4 | 57.92 | 70 | 1007 | 16.437 | 61.5865 | 46.02 | 27.47 | 0 | 3
1995-09-09 21:00 | 20 | 68 | 13.8 | 56.84 | 67 | 1008 | 16.0553 | 60.8996 | 44.86 | 26.97 | 0 | 3
1995-09-09 22:00 | 19.4 | 66.92 | 13.8 | 56.84 | 70 | 1008 | 15.8959 | 60.6127 | 44.42 | 26.78 | 0 | 1.92
1995-09-09 23:00 | 18.3 | 64.94 | 14.1 | 57.38 | 76 | 1008 | 15.6154 | 60.1078 | 43.64 | 26.45 | 0.06 | 0
34952 | 17.2 | 62.96 | 14.4 | 57.92 | 84 | 1008 | 15.4923 | 59.8862 | 43.31 | 26.31 | 2.04 | 0
1995-09-10 01:00 | 17.2 | 62.96 | 15 | 59 | 87 | 1008 | 15.8206 | 60.477 | 44.26 | 26.71 | 2.04 | 0
1995-09-10 02:00 | 16.6 | 61.88 | 14.4 | 57.92 | 87 | 1008 | 15.2437 | 59.4387 | 42.62 | 26.01 | 3.12 | 0
1995-09-10 03:00 | 16.1 | 60.98 | 12.7 | 54.86 | 80 | 1007 | 14.0153 | 57.2275 | 39.26 | 24.57 | 4.02 | 0
1995-09-10 04:00 | 15.5 | 59.9 | 12.7 | 54.86 | 83 | 1008 | 13.7695 | 56.7852 | 38.59 | 24.28 | 5.1 | 0
1995-09-10 05:00 | 14.4 | 57.92 | 12.7 | 54.86 | 90 | 1008 | 13.4273 | 56.1691 | 37.7 | 23.9 | 7.08 | 0
1995-09-10 06:00 | 13.3 | 55.94 | 12.2 | 53.96 | 93 | 1009 | 12.6452 | 54.7614 | 35.67 | 23.02 | 9.06 | 0
1995-09-10 07:00 | 15.1 | 59.18 | 13.2 | 55.76 | 88 | 1009 | 13.9042 | 57.0276 | 38.94 | 24.43 | 5.82 | 0
1995-09-10 08:00 | 17.7 | 63.86 | 13.8 | 56.84 | 78 | 1009 | 15.291 | 59.5238 | 42.7 | 26.04 | 1.14 | 0
1995-09-10 09:00 | 19.8 | 67.64 | 14.2 | 57.56 | 70 | 1010 | 16.26 | 61.268 | 45.41 | 27.21 | 0 | 2.64
1995-09-10 10:00 | 21.6 | 70.88 | 14.4 | 57.92 | 64 | 1010 | 17.08 | 62.7441 | 47.81 | 28.24 | 0 | 5.88
1995-09-10 11:00 | 23.3 | 73.94 | 14.4 | 57.92 | 57 | 1010 | 17.5565 | 63.6016 | 49.21 | 28.84 | 0 | 8.94
1995-09-10 12:00 | 25.5 | 77.9 | 14.4 | 57.92 | 50 | 1009 | 18.299 | 64.9382 | 51.51 | 29.83 | 0 | 12.9
1995-09-10 13:00 | 25.6 | 78.08 | 14.4 | 57.92 | 50 | 1009 | 18.3812 | 65.0861 | 51.76 | 29.94 | 0 | 13.08
1995-09-10 14:00 | 25.5 | 77.9 | 14.4 | 57.92 | 50 | 1008 | 18.2966 | 64.9338 | 51.53 | 29.84 | 0 | 12.9
1995-09-10 15:00 | 26.1 | 78.98 | 13.8 | 56.84 | 47 | 1008 | 18.2804 | 64.9047 | 51.46 | 29.81 | 0 | 13.98
1995-09-10 16:00 | 26.1 | 78.98 | 12.7 | 54.86 | 43 | 1008 | 17.5862 | 63.6551 | 49.29 | 28.87 | 0 | 13.98
1995-09-10 17:00 | 25 | 77 | 13.3 | 55.94 | 48 | 1008 | 17.5581 | 63.6045 | 49.23 | 28.85 | 0 | 12
1995-09-10 18:00 | 23.7 | 74.66 | 13.8 | 56.84 | 54 | 1008 | 17.4379 | 63.3882 | 48.9 | 28.71 | 0 | 9.66
1995-09-10 19:00 | 22.2 | 71.96 | 13.8 | 56.84 | 59 | 1008 | 16.9015 | 62.4227 | 47.31 | 28.03 | 0 | 6.96
1995-09-10 20:00 | 20.5 | 68.9 | 14.4 | 57.92 | 68 | 1008 | 16.6318 | 61.9373 | 46.55 | 27.7 | 0 | 3.9
1995-09-10 21:00 | 20 | 68 | 14.4 | 57.92 | 70 | 1009 | 16.4395 | 61.5911 | 45.96 | 27.45 | 0 | 3
1995-09-10 22:00 | 19.1 | 66.38 | 14.1 | 57.38 | 73 | 1009 | 15.9937 | 60.7887 | 44.68 | 26.9 | 0 | 1.38
1995-09-10 23:00 | 18.3 | 64.94 | 13.8 | 56.84 | 75 | 1009 | 15.4988 | 59.8978 | 43.28 | 26.29 | 0.06 | 0
34953 | 17.7 | 63.86 | 13.3 | 55.94 | 75 | 1009 | 14.9458 | 58.9025 | 41.73 | 25.63 | 1.14 | 0
1995-09-11 01:00 | 17.2 | 62.96 | 12.7 | 54.86 | 75 | 1009 | 14.485 | 58.073 | 40.46 | 25.08 | 2.04 | 0
1995-09-11 02:00 | 16.6 | 61.88 | 12.5 | 54.5 | 77 | 1008 | 14.1541 | 57.4774 | 39.6 | 24.71 | 3.12 | 0
1995-09-11 03:00 | 15.8 | 60.44 | 12.4 | 54.32 | 80 | 1008 | 13.7345 | 56.7221 | 38.49 | 24.23 | 4.56 | 0
1995-09-11 04:00 | 15 | 59 | 12.2 | 53.96 | 83 | 1008 | 13.2953 | 55.9315 | 37.34 | 23.74 | 6 | 0
1995-09-11 05:00 | 13.8 | 56.84 | 11.1 | 51.98 | 84 | 1009 | 12.257 | 54.0627 | 34.67 | 22.59 | 8.16 | 0
1995-09-11 06:00 | 13.3 | 55.94 | 11.6 | 52.88 | 89 | 1009 | 12.2644 | 54.0759 | 34.69 | 22.6 | 9.06 | 0
1995-09-11 07:00 | 17.7 | 63.86 | 12.2 | 53.96 | 70 | 1009 | 14.361 | 57.8497 | 40.11 | 24.93 | 1.14 | 0
1995-09-11 08:00 | 18.8 | 65.84 | 12.7 | 54.86 | 68 | 1009 | 15.1094 | 59.1969 | 42.16 | 25.81 | 0 | 0.84
1995-09-11 09:00 | 21.1 | 69.98 | 12.7 | 54.86 | 59 | 1009 | 15.9564 | 60.7216 | 44.52 | 26.82 | 0 | 4.98
1995-09-11 10:00 | 21.6 | 70.88 | 13.3 | 55.94 | 59 | 1009 | 16.3868 | 61.4963 | 45.76 | 27.36 | 0 | 5.88
1995-09-11 11:00 | 24.4 | 75.92 | 13.3 | 55.94 | 50 | 1009 | 17.3954 | 63.3118 | 48.72 | 28.63 | 0 | 10.92
1995-09-11 12:00 | 25 | 77 | 13.8 | 56.84 | 50 | 1008 | 17.8858 | 64.1944 | 50.25 | 29.29 | 0 | 12
1995-09-11 13:00 | 26.6 | 79.88 | 13.3 | 55.94 | 44 | 1007 | 18.1545 | 64.678 | 51.08 | 29.65 | 0 | 14.88
1995-09-11 14:00 | 27.2 | 80.96 | 13.3 | 55.94 | 42 | 1006 | 18.2632 | 64.8738 | 51.44 | 29.8 | 0 | 15.96
1995-09-11 15:00 | 27.7 | 81.86 | 13.8 | 56.84 | 42 | 1006 | 18.654 | 65.5772 | 52.68 | 30.33 | 0 | 16.86
1995-09-11 16:00 | 28.3 | 82.94 | 15 | 59 | 44 | 1006 | 19.4985 | 67.0974 | 55.43 | 31.52 | 0 | 17.94
1995-09-11 17:00 | 27.2 | 80.96 | 16.1 | 60.98 | 51 | 1006 | 19.8624 | 67.7523 | 56.69 | 32.06 | 0 | 15.96
1995-09-11 18:00 | 26.1 | 78.98 | 15 | 59 | 50 | 1005 | 18.7824 | 65.8083 | 53.18 | 30.55 | 0 | 13.98
1995-09-11 19:00 | 20.5 | 68.9 | 17.2 | 62.96 | 81 | 1005 | 18.2677 | 64.8818 | 51.7 | 29.91 | 0 | 3.9
1995-09-11 20:00 | 22.7 | 72.86 | 15.5 | 59.9 | 64 | 1006 | 18.0434 | 64.478 | 50.88 | 29.56 | 0 | 7.86
1995-09-11 21:00 | 21.5 | 70.7 | 16.4 | 61.52 | 73 | 1006 | 18.1864 | 64.7355 | 51.38 | 29.77 | 0 | 5.7
1995-09-11 22:00 | 20.5 | 68.9 | 17.2 | 62.96 | 81 | 1006 | 18.2684 | 64.8831 | 51.67 | 29.9 | 0 | 3.9
1995-09-11 23:00 | 20.8 | 69.44 | 16.9 | 62.42 | 78 | 1006 | 18.1785 | 64.7213 | 51.37 | 29.77 | 0 | 4.44
34954 | 21.1 | 69.98 | 16.6 | 61.88 | 75 | 1005 | 18.0762 | 64.5372 | 51.07 | 29.64 | 0 | 4.98
1995-09-12 01:00 | 20 | 68 | 16.6 | 61.88 | 81 | 1005 | 17.7963 | 64.0334 | 50.22 | 29.28 | 0 | 3
1995-09-12 02:00 | 20 | 68 | 16.6 | 61.88 | 81 | 1005 | 17.7963 | 64.0334 | 50.22 | 29.28 | 0 | 3
1995-09-12 03:00 | 18.8 | 65.84 | 16.6 | 61.88 | 87 | 1004 | 17.357 | 63.2427 | 48.93 | 28.72 | 0 | 0.84
1995-09-12 04:00 | 18.8 | 65.84 | 16.1 | 60.98 | 84 | 1004 | 17.013 | 62.6234 | 47.87 | 28.27 | 0 | 0.84
1995-09-12 05:00 | 18.8 | 65.84 | 16.1 | 60.98 | 84 | 1004 | 17.013 | 62.6234 | 47.87 | 28.27 | 0 | 0.84
1995-09-12 06:00 | 19.4 | 66.92 | 16.6 | 61.88 | 84 | 1004 | 17.5843 | 63.6518 | 49.61 | 29.02 | 0 | 1.92
1995-09-12 07:00 | 20 | 68 | 17.2 | 62.96 | 84 | 1005 | 18.1563 | 64.6814 | 51.36 | 29.77 | 0 | 3
1995-09-12 08:00 | 22.2 | 71.96 | 17.7 | 63.86 | 76 | 1005 | 19.2226 | 66.6007 | 54.75 | 31.23 | 0 | 6.96
1995-09-12 09:00 | 24.7 | 76.46 | 17.2 | 62.96 | 63 | 1005 | 19.6565 | 67.3817 | 56.12 | 31.81 | 0 | 11.46
1995-09-12 10:00 | 26.7 | 80.06 | 16.4 | 61.52 | 53 | 1005 | 19.7847 | 67.6125 | 56.49 | 31.97 | 0 | 15.06
1995-09-12 11:00 | 28.3 | 82.94 | 15.5 | 59.9 | 46 | 1005 | 19.8662 | 67.7591 | 56.71 | 32.07 | 0 | 17.94
1995-09-12 12:00 | 28.3 | 82.94 | 16.1 | 60.98 | 48 | 1005 | 20.2316 | 68.4169 | 57.96 | 32.6 | 0 | 17.94
1995-09-12 13:00 | 28.3 | 82.94 | 16.1 | 60.98 | 48 | 1004 | 20.2291 | 68.4123 | 57.99 | 32.62 | 0 | 17.94
1995-09-12 14:00 | 27.7 | 81.86 | 16.6 | 61.88 | 51 | 1004 | 20.2715 | 68.4887 | 58.16 | 32.69 | 0 | 16.86
1995-09-12 15:00 | 26.1 | 78.98 | 17.7 | 63.86 | 60 | 1004 | 20.4141 | 68.7454 | 58.71 | 32.93 | 0 | 13.98
1995-09-12 16:00 | 25 | 77 | 18.3 | 64.94 | 66 | 1004 | 20.3687 | 68.6636 | 58.59 | 32.87 | 0 | 12
1995-09-12 17:00 | 24.4 | 75.92 | 18.3 | 64.94 | 69 | 1004 | 20.2702 | 68.4863 | 58.27 | 32.74 | 0 | 10.92
1995-09-12 18:00 | 23.8 | 74.84 | 18.3 | 64.94 | 71 | 1004 | 20.0113 | 68.0204 | 57.4 | 32.36 | 0 | 9.84
1995-09-12 19:00 | 23.3 | 73.94 | 17.7 | 63.86 | 71 | 1003 | 19.5557 | 67.2002 | 55.9 | 31.72 | 0 | 8.94
1995-09-12 20:00 | 22.2 | 71.96 | 17.7 | 63.86 | 76 | 1004 | 19.2216 | 66.5989 | 54.79 | 31.24 | 0 | 6.96
1995-09-12 21:00 | 21.6 | 70.88 | 18.3 | 64.94 | 82 | 1004 | 19.4299 | 66.9738 | 55.5 | 31.55 | 0 | 5.88
1995-09-12 22:00 | 20 | 68 | 17.2 | 62.96 | 84 | 1004 | 18.1557 | 64.6803 | 51.39 | 29.78 | 0 | 3
1995-09-12 23:00 | 20 | 68 | 17.7 | 63.86 | 87 | 1004 | 18.5112 | 65.3201 | 52.53 | 30.27 | 0 | 3
34955 | 20 | 68 | 18.3 | 64.94 | 90 | 1004 | 18.8621 | 65.9518 | 53.67 | 30.76 | 0 | 3
1995-09-13 01:00 | 19.4 | 66.92 | 17.7 | 63.86 | 90 | 1004 | 18.2794 | 64.903 | 51.81 | 29.96 | 0 | 1.92
1995-09-13 02:00 | 19.1 | 66.38 | 17.6 | 63.68 | 91 | 1004 | 18.1014 | 64.5825 | 51.25 | 29.72 | 0 | 1.38
1995-09-13 03:00 | 18.8 | 65.84 | 17.7 | 63.86 | 93 | 1004 | 18.0325 | 64.4585 | 51.04 | 29.63 | 0 | 0.84
1995-09-13 04:00 | 18.8 | 65.84 | 17.2 | 62.96 | 90 | 1004 | 17.6968 | 63.8543 | 49.98 | 29.17 | 0 | 0.84
1995-09-13 05:00 | 17.7 | 63.86 | 16.1 | 60.98 | 90 | 1004 | 16.6289 | 61.932 | 46.75 | 27.78 | 1.14 | 0
1995-09-13 06:00 | 17.2 | 62.96 | 16.1 | 60.98 | 93 | 1004 | 16.4647 | 61.6364 | 46.27 | 27.58 | 2.04 | 0
1995-09-13 07:00 | 18.8 | 65.84 | 18.3 | 64.94 | 97 | 1005 | 18.4738 | 65.2529 | 52.42 | 30.22 | 0 | 0.84
1995-09-13 08:00 | 19.4 | 66.92 | 18.3 | 64.94 | 93 | 1005 | 18.6207 | 65.5173 | 52.87 | 30.42 | 0 | 1.92
1995-09-13 09:00 | 20 | 68 | 18.3 | 64.94 | 90 | 1006 | 18.8628 | 65.9531 | 53.61 | 30.73 | 0 | 3
1995-09-13 10:00 | 23.3 | 73.94 | 18.8 | 65.84 | 76 | 1005 | 20.2417 | 68.4351 | 58.17 | 32.69 | 0 | 8.94
1995-09-13 11:00 | 23.8 | 74.84 | 20 | 68 | 79 | 1005 | 21.1123 | 70.0021 | 61.22 | 34 | 0 | 9.84
1995-09-13 12:00 | 25.5 | 77.9 | 19.4 | 66.92 | 69 | 1005 | 21.2639 | 70.275 | 61.7 | 34.21 | 0 | 12.9
1995-09-13 13:00 | 26.6 | 79.88 | 18.8 | 65.84 | 62 | 1004 | 21.1671 | 70.1008 | 61.35 | 34.06 | 0 | 14.88
1995-09-13 14:00 | 27.2 | 80.96 | 18.3 | 64.94 | 58 | 1004 | 21.0399 | 69.8718 | 60.87 | 33.86 | 0 | 15.96
1995-09-13 15:00 | 27.7 | 81.86 | 19.4 | 66.92 | 61 | 1003 | 21.9654 | 71.5376 | 64.27 | 35.32 | 0 | 16.86
1995-09-13 16:00 | 27.7 | 81.86 | 19.4 | 66.92 | 61 | 1003 | 21.9654 | 71.5376 | 64.27 | 35.32 | 0 | 16.86
1995-09-13 17:00 | 27.2 | 80.96 | 18.3 | 64.94 | 58 | 1003 | 21.038 | 69.8684 | 60.91 | 33.87 | 0 | 15.96
1995-09-13 18:00 | 26.1 | 78.98 | 19.4 | 66.92 | 67 | 1003 | 21.5001 | 70.7002 | 62.62 | 34.61 | 0 | 13.98
1995-09-13 19:00 | 23.8 | 74.84 | 19.4 | 66.92 | 76 | 1003 | 20.7032 | 69.2658 | 59.84 | 33.41 | 0 | 9.84
1995-09-13 20:00 | 22.7 | 72.86 | 19.4 | 66.92 | 82 | 1004 | 20.4711 | 68.8479 | 59.03 | 33.06 | 0 | 7.86
1995-09-13 21:00 | 21.1 | 69.98 | 19.4 | 66.92 | 90 | 1005 | 19.9308 | 67.8754 | 57.18 | 32.27 | 0 | 4.98
1995-09-13 22:00 | 20.5 | 68.9 | 19.1 | 66.38 | 92 | 1005 | 19.5824 | 67.2483 | 56.02 | 31.77 | 0 | 3.9
1995-09-13 23:00 | 20 | 68 | 18.8 | 65.84 | 93 | 1005 | 19.2088 | 66.5758 | 54.78 | 31.24 | 0 | 3
34956 | 20 | 68 | 18.8 | 65.84 | 93 | 1006 | 19.209 | 66.5762 | 54.75 | 31.22 | 0 | 3
1995-09-14 01:00 | 18.8 | 65.84 | 18.3 | 64.94 | 97 | 1005 | 18.4738 | 65.2529 | 52.42 | 30.22 | 0 | 0.84
1995-09-14 02:00 | 18.4 | 65.12 | 17.9 | 64.22 | 97 | 1005 | 18.0772 | 64.5389 | 51.16 | 29.68 | 0 | 0.12
1995-09-14 03:00 | 18.1 | 64.58 | 17.6 | 63.68 | 97 | 1005 | 17.7797 | 64.0035 | 50.23 | 29.28 | 0.42 | 0
1995-09-14 04:00 | 17.7 | 63.86 | 17.2 | 62.96 | 97 | 1005 | 17.3831 | 63.2896 | 49.01 | 28.76 | 1.14 | 0
1995-09-14 05:00 | 16.1 | 60.98 | 16.1 | 60.98 | 100 | 1006 | 16.1 | 60.98 | 45.16 | 27.1 | 4.02 | 0
1995-09-14 06:00 | 15.5 | 59.9 | 15.5 | 59.9 | 100 | 1007 | 15.5 | 59.9 | 43.41 | 26.35 | 5.1 | 0
1995-09-14 07:00 | 17.7 | 63.86 | 16.6 | 61.88 | 93 | 1008 | 16.9556 | 62.5202 | 47.61 | 28.15 | 1.14 | 0
1995-09-14 08:00 | 21.1 | 69.98 | 18.3 | 64.94 | 84 | 1008 | 19.206 | 66.5707 | 54.63 | 31.17 | 0 | 4.98
1995-09-14 09:00 | 23.8 | 74.84 | 18.8 | 65.84 | 74 | 1008 | 20.4334 | 68.7801 | 58.7 | 32.92 | 0 | 9.84
1995-09-14 10:00 | 26.5 | 79.7 | 18.1 | 64.58 | 60 | 1009 | 20.7698 | 69.3856 | 59.74 | 33.37 | 0 | 14.7
1995-09-14 11:00 | 28.8 | 83.84 | 17.2 | 62.96 | 50 | 1009 | 21.0133 | 69.824 | 60.52 | 33.7 | 0 | 18.84
1995-09-14 12:00 | 30.5 | 86.9 | 18.3 | 64.94 | 48 | 1008 | 22.0304 | 71.6547 | 64.18 | 35.28 | 0 | 21.9
1995-09-14 13:00 | 31.6 | 88.88 | 16.6 | 61.88 | 41 | 1008 | 21.5047 | 70.7085 | 62.22 | 34.43 | 0 | 23.88
1995-09-14 14:00 | 31.1 | 87.98 | 16.1 | 60.98 | 40 | 1007 | 20.9057 | 69.6303 | 60.13 | 33.54 | 0 | 22.98
1995-09-14 15:00 | 31.3 | 88.34 | 15.9 | 60.62 | 40 | 1007 | 21.0602 | 69.9084 | 60.67 | 33.77 | 0 | 23.34
1995-09-14 16:00 | 31.2 | 88.16 | 15.9 | 60.62 | 40 | 1007 | 20.9829 | 69.7693 | 60.4 | 33.65 | 0 | 23.16
1995-09-14 17:00 | 30.5 | 86.9 | 16.1 | 60.98 | 42 | 1007 | 20.8477 | 69.5259 | 59.95 | 33.46 | 0 | 21.9
1995-09-14 18:00 | 28.6 | 83.48 | 16.9 | 62.42 | 49 | 1007 | 20.6629 | 69.1932 | 59.37 | 33.21 | 0 | 18.48
1995-09-14 19:00 | 26.6 | 79.88 | 17.2 | 62.96 | 56 | 1007 | 20.2033 | 68.3659 | 57.84 | 32.55 | 0 | 14.88
1995-09-14 20:00 | 25.3 | 77.54 | 16.7 | 62.06 | 59 | 1008 | 19.5724 | 67.2303 | 55.71 | 31.64 | 0 | 12.54
1995-09-14 21:00 | 24.4 | 75.92 | 16.1 | 60.98 | 60 | 1009 | 18.9499 | 66.1098 | 53.64 | 30.75 | 0 | 10.92
1995-09-14 22:00 | 23.5 | 74.3 | 15.5 | 59.9 | 61 | 1009 | 18.3175 | 64.9715 | 51.63 | 29.88 | 0 | 9.3
1995-09-14 23:00 | 22.7 | 72.86 | 15 | 59 | 62 | 1009 | 17.7646 | 63.9763 | 49.91 | 29.14 | 0 | 7.86
34957 | 22 | 71.6 | 14.6 | 58.28 | 63 | 1009 | 17.2924 | 63.1264 | 48.47 | 28.53 | 0 | 6.6
1995-09-15 01:00 | 21.6 | 70.88 | 14.4 | 57.92 | 64 | 1009 | 17.0785 | 62.7412 | 47.83 | 28.25 | 0 | 5.88
1995-09-15 02:00 | 21.1 | 69.98 | 13.8 | 56.84 | 63 | 1009 | 16.5029 | 61.7052 | 46.12 | 27.51 | 0 | 4.98
1995-09-15 03:00 | 20.5 | 68.9 | 13.8 | 56.84 | 65 | 1009 | 16.2411 | 61.234 | 45.37 | 27.19 | 0 | 3.9
1995-09-15 04:00 | 20.2 | 68.36 | 14.1 | 57.38 | 68 | 1009 | 16.3642 | 61.4556 | 45.74 | 27.35 | 0 | 3.36
1995-09-15 05:00 | 20 | 68 | 14.4 | 57.92 | 70 | 1009 | 16.4395 | 61.5911 | 45.96 | 27.45 | 0 | 3
1995-09-15 06:00 | 20 | 68 | 14.4 | 57.92 | 70 | 1009 | 16.4395 | 61.5911 | 45.96 | 27.45 | 0 | 3
1995-09-15 07:00 | 21.1 | 69.98 | 13.8 | 56.84 | 63 | 1009 | 16.5029 | 61.7052 | 46.12 | 27.51 | 0 | 4.98
1995-09-15 08:00 | 22.7 | 72.86 | 15 | 59 | 62 | 1009 | 17.7646 | 63.9763 | 49.91 | 29.14 | 0 | 7.86
1995-09-15 09:00 | 24 | 75.2 | 15.4 | 59.72 | 59 | 1010 | 18.4555 | 65.2199 | 52.02 | 30.05 | 0 | 10.2
1995-09-15 10:00 | 25 | 77 | 15.5 | 59.9 | 56 | 1010 | 18.8501 | 65.9301 | 53.26 | 30.58 | 0 | 12
1995-09-15 11:00 | 26 | 78.8 | 16.6 | 61.88 | 56 | 1009 | 19.6974 | 67.4553 | 56.07 | 31.79 | 0 | 13.8
1995-09-15 12:00 | 26.6 | 79.88 | 17.7 | 63.86 | 58 | 1009 | 20.5339 | 68.961 | 58.91 | 33.01 | 0 | 14.88
1995-09-15 13:00 | 27.2 | 80.96 | 18.3 | 64.94 | 58 | 1008 | 21.0474 | 69.8853 | 60.74 | 33.8 | 0 | 15.96
1995-09-15 14:00 | 28.3 | 82.94 | 19.4 | 66.92 | 59 | 1007 | 22.1603 | 71.8886 | 64.8 | 35.54 | 0 | 17.94
1995-09-15 15:00 | 28.5 | 83.3 | 19.9 | 67.82 | 60 | 1007 | 22.5022 | 72.504 | 66.07 | 36.09 | 0 | 18.3
1995-09-15 16:00 | 28.3 | 82.94 | 20.5 | 68.9 | 63 | 1007 | 22.8267 | 73.088 | 67.32 | 36.63 | 0 | 17.94
1995-09-15 17:00 | 26.6 | 79.88 | 21.1 | 69.98 | 72 | 1007 | 22.7123 | 72.8821 | 66.95 | 36.47 | 0 | 14.88
1995-09-15 18:00 | 25.9 | 78.62 | 21.6 | 70.88 | 77 | 1007 | 22.798 | 73.0365 | 67.31 | 36.62 | 0 | 13.62
1995-09-15 19:00 | 25 | 77 | 21.6 | 70.88 | 81 | 1007 | 22.5145 | 72.5261 | 66.26 | 36.17 | 0 | 12
1995-09-15 20:00 | 25 | 77 | 19.4 | 66.92 | 71 | 1007 | 21.1061 | 69.991 | 61.07 | 33.94 | 0 | 12
1995-09-15 21:00 | 23 | 73.4 | 19.5 | 67.1 | 81 | 1008 | 20.6276 | 69.1296 | 59.41 | 33.23 | 0 | 8.4
1995-09-15 22:00 | 21.1 | 69.98 | 19.4 | 66.92 | 90 | 1008 | 19.9319 | 67.8774 | 57.07 | 32.22 | 0 | 4.98
1995-09-15 23:00 | 20.5 | 68.9 | 20 | 68 | 97 | 1007 | 20.1598 | 68.2876 | 57.91 | 32.58 | 0 | 3.9
34958 | 19.4 | 66.92 | 18.8 | 65.84 | 96 | 1007 | 18.9577 | 66.1239 | 53.9 | 30.86 | 0 | 1.92
1995-09-16 01:00 | 19.4 | 66.92 | 18.8 | 65.84 | 96 | 1006 | 18.9576 | 66.1237 | 53.94 | 30.87 | 0 | 1.92
1995-09-16 02:00 | 20 | 68 | 18.3 | 64.94 | 90 | 1005 | 18.8625 | 65.9524 | 53.64 | 30.75 | 0 | 3
1995-09-16 03:00 | 19.4 | 66.92 | 18.8 | 65.84 | 96 | 1004 | 18.9573 | 66.1231 | 54.01 | 30.9 | 0 | 1.92
1995-09-16 04:00 | 19.4 | 66.92 | 18.3 | 64.94 | 93 | 1004 | 18.6205 | 65.5169 | 52.91 | 30.43 | 0 | 1.92
1995-09-16 05:00 | 19.3 | 66.74 | 18.2 | 64.76 | 93 | 1004 | 18.5225 | 65.3405 | 52.59 | 30.3 | 0 | 1.74
1995-09-16 06:00 | 19.4 | 66.92 | 18.3 | 64.94 | 93 | 1003 | 18.6202 | 65.5164 | 52.94 | 30.45 | 0 | 1.92
1995-09-16 07:00 | 19.4 | 66.92 | 18.8 | 65.84 | 96 | 1003 | 18.9572 | 66.1229 | 54.04 | 30.92 | 0 | 1.92
1995-09-16 08:00 | 20 | 68 | 18.8 | 65.84 | 93 | 1002 | 19.208 | 66.5744 | 54.89 | 31.28 | 0 | 3
1995-09-16 09:00 | 20.5 | 68.9 | 19.4 | 66.92 | 93 | 1002 | 19.6981 | 67.4565 | 56.52 | 31.98 | 0 | 3.9
1995-09-16 10:00 | 21.1 | 69.98 | 20 | 68 | 93 | 1002 | 20.2862 | 68.5151 | 58.52 | 32.84 | 0 | 4.98
1995-09-16 11:00 | 21.1 | 69.98 | 20 | 68 | 93 | 1002 | 20.2862 | 68.5151 | 58.52 | 32.84 | 0 | 4.98
1995-09-16 12:00 | 21.3 | 70.34 | 20.4 | 68.72 | 95 | 1002 | 20.7184 | 69.2932 | 60.03 | 33.49 | 0 | 5.34
1995-09-16 13:00 | 21.1 | 69.98 | 21.1 | 69.98 | 100 | 1001 | 21.1 | 69.98 | 61.44 | 34.1 | 0 | 4.98
1995-09-16 14:00 | 21.1 | 69.98 | 20.5 | 68.9 | 96 | 1001 | 20.6378 | 69.1481 | 59.79 | 33.39 | 0 | 4.98
1995-09-16 15:00 | 21.6 | 70.88 | 20 | 68 | 91 | 1001 | 20.5359 | 68.9646 | 59.41 | 33.23 | 0 | 5.88
1995-09-16 16:00 | 22.4 | 72.32 | 20.1 | 68.18 | 87 | 1001 | 20.8189 | 69.4741 | 60.38 | 33.65 | 0 | 7.32
1995-09-16 17:00 | 22.7 | 72.86 | 20.5 | 68.9 | 87 | 1001 | 21.1077 | 69.9938 | 61.41 | 34.09 | 0 | 7.86
1995-09-16 18:00 | 22.2 | 71.96 | 20.5 | 68.9 | 90 | 1001 | 20.9979 | 69.7962 | 61.03 | 33.92 | 0 | 6.96
1995-09-16 19:00 | 21.1 | 69.98 | 21.1 | 69.98 | 100 | 1002 | 21.1 | 69.98 | 61.4 | 34.08 | 0 | 4.98
1995-09-16 20:00 | 20.5 | 68.9 | 20.5 | 68.9 | 100 | 1002 | 20.5 | 68.9 | 59.29 | 33.17 | 0 | 3.9
1995-09-16 21:00 | 20.5 | 68.9 | 20.5 | 68.9 | 100 | 1002 | 20.5 | 68.9 | 59.29 | 33.17 | 0 | 3.9
1995-09-16 22:00 | 20.5 | 68.9 | 20 | 68 | 97 | 1002 | 20.1592 | 68.2866 | 58.1 | 32.66 | 0 | 3.9
1995-09-16 23:00 | 18.8 | 65.84 | 18.8 | 65.84 | 100 | 1002 | 18.8 | 65.84 | 53.58 | 30.72 | 0 | 0.84
34959 | 18.8 | 65.84 | 18.8 | 65.84 | 100 | 1002 | 18.8 | 65.84 | 53.58 | 30.72 | 0 | 0.84
1995-09-17 01:00 | 18.8 | 65.84 | 18.8 | 65.84 | 100 | 1002 | 18.8 | 65.84 | 53.58 | 30.72 | 0 | 0.84
1995-09-17 02:00 | 18.8 | 65.84 | 18.8 | 65.84 | 100 | 1002 | 18.8 | 65.84 | 53.58 | 30.72 | 0 | 0.84
1995-09-17 03:00 | 18.8 | 65.84 | 18.8 | 65.84 | 100 | 1002 | 18.8 | 65.84 | 53.58 | 30.72 | 0 | 0.84
1995-09-17 04:00 | 18.3 | 64.94 | 18.3 | 64.94 | 100 | 1002 | 18.3 | 64.94 | 51.98 | 30.03 | 0.06 | 0
1995-09-17 05:00 | 18.3 | 64.94 | 18.3 | 64.94 | 100 | 1002 | 18.3 | 64.94 | 51.98 | 30.03 | 0.06 | 0
1995-09-17 06:00 | 18.3 | 64.94 | 18.3 | 64.94 | 100 | 1003 | 18.3 | 64.94 | 51.94 | 30.02 | 0.06 | 0
1995-09-17 07:00 | 18.3 | 64.94 | 18.3 | 64.94 | 100 | 1003 | 18.3 | 64.94 | 51.94 | 30.02 | 0.06 | 0
1995-09-17 08:00 | 19.4 | 66.92 | 19.4 | 66.92 | 100 | 1004 | 19.4 | 66.92 | 55.48 | 31.54 | 0 | 1.92
1995-09-17 09:00 | 23.3 | 73.94 | 20 | 68 | 82 | 1004 | 21.0391 | 69.8704 | 61.01 | 33.92 | 0 | 8.94
1995-09-17 10:00 | 21.1 | 69.98 | 18.8 | 65.84 | 87 | 1005 | 19.5699 | 67.2258 | 55.95 | 31.74 | 0 | 4.98
1995-09-17 11:00 | 21.6 | 70.88 | 18.3 | 64.94 | 82 | 1005 | 19.4306 | 66.9751 | 55.47 | 31.53 | 0 | 5.88
1995-09-17 12:00 | 22.7 | 72.86 | 18.3 | 64.94 | 76 | 1005 | 19.6858 | 67.4344 | 56.29 | 31.89 | 0 | 7.86
1995-09-17 13:00 | 24.4 | 75.92 | 17.7 | 63.86 | 66 | 1004 | 19.8343 | 67.7018 | 56.77 | 32.09 | 0 | 10.92
1995-09-17 14:00 | 25.5 | 77.9 | 16.1 | 60.98 | 56 | 1004 | 19.2626 | 66.6726 | 54.81 | 31.25 | 0 | 12.9
1995-09-17 15:00 | 26.1 | 78.98 | 15.5 | 59.9 | 52 | 1004 | 19.1148 | 66.4067 | 54.3 | 31.03 | 0 | 13.98
1995-09-17 16:00 | 26.1 | 78.98 | 15 | 59 | 50 | 1004 | 18.78 | 65.804 | 53.21 | 30.56 | 0 | 13.98
1995-09-17 17:00 | 25 | 77 | 13.3 | 55.94 | 48 | 1004 | 17.5478 | 63.586 | 49.33 | 28.89 | 0 | 12
1995-09-17 18:00 | 22.7 | 72.86 | 12.7 | 54.86 | 53 | 1004 | 16.4404 | 61.5927 | 46.04 | 27.48 | 0 | 7.86
1995-09-17 19:00 | 20.5 | 68.9 | 12.7 | 54.86 | 61 | 1005 | 15.7026 | 60.2646 | 43.91 | 26.57 | 0 | 3.9
1995-09-17 20:00 | 18.8 | 65.84 | 13.3 | 55.94 | 70 | 1005 | 15.3498 | 59.6297 | 42.95 | 26.15 | 0 | 0.84
1995-09-17 21:00 | 18.3 | 64.94 | 12.7 | 54.86 | 70 | 1006 | 14.8993 | 58.8187 | 41.66 | 25.6 | 0.06 | 0
1995-09-17 22:00 | 18.3 | 64.94 | 12.2 | 53.96 | 68 | 1006 | 14.6571 | 58.3828 | 40.99 | 25.31 | 0.06 | 0
1995-09-17 23:00 | 17.7 | 63.86 | 11.1 | 51.98 | 65 | 1006 | 13.7592 | 56.7666 | 38.56 | 24.26 | 1.14 | 0
34960 | 17.3 | 63.14 | 10.1 | 50.18 | 63 | 1006 | 13.1658 | 55.6984 | 37 | 23.59 | 1.86 | 0
1995-09-18 01:00 | 17.2 | 62.96 | 9.4 | 48.92 | 60 | 1006 | 12.7161 | 54.8891 | 35.83 | 23.09 | 2.04 | 0
1995-09-18 02:00 | 15.5 | 59.9 | 10.5 | 50.9 | 72 | 1006 | 12.5889 | 54.6601 | 35.54 | 22.97 | 5.1 | 0
1995-09-18 03:00 | 15 | 59 | 10 | 50 | 72 | 1006 | 12.1335 | 53.8403 | 34.4 | 22.47 | 6 | 0
1995-09-18 04:00 | 14.3 | 57.74 | 10 | 50 | 75 | 1007 | 11.8106 | 53.2591 | 33.58 | 22.12 | 7.26 | 0
1995-09-18 05:00 | 13.7 | 56.66 | 9.9 | 49.82 | 78 | 1007 | 11.5617 | 52.8111 | 32.97 | 21.86 | 8.34 | 0
1995-09-18 06:00 | 13.3 | 55.94 | 10 | 50 | 80 | 1008 | 11.3881 | 52.4985 | 32.53 | 21.67 | 9.06 | 0
1995-09-18 07:00 | 14.4 | 57.92 | 10 | 50 | 75 | 1008 | 11.9038 | 53.4268 | 33.79 | 22.21 | 7.08 | 0
1995-09-18 08:00 | 16.1 | 60.98 | 10.6 | 51.08 | 70 | 1009 | 12.9153 | 55.2475 | 36.3 | 23.29 | 4.02 | 0
1995-09-18 09:00 | 17.7 | 63.86 | 10.5 | 50.9 | 63 | 1010 | 13.5231 | 56.3416 | 37.83 | 23.95 | 1.14 | 0
1995-09-18 10:00 | 18.8 | 65.84 | 10.5 | 50.9 | 58 | 1010 | 13.8504 | 56.9308 | 38.68 | 24.31 | 0 | 0.84
1995-09-18 11:00 | 20.5 | 68.9 | 6.6 | 43.88 | 40 | 1010 | 12.7454 | 54.9418 | 35.74 | 23.05 | 0 | 3.9
1995-09-18 12:00 | 22.2 | 71.96 | 7.7 | 45.86 | 39 | 1009 | 13.8949 | 57.0107 | 38.74 | 24.34 | 0 | 6.96
1995-09-18 13:00 | 22.7 | 72.86 | 7.2 | 44.96 | 37 | 1008 | 13.9493 | 57.1087 | 38.9 | 24.41 | 0 | 7.86
1995-09-18 14:00 | 23.3 | 73.94 | 6.1 | 42.98 | 33 | 1008 | 13.7266 | 56.708 | 38.29 | 24.15 | 0 | 8.94
1995-09-18 15:00 | 25 | 77 | 7.2 | 44.96 | 32 | 1007 | 14.7823 | 58.6081 | 41.14 | 25.37 | 0 | 12
1995-09-18 16:00 | 25 | 77 | 7.7 | 45.86 | 33 | 1007 | 14.9639 | 58.9351 | 41.64 | 25.59 | 0 | 12
1995-09-18 17:00 | 24.4 | 75.92 | 8.3 | 46.94 | 36 | 1006 | 15.0499 | 59.0899 | 41.93 | 25.71 | 0 | 10.92
1995-09-18 18:00 | 22.2 | 71.96 | 11.1 | 51.98 | 49 | 1007 | 15.4344 | 59.7819 | 43.04 | 26.19 | 0 | 6.96
1995-09-18 19:00 | 18.3 | 64.94 | 13.8 | 56.84 | 75 | 1007 | 15.4967 | 59.8941 | 43.33 | 26.31 | 0.06 | 0
1995-09-18 20:00 | 17.2 | 62.96 | 13.3 | 55.94 | 78 | 1007 | 14.8232 | 58.6818 | 41.45 | 25.51 | 2.04 | 0
1995-09-18 21:00 | 17.2 | 62.96 | 11.6 | 52.88 | 70 | 1007 | 13.9066 | 57.0319 | 38.94 | 24.43 | 2.04 | 0
1995-09-18 22:00 | 16.1 | 60.98 | 11.6 | 52.88 | 75 | 1006 | 13.4682 | 56.2428 | 37.82 | 23.95 | 4.02 | 0
1995-09-18 23:00 | 15.5 | 59.9 | 11.1 | 51.98 | 75 | 1006 | 12.9154 | 55.2476 | 36.39 | 23.33 | 5.1 | 0
34961 | 15 | 59 | 11.1 | 51.98 | 77 | 1005 | 12.6658 | 54.7984 | 35.77 | 23.07 | 6 | 0
1995-09-19 01:00 | 13.8 | 56.84 | 11.1 | 51.98 | 84 | 1006 | 12.2551 | 54.0592 | 34.73 | 22.62 | 8.16 | 0
1995-09-19 02:00 | 14.4 | 57.92 | 10.5 | 50.9 | 77 | 1006 | 12.1097 | 53.7974 | 34.35 | 22.45 | 7.08 | 0
1995-09-19 03:00 | 13.3 | 55.94 | 11.1 | 51.98 | 87 | 1006 | 12.0705 | 53.7269 | 34.27 | 22.42 | 9.06 | 0
1995-09-19 04:00 | 13.3 | 55.94 | 11.6 | 52.88 | 89 | 1006 | 12.2631 | 54.0735 | 34.76 | 22.63 | 9.06 | 0
1995-09-19 05:00 | 14.4 | 57.92 | 11.1 | 51.98 | 81 | 1005 | 12.5205 | 54.5368 | 35.41 | 22.91 | 7.08 | 0
1995-09-19 06:00 | 15 | 59 | 11.1 | 51.98 | 77 | 1006 | 12.6667 | 54.8001 | 35.75 | 23.06 | 6 | 0
1995-09-19 07:00 | 15.5 | 59.9 | 11.6 | 52.88 | 78 | 1006 | 13.2381 | 55.8286 | 37.23 | 23.69 | 5.1 | 0
1995-09-19 08:00 | 17.7 | 63.86 | 12.7 | 54.86 | 73 | 1006 | 14.7099 | 58.4778 | 41.15 | 25.38 | 1.14 | 0
1995-09-19 09:00 | 20 | 68 | 11.6 | 52.88 | 58 | 1005 | 14.8683 | 58.763 | 41.56 | 25.55 | 0 | 3
1995-09-19 10:00 | 21.1 | 69.98 | 12.2 | 53.96 | 57 | 1005 | 15.6712 | 60.2081 | 43.81 | 26.52 | 0 | 4.98
1995-09-19 11:00 | 23.3 | 73.94 | 12.2 | 53.96 | 50 | 1004 | 16.4801 | 61.6641 | 46.14 | 27.52 | 0 | 8.94
1995-09-19 12:00 | 23.8 | 74.84 | 13.3 | 55.94 | 52 | 1003 | 17.2013 | 62.9624 | 48.33 | 28.46 | 0 | 9.84
1995-09-19 13:00 | 25.5 | 77.9 | 12.2 | 53.96 | 44 | 1003 | 17.2721 | 63.0898 | 48.5 | 28.54 | 0 | 12.9
1995-09-19 14:00 | 25.5 | 77.9 | 13.8 | 56.84 | 48 | 1002 | 17.9486 | 64.3075 | 50.63 | 29.45 | 0 | 12.9
1995-09-19 15:00 | 25.5 | 77.9 | 12.2 | 53.96 | 44 | 1002 | 17.2692 | 63.0846 | 48.52 | 28.55 | 0 | 12.9
1995-09-19 16:00 | 24.4 | 75.92 | 14.4 | 57.92 | 54 | 1001 | 18.0105 | 64.419 | 50.9 | 29.57 | 0 | 10.92
1995-09-19 17:00 | 23.3 | 73.94 | 16.1 | 60.98 | 64 | 1002 | 18.5662 | 65.4191 | 52.67 | 30.33 | 0 | 8.94
1995-09-19 18:00 | 21.1 | 69.98 | 16.9 | 62.42 | 77 | 1002 | 18.3282 | 64.9907 | 51.98 | 30.03 | 0 | 4.98
1995-09-19 19:00 | 18.8 | 65.84 | 17.2 | 62.96 | 90 | 1003 | 17.6965 | 63.8536 | 50.01 | 29.19 | 0 | 0.84
1995-09-19 20:00 | 18.3 | 64.94 | 17.2 | 62.96 | 93 | 1003 | 17.5423 | 63.5761 | 49.55 | 28.99 | 0.06 | 0
1995-09-19 21:00 | 17.7 | 63.86 | 16.6 | 61.88 | 93 | 1002 | 16.9541 | 62.5173 | 47.79 | 28.23 | 1.14 | 0
1995-09-19 22:00 | 17.2 | 62.96 | 16.6 | 61.88 | 96 | 1003 | 16.7821 | 62.2077 | 47.25 | 28 | 2.04 | 0
1995-09-19 23:00 | 17.2 | 62.96 | 16.6 | 61.88 | 96 | 1003 | 16.7821 | 62.2077 | 47.25 | 28 | 2.04 | 0
34962 | 17.7 | 63.86 | 16.6 | 61.88 | 93 | 1003 | 16.9543 | 62.5178 | 47.76 | 28.22 | 1.14 | 0
1995-09-20 01:00 | 17.7 | 63.86 | 17.2 | 62.96 | 97 | 1003 | 17.3829 | 63.2892 | 49.07 | 28.78 | 1.14 | 0
1995-09-20 02:00 | 17.7 | 63.86 | 17.2 | 62.96 | 97 | 1003 | 17.3829 | 63.2892 | 49.07 | 28.78 | 1.14 | 0
1995-09-20 03:00 | 18.3 | 64.94 | 17.2 | 62.96 | 93 | 1003 | 17.5423 | 63.5761 | 49.55 | 28.99 | 0.06 | 0
1995-09-20 04:00 | 18 | 64.4 | 16.9 | 62.42 | 93 | 1004 | 17.2486 | 63.0474 | 48.62 | 28.59 | 0.6 | 0
1995-09-20 05:00 | 17.7 | 63.86 | 16.6 | 61.88 | 93 | 1004 | 16.9546 | 62.5183 | 47.73 | 28.21 | 1.14 | 0
1995-09-20 06:00 | 18.3 | 64.94 | 16.6 | 61.88 | 90 | 1005 | 17.2118 | 62.9812 | 48.46 | 28.52 | 0.06 | 0
1995-09-20 07:00 | 17.7 | 63.86 | 16.1 | 60.98 | 90 | 1006 | 16.6296 | 61.9334 | 46.69 | 27.76 | 1.14 | 0
1995-09-20 08:00 | 17.7 | 63.86 | 16.6 | 61.88 | 93 | 1006 | 16.9551 | 62.5192 | 47.67 | 28.18 | 1.14 | 0
1995-09-20 09:00 | 17.2 | 62.96 | 15.5 | 59.9 | 90 | 1006 | 16.1443 | 61.0597 | 45.26 | 27.15 | 2.04 | 0
1995-09-20 10:00 | 16.6 | 61.88 | 16.1 | 60.98 | 97 | 1007 | 16.2927 | 61.3268 | 45.69 | 27.33 | 3.12 | 0
1995-09-20 11:00 | 16.1 | 60.98 | 15 | 59 | 93 | 1007 | 15.3877 | 59.6979 | 43.07 | 26.2 | 4.02 | 0
1995-09-20 12:00 | 18.3 | 64.94 | 15 | 59 | 81 | 1006 | 16.195 | 61.151 | 45.38 | 27.2 | 0.06 | 0
1995-09-20 13:00 | 19.4 | 66.92 | 15 | 59 | 76 | 1006 | 16.6313 | 61.9363 | 46.64 | 27.74 | 0 | 1.92
1995-09-20 14:00 | 18.8 | 65.84 | 14.4 | 57.92 | 76 | 1006 | 16.0761 | 60.9369 | 45.02 | 27.04 | 0 | 0.84
1995-09-20 15:00 | 18.3 | 64.94 | 15 | 59 | 81 | 1006 | 16.195 | 61.151 | 45.38 | 27.2 | 0.06 | 0
1995-09-20 16:00 | 16.6 | 61.88 | 13.8 | 56.84 | 84 | 1009 | 14.9219 | 58.8593 | 41.69 | 25.61 | 3.12 | 0
1995-09-20 17:00 | 18.3 | 64.94 | 15 | 59 | 81 | 1007 | 16.1958 | 61.1524 | 45.35 | 27.18 | 0.06 | 0
1995-09-20 18:00 | 17.2 | 62.96 | 14.4 | 57.92 | 84 | 1007 | 15.4917 | 59.885 | 43.34 | 26.32 | 2.04 | 0
1995-09-20 19:00 | 17.2 | 62.96 | 14.4 | 57.92 | 84 | 1007 | 15.4917 | 59.885 | 43.34 | 26.32 | 2.04 | 0
1995-09-20 20:00 | 16.7 | 62.06 | 14.2 | 57.56 | 85 | 1008 | 15.1246 | 59.2243 | 42.28 | 25.86 | 2.94 | 0
1995-09-20 21:00 | 16.6 | 61.88 | 13.8 | 56.84 | 84 | 1008 | 14.9212 | 58.8582 | 41.71 | 25.62 | 3.12 | 0
1995-09-20 22:00 | 16.5 | 61.7 | 13.8 | 56.84 | 84 | 1008 | 14.826 | 58.6869 | 41.45 | 25.51 | 3.3 | 0
1995-09-20 23:00 | 16.6 | 61.88 | 13.8 | 56.84 | 84 | 1008 | 14.9212 | 58.8582 | 41.71 | 25.62 | 3.12 | 0
34963 | 16.6 | 61.88 | 13.8 | 56.84 | 84 | 1008 | 14.9212 | 58.8582 | 41.71 | 25.62 | 3.12 | 0
1995-09-21 01:00 | 16.5 | 61.7 | 13.8 | 56.84 | 84 | 1008 | 14.826 | 58.6869 | 41.45 | 25.51 | 3.3 | 0
1995-09-21 02:00 | 16.3 | 61.34 | 13.5 | 56.3 | 83 | 1008 | 14.5283 | 58.151 | 40.63 | 25.15 | 3.66 | 0
1995-09-21 03:00 | 16.1 | 60.98 | 13.3 | 55.94 | 83 | 1008 | 14.3386 | 57.8095 | 40.12 | 24.93 | 4.02 | 0
1995-09-21 04:00 | 15.8 | 60.44 | 13.3 | 55.94 | 85 | 1008 | 14.2651 | 57.6773 | 39.92 | 24.85 | 4.56 | 0
1995-09-21 05:00 | 15.5 | 59.9 | 13.3 | 55.94 | 87 | 1008 | 14.1863 | 57.5353 | 39.71 | 24.76 | 5.1 | 0
1995-09-21 06:00 | 15.5 | 59.9 | 12.7 | 54.86 | 83 | 1008 | 13.7695 | 56.7852 | 38.59 | 24.28 | 5.1 | 0
1995-09-21 07:00 | 15.5 | 59.9 | 13.3 | 55.94 | 87 | 1008 | 14.1863 | 57.5353 | 39.71 | 24.76 | 5.1 | 0
1995-09-21 08:00 | 15.5 | 59.9 | 13.3 | 55.94 | 87 | 1008 | 14.1863 | 57.5353 | 39.71 | 24.76 | 5.1 | 0
1995-09-21 09:00 | 16.3 | 61.34 | 13.5 | 56.3 | 83 | 1009 | 14.529 | 58.1522 | 40.61 | 25.14 | 3.66 | 0
1995-09-21 10:00 | 16.7 | 62.06 | 13.5 | 56.3 | 81 | 1009 | 14.69 | 58.4419 | 41.04 | 25.33 | 2.94 | 0
1995-09-21 11:00 | 16.6 | 61.88 | 13.3 | 55.94 | 81 | 1009 | 14.5958 | 58.2724 | 40.78 | 25.22 | 3.12 | 0
1995-09-21 12:00 | 16.5 | 61.7 | 12.8 | 55.04 | 79 | 1009 | 14.2827 | 57.7089 | 39.93 | 24.85 | 3.3 | 0
1995-09-21 13:00 | 16.1 | 60.98 | 12.5 | 54.5 | 79 | 1008 | 13.9078 | 57.034 | 38.95 | 24.43 | 4.02 | 0
1995-09-21 14:00 | 15.5 | 59.9 | 12.2 | 53.96 | 81 | 1008 | 13.5589 | 56.406 | 38.03 | 24.03 | 5.1 | 0
1995-09-21 15:00 | 14.3 | 57.74 | 11.6 | 52.88 | 84 | 1008 | 12.7323 | 54.9181 | 35.89 | 23.12 | 7.26 | 0
1995-09-21 16:00 | 12.7 | 54.86 | 11.1 | 51.98 | 90 | 1008 | 11.7773 | 53.1992 | 33.51 | 22.09 | 10.14 | 0
1995-09-21 17:00 | 13.2 | 55.76 | 10.4 | 50.72 | 83 | 1009 | 11.5888 | 52.8598 | 33.01 | 21.88 | 9.24 | 0
1995-09-21 18:00 | 12.5 | 54.5 | 9.9 | 49.82 | 84 | 1009 | 11.0198 | 51.8357 | 31.63 | 21.28 | 10.5 | 0
1995-09-21 19:00 | 11.6 | 52.88 | 8.8 | 47.84 | 83 | 1010 | 10.0717 | 50.1291 | 29.37 | 20.31 | 12.12 | 0
1995-09-21 20:00 | 11.1 | 51.98 | 7.7 | 45.86 | 80 | 1011 | 9.3251 | 48.7851 | 27.64 | 19.57 | 13.02 | 0
1995-09-21 21:00 | 11.1 | 51.98 | 8.3 | 46.94 | 83 | 1011 | 9.598 | 49.2765 | 28.26 | 19.84 | 13.02 | 0
1995-09-21 22:00 | 10 | 50 | 8.8 | 47.84 | 92 | 1012 | 9.3285 | 48.7912 | 27.64 | 19.57 | 15 | 0
1995-09-21 23:00 | 9.4 | 48.92 | 7.1 | 44.78 | 86 | 1012 | 8.2399 | 46.8317 | 25.22 | 18.53 | 16.08 | 0
34964 | 8.8 | 47.84 | 5.5 | 41.9 | 80 | 1012 | 7.1653 | 44.8975 | 22.91 | 17.54 | 17.16 | 0
1995-09-22 01:00 | 8.3 | 46.94 | 6.1 | 42.98 | 86 | 1012 | 7.1853 | 44.9335 | 22.96 | 17.56 | 18.06 | 0
1995-09-22 02:00 | 8.8 | 47.84 | 4.4 | 39.92 | 74 | 1012 | 6.6579 | 43.9842 | 21.85 | 17.08 | 17.16 | 0
1995-09-22 03:00 | 7.7 | 45.86 | 4.5 | 40.1 | 80 | 1012 | 6.1312 | 43.0361 | 20.78 | 16.62 | 19.14 | 0
1995-09-22 04:00 | 6.6 | 43.88 | 4.4 | 39.92 | 86 | 1013 | 5.5554 | 41.9997 | 19.61 | 16.12 | 21.12 | 0
1995-09-22 05:00 | 5.5 | 41.9 | 3.8 | 38.84 | 89 | 1013 | 4.7167 | 40.49 | 17.96 | 15.41 | 23.1 | 0
1995-09-22 06:00 | 5 | 41 | 3.8 | 38.84 | 92 | 1014 | 4.4437 | 39.9987 | 17.42 | 15.17 | 24 | 0
1995-09-22 07:00 | 6.1 | 42.98 | 4.4 | 39.92 | 89 | 1014 | 5.2983 | 41.5369 | 19.09 | 15.89 | 22.02 | 0
1995-09-22 08:00 | 8.3 | 46.94 | 3.8 | 38.84 | 73 | 1014 | 6.1162 | 43.0091 | 20.71 | 16.59 | 18.06 | 0
1995-09-22 09:00 | 10.2 | 50.36 | 3.1 | 37.58 | 61 | 1015 | 6.7591 | 44.1664 | 22 | 17.14 | 14.64 | 0
1995-09-22 10:00 | 11.7 | 53.06 | 2.2 | 35.96 | 52 | 1015 | 7.1652 | 44.8974 | 22.83 | 17.5 | 11.94 | 0
1995-09-22 11:00 | 12.7 | 54.86 | 1.1 | 33.98 | 45 | 1015 | 7.2513 | 45.0524 | 23 | 17.57 | 10.14 | 0
1995-09-22 12:00 | 13.8 | 56.84 | -0.6 | 30.92 | 37 | 1014 | 7.2138 | 44.9848 | 22.92 | 17.54 | 8.16 | 0
1995-09-22 13:00 | 15 | 59 | -2.8 | 26.96 | 28 | 1014 | 7.01 | 44.618 | 22.48 | 17.35 | 6 | 0
1995-09-22 14:00 | 15 | 59 | -3.4 | 25.88 | 27 | 1013 | 6.8788 | 44.3819 | 22.22 | 17.24 | 6 | 0
1995-09-22 15:00 | 15 | 59 | -5 | 23 | 24 | 1013 | 6.494 | 43.6892 | 21.43 | 16.9 | 6 | 0
1995-09-22 16:00 | 15 | 59 | -2.8 | 26.96 | 28 | 1013 | 7.0061 | 44.611 | 22.49 | 17.35 | 6 | 0
1995-09-22 17:00 | 14.4 | 57.92 | -2.3 | 27.86 | 31 | 1013 | 6.9441 | 44.4994 | 22.37 | 17.3 | 7.08 | 0
1995-09-22 18:00 | 12.7 | 54.86 | 0.5 | 32.9 | 43 | 1013 | 7.0283 | 44.6509 | 22.56 | 17.39 | 10.14 | 0
1995-09-22 19:00 | 10.5 | 50.9 | 2.2 | 35.96 | 56 | 1012 | 6.5399 | 43.7717 | 21.59 | 16.97 | 14.1 | 0
1995-09-22 20:00 | 10 | 50 | 1.6 | 34.88 | 56 | 1013 | 6.1146 | 43.0064 | 20.71 | 16.59 | 15 | 0
1995-09-22 21:00 | 8.3 | 46.94 | 3.3 | 37.94 | 71 | 1013 | 5.9472 | 42.7049 | 20.38 | 16.45 | 18.06 | 0
1995-09-22 22:00 | 6.1 | 42.98 | 3.3 | 37.94 | 82 | 1013 | 4.777 | 40.5986 | 18.07 | 15.46 | 22.02 | 0
1995-09-22 23:00 | 6.1 | 42.98 | 3.8 | 38.84 | 85 | 1012 | 5.0007 | 41.0012 | 18.52 | 15.65 | 22.02 | 0
34965 | 4.4 | 39.92 | 2.2 | 35.96 | 86 | 1012 | 3.4432 | 38.1978 | 15.54 | 14.37 | 25.08 | 0
1995-09-23 01:00 | 3.8 | 38.84 | 2.7 | 36.86 | 93 | 1012 | 3.3366 | 38.006 | 15.34 | 14.28 | 26.16 | 0
1995-09-23 02:00 | 3.3 | 37.94 | 1.6 | 34.88 | 89 | 1012 | 2.5843 | 36.6518 | 13.95 | 13.69 | 27.06 | 0
1995-09-23 03:00 | 2.7 | 36.86 | 1.1 | 33.98 | 89 | 1012 | 2.0026 | 35.6046 | 12.9 | 13.23 | 28.14 | 0
1995-09-23 04:00 | 2.7 | 36.86 | 1.1 | 33.98 | 89 | 1013 | 2.003 | 35.6053 | 12.89 | 13.23 | 28.14 | 0
1995-09-23 05:00 | 5.5 | 41.9 | 0.5 | 32.9 | 70 | 1013 | 3.3191 | 37.9743 | 15.29 | 14.26 | 23.1 | 0
1995-09-23 06:00 | 5 | 41 | 1.1 | 33.98 | 76 | 1013 | 3.302 | 37.9435 | 15.26 | 14.25 | 24 | 0
1995-09-23 07:00 | 6.1 | 42.98 | 2.2 | 35.96 | 76 | 1014 | 4.325 | 39.7849 | 17.18 | 15.07 | 22.02 | 0
1995-09-23 08:00 | 8.3 | 46.94 | 0.5 | 32.9 | 58 | 1014 | 4.8359 | 40.7046 | 18.16 | 15.49 | 18.06 | 0
1995-09-23 09:00 | 11.1 | 51.98 | 1.1 | 33.98 | 50 | 1014 | 6.4615 | 43.6307 | 21.39 | 16.88 | 13.02 | 0
1995-09-23 10:00 | 13.8 | 56.84 | -1.2 | 29.84 | 35 | 1014 | 6.9796 | 44.5632 | 22.43 | 17.33 | 8.16 | 0
1995-09-23 11:00 | 15.1 | 59.18 | -0.3 | 31.46 | 35 | 1013 | 7.9583 | 46.3249 | 24.51 | 18.22 | 5.82 | 0
1995-09-23 12:00 | 16.1 | 60.98 | 0.5 | 32.9 | 35 | 1012 | 8.7077 | 47.6738 | 26.16 | 18.93 | 4.02 | 0
1995-09-23 13:00 | 16.9 | 62.42 | 0.5 | 32.9 | 33 | 1012 | 9.0407 | 48.2733 | 26.89 | 19.24 | 2.58 | 0
1995-09-23 14:00 | 17.5 | 63.5 | 0.5 | 32.9 | 32 | 1011 | 9.3426 | 48.8166 | 27.57 | 19.54 | 1.5 | 0
1995-09-23 15:00 | 17.7 | 63.86 | 0.5 | 32.9 | 31 | 1010 | 9.3456 | 48.8221 | 27.6 | 19.55 | 1.14 | 0
1995-09-23 16:00 | 17.7 | 63.86 | 0.7 | 33.26 | 32 | 1010 | 9.4854 | 49.0738 | 27.91 | 19.69 | 1.14 | 0
1995-09-23 17:00 | 17.2 | 62.96 | 1.1 | 33.98 | 34 | 1010 | 9.3912 | 48.9042 | 27.71 | 19.6 | 2.04 | 0
1995-09-23 18:00 | 15 | 59 | 2.7 | 36.86 | 44 | 1010 | 8.9668 | 48.1402 | 26.78 | 19.2 | 6 | 0
1995-09-23 19:00 | 12.2 | 53.96 | 3.8 | 38.84 | 56 | 1010 | 7.9858 | 46.3744 | 24.66 | 18.29 | 11.04 | 0
1995-09-23 20:00 | 11.1 | 51.98 | 3.8 | 38.84 | 61 | 1010 | 7.5361 | 45.565 | 23.71 | 17.88 | 13.02 | 0
1995-09-23 21:00 | 9.5 | 49.1 | 4.1 | 39.38 | 69 | 1011 | 6.8596 | 44.3473 | 22.28 | 17.26 | 15.9 | 0
1995-09-23 22:00 | 7.9 | 46.22 | 4.2 | 39.56 | 77 | 1011 | 6.0743 | 42.9338 | 20.67 | 16.57 | 18.78 | 0
1995-09-23 23:00 | 6.6 | 43.88 | 4.4 | 39.92 | 86 | 1011 | 5.5543 | 41.9978 | 19.64 | 16.13 | 21.12 | 0
34966 | 5.5 | 41.9 | 3.3 | 37.94 | 86 | 1010 | 4.4982 | 40.0968 | 17.57 | 15.24 | 23.1 | 0
1995-09-24 01:00 | 4.4 | 39.92 | 2.7 | 36.86 | 89 | 1010 | 3.6497 | 38.5695 | 15.95 | 14.55 | 25.08 | 0
1995-09-24 02:00 | 4.4 | 39.92 | 2.7 | 36.86 | 89 | 1010 | 3.6497 | 38.5695 | 15.95 | 14.55 | 25.08 | 0
1995-09-24 03:00 | 3.8 | 38.84 | 2.2 | 35.96 | 89 | 1010 | 3.0682 | 37.5228 | 14.87 | 14.08 | 26.16 | 0
1995-09-24 04:00 | 3.3 | 37.94 | 1.6 | 34.88 | 89 | 1010 | 2.5835 | 36.6504 | 13.98 | 13.69 | 27.06 | 0
1995-09-24 05:00 | 3.3 | 37.94 | 1.6 | 34.88 | 89 | 1010 | 2.5835 | 36.6504 | 13.98 | 13.69 | 27.06 | 0
1995-09-24 06:00 | 2.7 | 36.86 | 1.1 | 33.98 | 89 | 1010 | 2.0018 | 35.6032 | 12.92 | 13.24 | 28.14 | 0
1995-09-24 07:00 | 4.4 | 39.92 | 3.3 | 37.94 | 93 | 1010 | 3.9245 | 39.0641 | 16.48 | 14.77 | 25.08 | 0
1995-09-24 08:00 | 8.6 | 47.48 | 4.8 | 40.64 | 77 | 1011 | 6.7256 | 44.1061 | 22.01 | 17.15 | 17.52 | 0
1995-09-24 09:00 | 12.7 | 54.86 | 5.5 | 41.9 | 62 | 1011 | 9.0352 | 48.2633 | 26.96 | 19.27 | 10.14 | 0
1995-09-24 10:00 | 16.1 | 60.98 | 3.8 | 38.84 | 44 | 1011 | 9.8456 | 49.7222 | 28.75 | 20.05 | 4.02 | 0
1995-09-24 11:00 | 17.6 | 63.68 | 3.8 | 38.84 | 40 | 1010 | 10.5038 | 50.9069 | 30.28 | 20.7 | 1.32 | 0
1995-09-24 12:00 | 18.8 | 65.84 | 3.8 | 38.84 | 37 | 1010 | 11.0092 | 51.8166 | 31.46 | 21.21 | 0 | 0.84
1995-09-24 13:00 | 19.4 | 66.92 | 2.7 | 36.86 | 33 | 1008 | 10.8694 | 51.5649 | 31.16 | 21.08 | 0 | 1.92
1995-09-24 14:00 | 20 | 68 | 2.7 | 36.86 | 32 | 1008 | 11.1581 | 52.0846 | 31.84 | 21.38 | 0 | 3
1995-09-24 15:00 | 20.4 | 68.72 | 2.6 | 36.68 | 31 | 1007 | 11.2904 | 52.3227 | 32.18 | 21.52 | 0 | 3.72
1995-09-24 16:00 | 20.5 | 68.9 | 2.7 | 36.86 | 31 | 1007 | 11.3626 | 52.4527 | 32.35 | 21.59 | 0 | 3.9
1995-09-24 17:00 | 20.5 | 68.9 | 2.7 | 36.86 | 31 | 1007 | 11.3626 | 52.4527 | 32.35 | 21.59 | 0 | 3.9
1995-09-24 18:00 | 18.3 | 64.94 | 4.4 | 39.92 | 40 | 1007 | 11.0363 | 51.8654 | 31.6 | 21.27 | 0.06 | 0
1995-09-24 19:00 | 16.1 | 60.98 | 6 | 42.8 | 51 | 1007 | 10.6952 | 51.2513 | 30.82 | 20.94 | 4.02 | 0
1995-09-24 20:00 | 15 | 59 | 7.4 | 45.32 | 60 | 1007 | 10.8146 | 51.4663 | 31.13 | 21.07 | 6 | 0
1995-09-24 21:00 | 14.4 | 57.92 | 8.8 | 47.84 | 69 | 1007 | 11.2701 | 52.2862 | 32.24 | 21.55 | 7.08 | 0
1995-09-24 22:00 | 13.3 | 55.94 | 8.8 | 47.84 | 74 | 1007 | 10.7883 | 51.4189 | 31.1 | 21.06 | 9.06 | 0
1995-09-24 23:00 | 13.3 | 55.94 | 9.4 | 48.92 | 77 | 1007 | 11.0893 | 51.9607 | 31.82 | 21.37 | 9.06 | 0
34967 | 13.3 | 55.94 | 10 | 50 | 80 | 1006 | 11.3864 | 52.4956 | 32.57 | 21.69 | 9.06 | 0
1995-09-25 01:00 | 12.8 | 55.04 | 9.8 | 49.64 | 82 | 1006 | 11.1109 | 51.9996 | 31.91 | 21.4 | 9.96 | 0
1995-09-25 02:00 | 12.2 | 53.96 | 9.4 | 48.92 | 83 | 1006 | 10.6382 | 51.1487 | 30.78 | 20.92 | 11.04 | 0
1995-09-25 03:00 | 11.9 | 53.42 | 9.5 | 49.1 | 85 | 1005 | 10.5392 | 50.9705 | 30.57 | 20.83 | 11.58 | 0
1995-09-25 04:00 | 11.6 | 52.88 | 9.4 | 48.92 | 86 | 1005 | 10.3444 | 50.6199 | 30.11 | 20.63 | 12.12 | 0
1995-09-25 05:00 | 11 | 51.8 | 9 | 48.2 | 87 | 1005 | 9.859 | 49.7463 | 28.98 | 20.15 | 13.2 | 0
1995-09-25 06:00 | 10.8 | 51.44 | 8.9 | 48.02 | 88 | 1005 | 9.7555 | 49.5598 | 28.74 | 20.04 | 13.56 | 0
1995-09-25 07:00 | 12.2 | 53.96 | 10 | 50 | 86 | 1005 | 10.9193 | 51.6547 | 31.47 | 21.22 | 11.04 | 0
1995-09-25 08:00 | 13.9 | 57.02 | 10.4 | 50.72 | 79 | 1005 | 11.8477 | 53.3259 | 33.72 | 22.18 | 7.98 | 0
1995-09-25 09:00 | 15.5 | 59.9 | 10 | 50 | 70 | 1006 | 12.3693 | 54.2647 | 34.98 | 22.73 | 5.1 | 0
1995-09-25 10:00 | 16.6 | 61.88 | 9.4 | 48.92 | 62 | 1006 | 12.4342 | 54.3815 | 35.12 | 22.79 | 3.12 | 0
1995-09-25 11:00 | 16.6 | 61.88 | 10 | 50 | 65 | 1005 | 12.7845 | 55.0121 | 36.05 | 23.18 | 3.12 | 0
1995-09-25 12:00 | 17.2 | 62.96 | 9.4 | 48.92 | 60 | 1005 | 12.7143 | 54.8858 | 35.85 | 23.1 | 2.04 | 0
1995-09-25 13:00 | 18.3 | 64.94 | 8.3 | 46.94 | 52 | 1005 | 12.6399 | 54.7518 | 35.64 | 23.01 | 0.06 | 0
1995-09-25 14:00 | 18.3 | 64.94 | 7.2 | 44.96 | 48 | 1004 | 12.1105 | 53.7989 | 34.31 | 22.44 | 0.06 | 0
1995-09-25 15:00 | 18.3 | 64.94 | 8.3 | 46.94 | 52 | 1004 | 12.6376 | 54.7476 | 35.65 | 23.01 | 0.06 | 0
1995-09-25 16:00 | 18 | 64.4 | 8.2 | 46.76 | 53 | 1003 | 12.5151 | 54.5272 | 35.37 | 22.89 | 0.6 | 0
1995-09-25 17:00 | 17.2 | 62.96 | 8.3 | 46.94 | 56 | 1003 | 12.2202 | 53.9964 | 34.64 | 22.58 | 2.04 | 0
1995-09-25 18:00 | 15.5 | 59.9 | 8.8 | 47.84 | 64 | 1003 | 11.6954 | 53.0517 | 33.35 | 22.03 | 5.1 | 0
1995-09-25 19:00 | 14.4 | 57.92 | 9.4 | 48.92 | 72 | 1003 | 11.5834 | 52.8501 | 33.1 | 21.92 | 7.08 | 0
1995-09-25 20:00 | 13.8 | 56.84 | 10 | 50 | 78 | 1003 | 11.6513 | 52.9723 | 33.28 | 21.99 | 8.16 | 0
1995-09-25 21:00 | 13.5 | 56.3 | 10.3 | 50.54 | 81 | 1003 | 11.6712 | 53.0082 | 33.33 | 22.02 | 8.7 | 0
1995-09-25 22:00 | 13.3 | 55.94 | 10.5 | 50.9 | 83 | 1003 | 11.6795 | 53.0231 | 33.36 | 22.03 | 9.06 | 0
1995-09-25 23:00 | 13.3 | 55.94 | 11.1 | 51.98 | 87 | 1003 | 12.069 | 53.7242 | 34.34 | 22.45 | 9.06 | 0
34968 | 13.3 | 55.94 | 11.6 | 52.88 | 89 | 1003 | 12.2618 | 54.0712 | 34.82 | 22.66 | 9.06 | 0
1995-09-26 01:00 | 13.3 | 55.94 | 11.1 | 51.98 | 87 | 1003 | 12.069 | 53.7242 | 34.34 | 22.45 | 9.06 | 0
1995-09-26 02:00 | 12.4 | 54.32 | 10.7 | 51.26 | 89 | 1003 | 11.3911 | 52.5039 | 32.66 | 21.73 | 10.68 | 0
1995-09-26 03:00 | 11.6 | 52.88 | 10.5 | 50.9 | 93 | 1003 | 10.9783 | 51.7609 | 31.67 | 21.3 | 12.12 | 0
1995-09-26 04:00 | 10 | 50 | 9.4 | 48.92 | 96 | 1003 | 9.6647 | 49.3965 | 28.58 | 19.98 | 15 | 0
1995-09-26 05:00 | 9.4 | 48.92 | 8.8 | 47.84 | 96 | 1003 | 9.0716 | 48.3289 | 27.23 | 19.39 | 16.08 | 0
1995-09-26 06:00 | 9.4 | 48.92 | 8.3 | 46.94 | 93 | 1003 | 8.823 | 47.8814 | 26.67 | 19.15 | 16.08 | 0
1995-09-26 07:00 | 10.1 | 50.18 | 9.6 | 49.28 | 97 | 1004 | 9.8481 | 49.7267 | 28.99 | 20.15 | 14.82 | 0
1995-09-26 08:00 | 11.6 | 52.88 | 10.5 | 50.9 | 93 | 1004 | 10.9785 | 51.7614 | 31.65 | 21.29 | 12.12 | 0
1995-09-26 09:00 | 14.3 | 57.74 | 11.2 | 52.16 | 82 | 1004 | 12.5273 | 54.5491 | 35.46 | 22.93 | 7.26 | 0
1995-09-26 10:00 | 16.6 | 61.88 | 11.6 | 52.88 | 72 | 1004 | 13.5885 | 56.4593 | 38.18 | 24.1 | 3.12 | 0
1995-09-26 11:00 | 21.1 | 69.98 | 8.3 | 46.94 | 44 | 1004 | 13.7926 | 56.8267 | 38.62 | 24.29 | 0 | 4.98
1995-09-26 12:00 | 21.1 | 69.98 | 8.3 | 46.94 | 44 | 1004 | 13.7926 | 56.8267 | 38.62 | 24.29 | 0 | 4.98
1995-09-26 13:00 | 22.3 | 72.14 | 8.7 | 47.66 | 42 | 1003 | 14.4271 | 57.9688 | 40.33 | 25.03 | 0 | 7.14
1995-09-26 14:00 | 23.2 | 73.76 | 9 | 48.2 | 40 | 1003 | 14.8045 | 58.6482 | 41.35 | 25.47 | 0 | 8.76
1995-09-26 15:00 | 23.7 | 74.66 | 9.4 | 48.92 | 40 | 1002 | 15.1864 | 59.3356 | 42.44 | 25.93 | 0 | 9.66
1995-09-26 16:00 | 23.8 | 74.84 | 10 | 50 | 42 | 1002 | 15.5956 | 60.072 | 43.6 | 26.43 | 0 | 9.84
1995-09-26 17:00 | 23.3 | 73.94 | 9.4 | 48.92 | 41 | 1002 | 15.0422 | 59.076 | 42.04 | 25.76 | 0 | 8.94
1995-09-26 18:00 | 20 | 68 | 11.1 | 51.98 | 57 | 1002 | 14.7278 | 58.51 | 41.25 | 25.42 | 0 | 3
1995-09-26 19:00 | 17.7 | 63.86 | 12.2 | 53.96 | 70 | 1002 | 14.3519 | 57.8335 | 40.27 | 25 | 1.14 | 0
1995-09-26 20:00 | 17.2 | 62.96 | 12.2 | 53.96 | 72 | 1003 | 14.1338 | 57.4408 | 39.66 | 24.74 | 2.04 | 0
1995-09-26 21:00 | 16.1 | 60.98 | 12.2 | 53.96 | 78 | 1003 | 13.7945 | 56.8301 | 38.77 | 24.35 | 4.02 | 0
1995-09-26 22:00 | 14.4 | 57.92 | 12.2 | 53.96 | 87 | 1003 | 13.1263 | 55.6274 | 37.03 | 23.61 | 7.08 | 0
1995-09-26 23:00 | 13.8 | 56.84 | 12.2 | 53.96 | 90 | 1003 | 12.843 | 55.1174 | 36.31 | 23.29 | 8.16 | 0
34969 | 13.8 | 56.84 | 11.6 | 52.88 | 87 | 1004 | 12.5501 | 54.5902 | 35.53 | 22.96 | 8.16 | 0
1995-09-27 01:00 | 12.2 | 53.96 | 10.5 | 50.9 | 89 | 1004 | 11.198 | 52.1564 | 32.17 | 21.52 | 11.04 | 0
1995-09-27 02:00 | 11.6 | 52.88 | 10.5 | 50.9 | 93 | 1004 | 10.9785 | 51.7614 | 31.65 | 21.29 | 12.12 | 0
1995-09-27 03:00 | 9.4 | 48.92 | 8.8 | 47.84 | 96 | 1004 | 9.0718 | 48.3292 | 27.22 | 19.39 | 16.08 | 0
1995-09-27 04:00 | 10 | 50 | 9.4 | 48.92 | 96 | 1005 | 9.665 | 49.397 | 28.55 | 19.96 | 15 | 0
1995-09-27 05:00 | 10 | 50 | 9.4 | 48.92 | 96 | 1005 | 9.665 | 49.397 | 28.55 | 19.96 | 15 | 0
1995-09-27 06:00 | 9.1 | 48.38 | 9 | 48.2 | 99 | 1006 | 9.0192 | 48.2345 | 27.07 | 19.32 | 16.62 | 0
1995-09-27 07:00 | 10 | 50 | 10 | 50 | 100 | 1006 | 10 | 50 | 29.31 | 20.29 | 15 | 0
1995-09-27 08:00 | 12.7 | 54.86 | 11.6 | 52.88 | 93 | 1007 | 12.0569 | 53.7025 | 34.23 | 22.4 | 10.14 | 0
1995-09-27 09:00 | 17.2 | 62.96 | 12.2 | 53.96 | 72 | 1007 | 14.1385 | 57.4494 | 39.57 | 24.7 | 2.04 | 0
1995-09-27 10:00 | 19.9 | 67.82 | 11.7 | 53.06 | 59 | 1007 | 14.92 | 58.8559 | 41.65 | 25.59 | 0 | 2.82
1995-09-27 11:00 | 22.2 | 71.96 | 11.1 | 51.98 | 49 | 1007 | 15.4344 | 59.7819 | 43.04 | 26.19 | 0 | 6.96
1995-09-27 12:00 | 22.7 | 72.86 | 10.5 | 50.9 | 46 | 1007 | 15.3801 | 59.6843 | 42.88 | 26.12 | 0 | 7.86
1995-09-27 13:00 | 24.4 | 75.92 | 9.4 | 48.92 | 39 | 1006 | 15.5678 | 60.022 | 43.39 | 26.34 | 0 | 10.92
1995-09-27 14:00 | 23.8 | 74.84 | 11.1 | 51.98 | 45 | 1006 | 16.0976 | 60.9757 | 44.94 | 27.01 | 0 | 9.84
1995-09-27 15:00 | 25 | 77 | 9.4 | 48.92 | 37 | 1006 | 15.6755 | 60.216 | 43.69 | 26.47 | 0 | 12
1995-09-27 16:00 | 24.4 | 75.92 | 11.6 | 52.88 | 45 | 1005 | 16.5727 | 61.8309 | 46.35 | 27.61 | 0 | 10.92
1995-09-27 17:00 | 23.3 | 73.94 | 11.1 | 51.98 | 46 | 1005 | 15.8556 | 60.54 | 44.28 | 26.72 | 0 | 8.94
1995-09-27 18:00 | 20.7 | 69.26 | 12 | 53.6 | 57 | 1006 | 15.3323 | 59.5981 | 42.82 | 26.1 | 0 | 4.26
1995-09-27 19:00 | 17.9 | 64.22 | 12.4 | 54.32 | 70 | 1006 | 14.5378 | 58.1681 | 40.67 | 25.17 | 0.78 | 0
1995-09-27 20:00 | 16.1 | 60.98 | 12.7 | 54.86 | 80 | 1006 | 14.0145 | 57.226 | 39.28 | 24.58 | 4.02 | 0
1995-09-27 21:00 | 14.4 | 57.92 | 12.2 | 53.96 | 87 | 1007 | 13.1284 | 55.6311 | 36.94 | 23.57 | 7.08 | 0
1995-09-27 22:00 | 14.4 | 57.92 | 12.2 | 53.96 | 87 | 1007 | 13.1284 | 55.6311 | 36.94 | 23.57 | 7.08 | 0
1995-09-27 23:00 | 13.3 | 55.94 | 11.1 | 51.98 | 87 | 1007 | 12.071 | 53.7279 | 34.25 | 22.41 | 9.06 | 0
34970 | 12.7 | 54.86 | 11.6 | 52.88 | 93 | 1007 | 12.0569 | 53.7025 | 34.23 | 22.4 | 10.14 | 0
1995-09-28 01:00 | 12.2 | 53.96 | 11.1 | 51.98 | 93 | 1008 | 11.5674 | 52.8213 | 33 | 21.87 | 11.04 | 0
1995-09-28 02:00 | 11.6 | 52.88 | 10.5 | 50.9 | 93 | 1008 | 10.9796 | 51.7633 | 31.57 | 21.26 | 12.12 | 0
1995-09-28 03:00 | 11.4 | 52.52 | 10.6 | 51.08 | 95 | 1008 | 10.9611 | 51.73 | 31.53 | 21.24 | 12.48 | 0
1995-09-28 04:00 | 11.1 | 51.98 | 10.5 | 50.9 | 96 | 1008 | 10.7528 | 51.3551 | 31.03 | 21.03 | 13.02 | 0
1995-09-28 05:00 | 14.4 | 57.92 | 10 | 50 | 75 | 1008 | 11.9038 | 53.4268 | 33.79 | 22.21 | 7.08 | 0
1995-09-28 06:00 | 10.5 | 50.9 | 10 | 50 | 97 | 1009 | 10.2453 | 50.4415 | 29.82 | 20.5 | 14.1 | 0
1995-09-28 07:00 | 11.1 | 51.98 | 9.4 | 48.92 | 89 | 1009 | 10.1359 | 50.2446 | 29.55 | 20.39 | 13.02 | 0
1995-09-28 08:00 | 15 | 59 | 13.3 | 55.94 | 90 | 1009 | 14.01 | 57.218 | 39.22 | 24.55 | 6 | 0
1995-09-28 09:00 | 18.8 | 65.84 | 14.4 | 57.92 | 76 | 1009 | 16.079 | 60.9423 | 44.94 | 27.01 | 0 | 0.84
1995-09-28 10:00 | 22.7 | 72.86 | 11.6 | 52.88 | 49 | 1009 | 15.8475 | 60.5254 | 44.16 | 26.67 | 0 | 7.86
1995-09-28 11:00 | 23.8 | 74.84 | 11.1 | 51.98 | 45 | 1009 | 16.106 | 60.9908 | 44.88 | 26.98 | 0 | 9.84
1995-09-28 12:00 | 23.8 | 74.84 | 9.4 | 48.92 | 40 | 1008 | 15.2826 | 59.5086 | 42.54 | 25.98 | 0 | 9.84
1995-09-28 13:00 | 25 | 77 | 11.1 | 51.98 | 42 | 1007 | 16.5478 | 61.786 | 46.2 | 27.55 | 0 | 12
1995-09-28 14:00 | 25.5 | 77.9 | 10 | 50 | 38 | 1007 | 16.2344 | 61.2218 | 45.26 | 27.15 | 0 | 12.9
1995-09-28 15:00 | 25.5 | 77.9 | 10.5 | 50.9 | 39 | 1007 | 16.412 | 61.5416 | 45.79 | 27.37 | 0 | 12.9
1995-09-28 16:00 | 26.1 | 78.98 | 10.5 | 50.9 | 38 | 1006 | 16.6863 | 62.0354 | 46.61 | 27.73 | 0 | 13.98
1995-09-28 17:00 | 25 | 77 | 12.2 | 53.96 | 45 | 1006 | 17.0535 | 62.6962 | 47.75 | 28.22 | 0 | 12
1995-09-28 18:00 | 22.7 | 72.86 | 12.7 | 54.86 | 53 | 1006 | 16.4449 | 61.6008 | 45.99 | 27.46 | 0 | 7.86
1995-09-28 19:00 | 18.8 | 65.84 | 13.3 | 55.94 | 70 | 1006 | 15.3511 | 59.632 | 42.92 | 26.14 | 0 | 0.84
1995-09-28 20:00 | 18.3 | 64.94 | 9.4 | 48.92 | 56 | 1006 | 13.1593 | 55.6868 | 36.96 | 23.58 | 0.06 | 0
1995-09-28 21:00 | 15.5 | 59.9 | 12.2 | 53.96 | 81 | 1006 | 13.5573 | 56.4032 | 38.07 | 24.05 | 5.1 | 0
1995-09-28 22:00 | 15.2 | 59.36 | 12.7 | 54.86 | 85 | 1006 | 13.691 | 56.6438 | 38.44 | 24.21 | 5.64 | 0
1995-09-28 23:00 | 15 | 59 | 13.3 | 55.94 | 90 | 1006 | 14.0088 | 57.2159 | 39.3 | 24.58 | 6 | 0
34971 | 13.8 | 56.84 | 12.7 | 54.86 | 93 | 1006 | 13.1342 | 55.6416 | 36.99 | 23.59 | 8.16 | 0
1995-09-29 01:00 | 13.8 | 56.84 | 12.2 | 53.96 | 90 | 1006 | 12.8442 | 55.1195 | 36.24 | 23.27 | 8.16 | 0
1995-09-29 02:00 | 13.3 | 55.94 | 12.2 | 53.96 | 93 | 1006 | 12.6444 | 54.76 | 35.73 | 23.05 | 9.06 | 0
1995-09-29 03:00 | 13 | 55.4 | 12.3 | 54.14 | 96 | 1006 | 12.6307 | 54.7352 | 35.7 | 23.04 | 9.6 | 0
1995-09-29 04:00 | 12.7 | 54.86 | 12.2 | 53.96 | 97 | 1006 | 12.426 | 54.3668 | 35.19 | 22.81 | 10.14 | 0
1995-09-29 05:00 | 12.5 | 54.5 | 11.8 | 53.24 | 95 | 1006 | 12.0448 | 53.6807 | 34.22 | 22.4 | 10.5 | 0
1995-09-29 06:00 | 12.6 | 54.68 | 11.6 | 52.88 | 94 | 1007 | 12.0514 | 53.6925 | 34.22 | 22.4 | 10.32 | 0
1995-09-29 07:00 | 14.4 | 57.92 | 12.7 | 54.86 | 90 | 1007 | 13.4269 | 56.1684 | 37.73 | 23.91 | 7.08 | 0
1995-09-29 08:00 | 17.8 | 64.04 | 14.2 | 57.56 | 79 | 1007 | 15.497 | 59.8945 | 43.34 | 26.32 | 0.96 | 0
1995-09-29 09:00 | 21.1 | 69.98 | 15 | 59 | 68 | 1007 | 17.1684 | 62.9031 | 48.18 | 28.4 | 0 | 4.98
1995-09-29 10:00 | 23.4 | 74.12 | 14.5 | 58.1 | 57 | 1007 | 17.6358 | 63.7445 | 49.55 | 28.99 | 0 | 9.12
1995-09-29 11:00 | 25.2 | 77.36 | 13.9 | 57.02 | 50 | 1007 | 18.0477 | 64.4858 | 50.79 | 29.52 | 0 | 12.36
1995-09-29 12:00 | 26.6 | 79.88 | 13.3 | 55.94 | 44 | 1006 | 18.1516 | 64.6729 | 51.1 | 29.66 | 0 | 14.88
1995-09-29 13:00 | 27 | 80.6 | 13 | 55.4 | 42 | 1005 | 18.1039 | 64.5871 | 50.97 | 29.6 | 0 | 15.6
1995-09-29 14:00 | 27.2 | 80.96 | 12.7 | 54.86 | 41 | 1005 | 18.0765 | 64.5377 | 50.88 | 29.56 | 0 | 15.96
1995-09-29 15:00 | 27.7 | 81.86 | 12.2 | 53.96 | 38 | 1005 | 17.8973 | 64.2151 | 50.3 | 29.31 | 0 | 16.86
1995-09-29 16:00 | 27.2 | 80.96 | 11.6 | 52.88 | 38 | 1004 | 17.5144 | 63.5259 | 49.16 | 28.82 | 0 | 15.96
1995-09-29 17:00 | 26.1 | 78.98 | 11.6 | 52.88 | 40 | 1003 | 17.0379 | 62.6682 | 47.76 | 28.22 | 0 | 13.98
1995-09-29 18:00 | 23.8 | 74.84 | 12.7 | 54.86 | 50 | 1003 | 16.8881 | 62.3986 | 47.38 | 28.06 | 0 | 9.84
1995-09-29 19:00 | 21.1 | 69.98 | 12.7 | 54.86 | 59 | 1003 | 15.9452 | 60.7013 | 44.66 | 26.89 | 0 | 4.98
1995-09-29 20:00 | 20.5 | 68.9 | 13.8 | 56.84 | 65 | 1004 | 16.2334 | 61.2202 | 45.49 | 27.24 | 0 | 3.9
1995-09-29 21:00 | 20 | 68 | 12.7 | 54.86 | 63 | 1004 | 15.5299 | 59.9538 | 43.46 | 26.37 | 0 | 3
1995-09-29 22:00 | 20 | 68 | 13.8 | 56.84 | 67 | 1004 | 16.0496 | 60.8893 | 44.96 | 27.02 | 0 | 3
1995-09-29 23:00 | 19.4 | 66.92 | 13.3 | 55.94 | 68 | 1003 | 15.6388 | 60.1499 | 43.82 | 26.52 | 0 | 1.92
34972 | 18.8 | 65.84 | 12.2 | 53.96 | 65 | 1003 | 14.7277 | 58.5098 | 41.25 | 25.42 | 0 | 0.84
1995-09-30 01:00 | 18.3 | 64.94 | 12.2 | 53.96 | 68 | 1003 | 14.653 | 58.3753 | 41.06 | 25.34 | 0.06 | 0
1995-09-30 02:00 | 17.7 | 63.86 | 11.8 | 53.24 | 68 | 1003 | 14.1153 | 57.4075 | 39.6 | 24.71 | 1.14 | 0
1995-09-30 03:00 | 17.2 | 62.96 | 11.6 | 52.88 | 70 | 1003 | 13.9015 | 57.0226 | 39.03 | 24.47 | 2.04 | 0
1995-09-30 04:00 | 16.6 | 61.88 | 11.6 | 52.88 | 72 | 1004 | 13.5885 | 56.4593 | 38.18 | 24.1 | 3.12 | 0
1995-09-30 05:00 | 16.1 | 60.98 | 11.6 | 52.88 | 75 | 1004 | 13.4661 | 56.2391 | 37.87 | 23.97 | 4.02 | 0
1995-09-30 06:00 | 15.5 | 59.9 | 11.6 | 52.88 | 78 | 1004 | 13.2363 | 55.8254 | 37.27 | 23.71 | 5.1 | 0
1995-09-30 07:00 | 16.6 | 61.88 | 12.2 | 53.96 | 75 | 1004 | 13.9269 | 57.0684 | 39.09 | 24.49 | 3.12 | 0
1995-09-30 08:00 | 18.8 | 65.84 | 12.7 | 54.86 | 68 | 1004 | 15.1024 | 59.1844 | 42.28 | 25.86 | 0 | 0.84
1995-09-30 09:00 | 22.2 | 71.96 | 13.8 | 56.84 | 59 | 1005 | 16.8959 | 62.4126 | 47.39 | 28.06 | 0 | 6.96
1995-09-30 10:00 | 23.8 | 74.84 | 14.4 | 57.92 | 56 | 1004 | 17.8193 | 64.0747 | 50.21 | 29.27 | 0 | 9.84
1995-09-30 11:00 | 25.4 | 77.72 | 15 | 59 | 53 | 1004 | 18.6955 | 65.6519 | 52.95 | 30.45 | 0 | 12.72
1995-09-30 12:00 | 26.6 | 79.88 | 15.5 | 59.9 | 51 | 1003 | 19.359 | 66.8463 | 55.13 | 31.39 | 0 | 14.88
1995-09-30 13:00 | 27.7 | 81.86 | 15.5 | 59.9 | 47 | 1002 | 19.5568 | 67.2022 | 55.79 | 31.67 | 0 | 16.86
1995-09-30 14:00 | 28.3 | 82.94 | 16.1 | 60.98 | 48 | 1001 | 20.2215 | 68.3987 | 58.08 | 32.65 | 0 | 17.94
1995-09-30 15:00 | 28.8 | 83.84 | 16.1 | 60.98 | 46 | 1001 | 20.2572 | 68.4629 | 58.18 | 32.7 | 0 | 18.84
1995-09-30 16:00 | 28.3 | 82.94 | 16.1 | 60.98 | 48 | 1001 | 20.2215 | 68.3987 | 58.08 | 32.65 | 0 | 17.94
1995-09-30 17:00 | 25.5 | 77.9 | 16.1 | 60.98 | 56 | 1001 | 19.2565 | 66.6616 | 54.9 | 31.29 | 0 | 12.9
1995-09-30 18:00 | 24 | 75.2 | 16.4 | 61.52 | 62 | 1001 | 18.8872 | 65.997 | 53.73 | 30.79 | 0 | 10.2
1995-09-30 19:00 | 22.4 | 72.32 | 16.2 | 61.16 | 68 | 1001 | 18.3263 | 64.9873 | 51.96 | 30.03 | 0 | 7.32
1995-09-30 20:00 | 21.7 | 71.06 | 15.9 | 60.62 | 70 | 1001 | 17.9665 | 64.3397 | 50.84 | 29.54 | 0 | 6.06
1995-09-30 21:00 | 21.6 | 70.88 | 15.5 | 59.9 | 68 | 1001 | 17.6086 | 63.6954 | 49.72 | 29.06 | 0 | 5.88
1995-09-30 22:00 | 20.2 | 68.36 | 14.9 | 58.82 | 70 | 1001 | 16.6101 | 61.8981 | 46.71 | 27.77 | 0 | 3.36
1995-09-30 23:00 | 18.9 | 66.02 | 14.2 | 57.56 | 68 | 1001 | 15.1879 | 59.3382 | 42.6 | 26 | 0 | 1.02
34973 | 17.5 | 63.5 | 13.6 | 56.48 | 66 | 1001 | 13.6946 | 56.6503 | 38.52 | 24.25 | 1.5 | 0
2005-10-01 01:00 | 16.1 | 60.98 | 12.9 | 55.22 | 100 | 1005 | 16.1 | 60.98 | 45.19 | 27.12 | 4.02 | 0
2005-10-01 02:00 | 14.7 | 58.46 | 12.3 | 54.14 | 93 | 1005 | 14.0157 | 57.2282 | 39.35 | 24.6 | 6.54 | 0
2005-10-01 03:00 | 13.4 | 56.12 | 11.6 | 52.88 | 100 | 1005 | 13.4 | 56.12 | 37.73 | 23.91 | 8.88 | 0
2005-10-01 04:00 | 12 | 53.6 | 11 | 51.8 | 94 | 1005 | 11.4614 | 52.6305 | 32.8 | 21.79 | 11.4 | 0
2005-10-01 05:00 | 11 | 51.8 | 9 | 48.2 | 87 | 1006 | 9.8595 | 49.7472 | 28.96 | 20.14 | 13.2 | 0
2005-10-01 06:00 | 11 | 51.8 | 10 | 50 | 94 | 1006 | 10.479 | 50.8622 | 30.42 | 20.76 | 13.2 | 0
2005-10-01 07:00 | 14 | 57.2 | 12 | 53.6 | 88 | 1007 | 12.8425 | 55.1165 | 36.21 | 23.25 | 7.8 | 0
2005-10-01 08:00 | 16 | 60.8 | 12 | 53.6 | 77 | 1008 | 13.597 | 56.4747 | 38.12 | 24.07 | 4.2 | 0
2005-10-01 09:00 | 19 | 66.2 | 12 | 53.6 | 64 | 1009 | 14.7879 | 58.6182 | 41.25 | 25.42 | 0 | 1.2
2005-10-01 10:00 | 22 | 71.6 | 13 | 55.4 | 57 | 1009 | 16.4462 | 61.6031 | 45.93 | 27.43 | 0 | 6.6
2005-10-01 11:00 | 24 | 75.2 | 12 | 53.6 | 47 | 1008 | 16.5861 | 61.855 | 46.32 | 27.6 | 0 | 10.2
2005-10-01 12:00 | 26 | 78.8 | 13 | 55.4 | 45 | 1008 | 17.8558 | 64.1404 | 50.13 | 29.24 | 0 | 13.8
2005-10-01 13:00 | 27 | 80.6 | 12 | 53.6 | 39 | 1007 | 17.5588 | 63.6059 | 49.21 | 28.84 | 0 | 15.6
2005-10-01 14:00 | 27 | 80.6 | 11 | 51.8 | 37 | 1007 | 17.1852 | 62.9333 | 48.06 | 28.35 | 0 | 15.6
2005-10-01 15:00 | 28 | 82.4 | 13 | 55.4 | 40 | 1006 | 18.5111 | 65.32 | 52.21 | 30.13 | 0 | 17.4
2005-10-01 16:00 | 28 | 82.4 | 16 | 60.8 | 48 | 1006 | 19.9901 | 67.9822 | 57.1 | 32.24 | 0 | 17.4
2005-10-01 17:00 | 27 | 80.6 | 17 | 62.6 | 54 | 1006 | 20.2068 | 68.3722 | 57.88 | 32.57 | 0 | 15.6
2005-10-01 18:00 | 22 | 71.6 | 17 | 62.6 | 73 | 1006 | 18.6441 | 65.5594 | 52.83 | 30.4 | 0 | 6.6
2005-10-01 19:00 | 21 | 69.8 | 18 | 64.4 | 83 | 1007 | 18.9875 | 66.1774 | 53.95 | 30.88 | 0 | 4.8
2005-10-01 20:00 | 19 | 66.2 | 18 | 64.4 | 94 | 1007 | 18.3407 | 65.0133 | 51.91 | 30.01 | 0 | 1.2
2005-10-01 21:00 | 19 | 66.2 | 18 | 64.4 | 94 | 1008 | 18.3409 | 65.0137 | 51.88 | 29.99 | 0 | 1.2
2005-10-01 22:00 | 18 | 64.4 | 18 | 64.4 | 100 | 1007 | 18 | 64.4 | 50.86 | 29.55 | 0.6 | 0
2005-10-01 23:00 | 21 | 69.8 | 19 | 66.2 | 88 | 1007 | 19.5951 | 67.2712 | 55.97 | 31.75 | 0 | 4.8
38627 | 22 | 71.6 | 20 | 68 | 88 | 1007 | 20.5604 | 69.0087 | 59.25 | 33.16 | 0 | 6.6
2005-10-02 01:00 | 22 | 71.6 | 21 | 69.8 | 94 | 1008 | 21.2901 | 70.3222 | 61.8 | 34.26 | 0 | 6.6
2005-10-02 02:00 | 23 | 73.4 | 22 | 71.6 | 94 | 1008 | 22.2734 | 72.0921 | 65.38 | 35.8 | 0 | 8.4
2005-10-02 03:00 | 23 | 73.4 | 22 | 71.6 | 94 | 1008 | 22.2734 | 72.0921 | 65.38 | 35.8 | 0 | 8.4
2005-10-02 04:00 | 22 | 71.6 | 21 | 69.8 | 94 | 1008 | 21.2901 | 70.3222 | 61.8 | 34.26 | 0 | 6.6
2005-10-02 05:00 | 22 | 71.6 | 21 | 69.8 | 94 | 1008 | 21.2901 | 70.3222 | 61.8 | 34.26 | 0 | 6.6
2005-10-02 06:00 | 21 | 69.8 | 21 | 69.8 | 100 | 1009 | 21 | 69.8 | 60.76 | 33.81 | 0 | 4.8
2005-10-02 07:00 | 22 | 71.6 | 21 | 69.8 | 94 | 1010 | 21.2905 | 70.323 | 61.72 | 34.22 | 0 | 6.6
2005-10-02 08:00 | 23 | 73.4 | 21 | 69.8 | 89 | 1010 | 21.6531 | 70.9757 | 63 | 34.77 | 0 | 8.4
2005-10-02 09:00 | 26 | 78.8 | 22 | 71.6 | 79 | 1010 | 23.179 | 73.7221 | 68.64 | 37.19 | 0 | 13.8
2005-10-02 10:00 | 27 | 80.6 | 22 | 71.6 | 74 | 1010 | 23.3815 | 74.0866 | 69.39 | 37.52 | 0 | 15.6
2005-10-02 11:00 | 28 | 82.4 | 22 | 71.6 | 70 | 1010 | 23.685 | 74.6331 | 70.55 | 38.02 | 0 | 17.4
2005-10-02 12:00 | 29 | 84.2 | 22 | 71.6 | 66 | 1010 | 23.9449 | 75.1009 | 71.54 | 38.44 | 0 | 19.2
2005-10-02 13:00 | 31 | 87.8 | 22 | 71.6 | 59 | 1009 | 24.5002 | 76.1004 | 73.76 | 39.4 | 0 | 22.8
2005-10-02 14:00 | 31 | 87.8 | 21 | 69.8 | 55 | 1008 | 23.7678 | 74.782 | 70.85 | 38.14 | 0 | 22.8
2005-10-02 15:00 | 30 | 86 | 21 | 69.8 | 59 | 1008 | 23.6325 | 74.5385 | 70.35 | 37.93 | 0 | 21
2005-10-02 16:00 | 30 | 86 | 21 | 69.8 | 59 | 1008 | 23.6325 | 74.5385 | 70.35 | 37.93 | 0 | 21
2005-10-02 17:00 | 29 | 84.2 | 21 | 69.8 | 62 | 1008 | 23.2772 | 73.899 | 68.99 | 37.35 | 0 | 19.2
2005-10-02 18:00 | 26 | 78.8 | 21 | 69.8 | 74 | 1008 | 22.4582 | 72.4248 | 65.96 | 36.04 | 0 | 13.8
2005-10-02 19:00 | 25 | 77 | 21 | 69.8 | 78 | 1008 | 22.1006 | 71.7811 | 64.66 | 35.48 | 0 | 12
2005-10-02 20:00 | 24 | 75.2 | 21 | 69.8 | 83 | 1009 | 21.8382 | 71.3088 | 63.68 | 35.06 | 0 | 10.2
2005-10-02 21:00 | 24 | 75.2 | 21 | 69.8 | 83 | 1009 | 21.8382 | 71.3088 | 63.68 | 35.06 | 0 | 10.2
2005-10-02 22:00 | 23 | 73.4 | 21 | 69.8 | 89 | 1010 | 21.6531 | 70.9757 | 63 | 34.77 | 0 | 8.4
2005-10-02 23:00 | 23 | 73.4 | 21 | 69.8 | 89 | 1010 | 21.6531 | 70.9757 | 63 | 34.77 | 0 | 8.4
38628 | 22 | 71.6 | 21 | 69.8 | 94 | 1009 | 21.2903 | 70.3226 | 61.76 | 34.24 | 0 | 6.6
2005-10-03 01:00 | 22 | 71.6 | 20 | 68 | 88 | 1009 | 20.5613 | 69.0103 | 59.17 | 33.13 | 0 | 6.6
2005-10-03 02:00 | 21 | 69.8 | 19 | 66.2 | 88 | 1009 | 19.596 | 67.2728 | 55.9 | 31.72 | 0 | 4.8
2005-10-03 03:00 | 21 | 69.8 | 19 | 66.2 | 88 | 1009 | 19.596 | 67.2728 | 55.9 | 31.72 | 0 | 4.8
2005-10-03 04:00 | 21 | 69.8 | 19 | 66.2 | 88 | 1009 | 19.596 | 67.2728 | 55.9 | 31.72 | 0 | 4.8
2005-10-03 05:00 | 19 | 66.2 | 19 | 66.2 | 100 | 1010 | 19 | 66.2 | 53.95 | 30.88 | 0 | 1.2
2005-10-03 06:00 | 19 | 66.2 | 19 | 66.2 | 100 | 1010 | 19 | 66.2 | 53.95 | 30.88 | 0 | 1.2
2005-10-03 07:00 | 22 | 71.6 | 21 | 69.8 | 94 | 1011 | 21.2908 | 70.3234 | 61.68 | 34.2 | 0 | 6.6
2005-10-03 08:00 | 24 | 75.2 | 21.8 | 71.24 | 88 | 1011 | 22.4934 | 72.4882 | 66.04 | 36.08 | 0 | 10.2
2005-10-03 09:00 | 26 | 78.8 | 22 | 71.6 | 79 | 1011 | 23.1798 | 73.7236 | 68.59 | 37.18 | 0 | 13.8
2005-10-03 10:00 | 27.7 | 81.86 | 22 | 71.6 | 71 | 1011 | 23.5687 | 74.4237 | 70.05 | 37.8 | 0 | 16.86
2005-10-03 11:00 | 29 | 84.2 | 22 | 71.6 | 66 | 1011 | 23.9463 | 75.1033 | 71.5 | 38.42 | 0 | 19.2
2005-10-03 12:00 | 29 | 84.2 | 21 | 69.8 | 62 | 1010 | 23.2804 | 73.9048 | 68.91 | 37.31 | 0 | 19.2
2005-10-03 13:00 | 31 | 87.8 | 21 | 69.8 | 55 | 1009 | 23.7698 | 74.7856 | 70.8 | 38.13 | 0 | 22.8
2005-10-03 14:00 | 30 | 86 | 21 | 69.8 | 59 | 1009 | 23.6342 | 74.5416 | 70.31 | 37.91 | 0 | 21
2005-10-03 15:00 | 30 | 86 | 21 | 69.8 | 59 | 1008 | 23.6325 | 74.5385 | 70.35 | 37.93 | 0 | 21
2005-10-03 16:00 | 31 | 87.8 | 21 | 69.8 | 55 | 1008 | 23.7678 | 74.782 | 70.85 | 38.14 | 0 | 22.8
2005-10-03 17:00 | 28 | 82.4 | 22 | 71.6 | 70 | 1008 | 23.6827 | 74.6288 | 70.63 | 38.05 | 0 | 17.4
2005-10-03 18:00 | 26 | 78.8 | 22 | 71.6 | 79 | 1008 | 23.1774 | 73.7193 | 68.72 | 37.23 | 0 | 13.8
2005-10-03 19:00 | 24 | 75.2 | 22 | 71.6 | 89 | 1008 | 22.6211 | 72.718 | 66.66 | 36.34 | 0 | 10.2
2005-10-03 20:00 | 24 | 75.2 | 22 | 71.6 | 89 | 1009 | 22.6215 | 72.7187 | 66.62 | 36.33 | 0 | 10.2
2005-10-03 21:00 | 23 | 73.4 | 21 | 69.8 | 89 | 1009 | 21.6527 | 70.9749 | 63.04 | 34.79 | 0 | 8.4
2005-10-03 22:00 | 22 | 71.6 | 21 | 69.8 | 94 | 1009 | 21.2903 | 70.3226 | 61.76 | 34.24 | 0 | 6.6
2005-10-03 23:00 | 22 | 71.6 | 21 | 69.8 | 94 | 1009 | 21.2903 | 70.3226 | 61.76 | 34.24 | 0 | 6.6
38629 | 23 | 73.4 | 21 | 69.8 | 89 | 1009 | 21.6527 | 70.9749 | 63.04 | 34.79 | 0 | 8.4
2005-10-04 01:00 | 23 | 73.4 | 21 | 69.8 | 89 | 1009 | 21.6527 | 70.9749 | 63.04 | 34.79 | 0 | 8.4
2005-10-04 02:00 | 21 | 69.8 | 20 | 68 | 94 | 1009 | 20.3072 | 68.5529 | 58.32 | 32.76 | 0 | 4.8
2005-10-04 03:00 | 21 | 69.8 | 20 | 68 | 94 | 1009 | 20.3072 | 68.5529 | 58.32 | 32.76 | 0 | 4.8
2005-10-04 04:00 | 21 | 69.8 | 20 | 68 | 94 | 1009 | 20.3072 | 68.5529 | 58.32 | 32.76 | 0 | 4.8
2005-10-04 05:00 | 19 | 66.2 | 19 | 66.2 | 100 | 1009 | 19 | 66.2 | 53.98 | 30.89 | 0 | 1.2
2005-10-04 06:00 | 19 | 66.2 | 19 | 66.2 | 100 | 1010 | 19 | 66.2 | 53.95 | 30.88 | 0 | 1.2
2005-10-04 07:00 | 21 | 69.8 | 21 | 69.8 | 100 | 1010 | 21 | 69.8 | 60.72 | 33.79 | 0 | 4.8
2005-10-04 08:00 | 24 | 75.2 | 22 | 71.6 | 89 | 1010 | 22.6219 | 72.7194 | 66.57 | 36.31 | 0 | 10.2
2005-10-04 09:00 | 26 | 78.8 | 21 | 69.8 | 74 | 1011 | 22.4613 | 72.4303 | 65.84 | 35.99 | 0 | 13.8
2005-10-04 10:00 | 28 | 82.4 | 21 | 69.8 | 66 | 1010 | 23.052 | 73.4937 | 68.06 | 36.95 | 0 | 17.4
2005-10-04 11:00 | 29 | 84.2 | 21 | 69.8 | 62 | 1010 | 23.2804 | 73.9048 | 68.91 | 37.31 | 0 | 19.2
2005-10-04 12:00 | 30 | 86 | 19 | 66.2 | 52 | 1009 | 22.3737 | 72.2726 | 65.44 | 35.82 | 0 | 21
2005-10-04 13:00 | 30 | 86 | 19 | 66.2 | 52 | 1008 | 22.3715 | 72.2687 | 65.48 | 35.84 | 0 | 21
2005-10-04 14:00 | 30 | 86 | 18.5 | 65.3 | 50 | 1008 | 21.9999 | 71.5997 | 64.09 | 35.24 | 0 | 21
2005-10-04 15:00 | 29.8 | 85.64 | 18.2 | 64.76 | 50 | 1007 | 21.8326 | 71.2987 | 63.52 | 35 | 0 | 20.64
2005-10-04 16:00 | 29 | 84.2 | 18 | 64.4 | 52 | 1007 | 21.5355 | 70.7639 | 62.47 | 34.54 | 0 | 19.2
2005-10-04 17:00 | 28 | 82.4 | 19 | 66.2 | 58 | 1007 | 21.7331 | 71.1196 | 63.23 | 34.87 | 0 | 17.4
2005-10-04 18:00 | 24 | 75.2 | 19 | 66.2 | 74 | 1006 | 20.6153 | 69.1075 | 59.41 | 33.23 | 0 | 10.2
2005-10-04 19:00 | 23 | 73.4 | 19 | 66.2 | 78 | 1006 | 20.2312 | 68.4162 | 58.11 | 32.67 | 0 | 8.4
2005-10-04 20:00 | 20 | 68 | 18 | 64.4 | 88 | 1006 | 18.6296 | 65.5332 | 52.85 | 30.41 | 0 | 3
2005-10-04 21:00 | 19 | 66.2 | 18 | 64.4 | 94 | 1006 | 18.3405 | 65.0129 | 51.95 | 30.02 | 0 | 1.2
2005-10-04 22:00 | 21 | 69.8 | 18 | 64.4 | 83 | 1006 | 18.9868 | 66.1762 | 53.98 | 30.89 | 0 | 4.8
2005-10-04 23:00 | 21 | 69.8 | 18 | 64.4 | 83 | 1006 | 18.9868 | 66.1762 | 53.98 | 30.89 | 0 | 4.8
38630 | 21 | 69.8 | 18 | 64.4 | 83 | 1006 | 18.9868 | 66.1762 | 53.98 | 30.89 | 0 | 4.8
2005-10-05 01:00 | 19 | 66.2 | 17 | 62.6 | 88 | 1006 | 17.6647 | 63.7964 | 49.81 | 29.1 | 0 | 1.2
2005-10-05 02:00 | 18 | 64.4 | 17 | 62.6 | 94 | 1006 | 17.3576 | 63.2437 | 48.89 | 28.7 | 0.6 | 0
2005-10-05 03:00 | 18 | 64.4 | 17 | 62.6 | 94 | 1006 | 17.3576 | 63.2437 | 48.89 | 28.7 | 0.6 | 0
2005-10-05 04:00 | 18 | 64.4 | 17 | 62.6 | 94 | 1006 | 17.3576 | 63.2437 | 48.89 | 28.7 | 0.6 | 0
2005-10-05 05:00 | 18 | 64.4 | 17 | 62.6 | 94 | 1007 | 17.3578 | 63.2441 | 48.86 | 28.69 | 0.6 | 0
2005-10-05 06:00 | 18 | 64.4 | 17 | 62.6 | 94 | 1007 | 17.3578 | 63.2441 | 48.86 | 28.69 | 0.6 | 0
2005-10-05 07:00 | 19 | 66.2 | 18 | 64.4 | 94 | 1007 | 18.3407 | 65.0133 | 51.91 | 30.01 | 0 | 1.2
2005-10-05 08:00 | 23 | 73.4 | 19 | 66.2 | 78 | 1007 | 20.2321 | 68.4177 | 58.07 | 32.65 | 0 | 8.4
2005-10-05 09:00 | 24 | 75.2 | 19 | 66.2 | 74 | 1007 | 20.6163 | 69.1094 | 59.37 | 33.21 | 0 | 10.2
2005-10-05 10:00 | 26 | 78.8 | 19 | 66.2 | 65 | 1007 | 21.111 | 69.9999 | 61.05 | 33.93 | 0 | 13.8
2005-10-05 11:00 | 28 | 82.4 | 19 | 66.2 | 58 | 1007 | 21.7331 | 71.1196 | 63.23 | 34.87 | 0 | 17.4
2005-10-05 12:00 | 29 | 84.2 | 19 | 66.2 | 55 | 1006 | 22.0676 | 71.7217 | 64.47 | 35.4 | 0 | 19.2
2005-10-05 13:00 | 31 | 87.8 | 19 | 66.2 | 49 | 1005 | 22.6249 | 72.7248 | 66.53 | 36.29 | 0 | 22.8
2005-10-05 14:00 | 31 | 87.8 | 19 | 66.2 | 49 | 1005 | 22.6249 | 72.7248 | 66.53 | 36.29 | 0 | 22.8
2005-10-05 15:00 | 31 | 87.8 | 18 | 64.4 | 46 | 1005 | 22.0375 | 71.6676 | 64.32 | 35.34 | 0 | 22.8
2005-10-05 16:00 | 31 | 87.8 | 18 | 64.4 | 46 | 1004 | 22.0349 | 71.6628 | 64.36 | 35.35 | 0 | 22.8
2005-10-05 17:00 | 28 | 82.4 | 20 | 68 | 62 | 1004 | 22.3938 | 72.3088 | 65.82 | 35.98 | 0 | 17.4
2005-10-05 18:00 | 25.6 | 78.08 | 20.6 | 69.08 | 74 | 1004 | 22.0858 | 71.7544 | 64.75 | 35.53 | 0 | 13.08
2005-10-05 19:00 | 24 | 75.2 | 21 | 69.8 | 83 | 1004 | 21.835 | 71.3031 | 63.88 | 35.15 | 0 | 10.2
2005-10-05 20:00 | 22 | 71.6 | 20 | 68 | 88 | 1004 | 20.5591 | 69.0063 | 59.36 | 33.21 | 0 | 6.6
2005-10-05 21:00 | 21 | 69.8 | 19 | 66.2 | 88 | 1005 | 19.5942 | 67.2696 | 56.04 | 31.78 | 0 | 4.8
2005-10-05 22:00 | 21 | 69.8 | 19 | 66.2 | 88 | 1005 | 19.5942 | 67.2696 | 56.04 | 31.78 | 0 | 4.8
2005-10-05 23:00 | 21 | 69.8 | 18 | 64.4 | 83 | 1005 | 18.9861 | 66.1751 | 54.01 | 30.91 | 0 | 4.8
38631 | 19 | 66.2 | 18 | 64.4 | 94 | 1005 | 18.3403 | 65.0125 | 51.98 | 30.03 | 0 | 1.2
2005-10-06 01:00 | 19 | 66.2 | 18 | 64.4 | 94 | 1005 | 18.3403 | 65.0125 | 51.98 | 30.03 | 0 | 1.2
2005-10-06 02:00 | 18 | 64.4 | 17 | 62.6 | 94 | 1004 | 17.3572 | 63.2429 | 48.95 | 28.73 | 0.6 | 0
2005-10-06 03:00 | 17 | 62.6 | 17 | 62.6 | 100 | 1004 | 17 | 62.6 | 47.89 | 28.27 | 2.4 | 0
2005-10-06 04:00 | 21 | 69.8 | 19 | 66.2 | 88 | 1005 | 19.5942 | 67.2696 | 56.04 | 31.78 | 0 | 4.8
2005-10-06 05:00 | 18 | 64.4 | 17 | 62.6 | 94 | 1005 | 17.3574 | 63.2433 | 48.92 | 28.72 | 0.6 | 0
2005-10-06 06:00 | 17 | 62.6 | 14 | 57.2 | 82 | 1006 | 15.0808 | 59.1455 | 42.21 | 25.83 | 2.4 | 0
2005-10-06 07:00 | 16 | 60.8 | 13 | 55.4 | 82 | 1006 | 14.1356 | 57.444 | 39.62 | 24.72 | 4.2 | 0
2005-10-06 08:00 | 16 | 60.8 | 12 | 53.6 | 77 | 1007 | 13.5961 | 56.473 | 38.14 | 24.08 | 4.2 | 0
2005-10-06 09:00 | 16 | 60.8 | 12 | 53.6 | 77 | 1007 | 13.5961 | 56.473 | 38.14 | 24.08 | 4.2 | 0
2005-10-06 10:00 | 17 | 62.6 | 11 | 51.8 | 68 | 1007 | 13.4936 | 56.2884 | 37.84 | 23.96 | 2.4 | 0
2005-10-06 11:00 | 17 | 62.6 | 9 | 48.2 | 59 | 1007 | 12.4242 | 54.3636 | 35.07 | 22.76 | 2.4 | 0
2005-10-06 12:00 | 17 | 62.6 | 9 | 48.2 | 59 | 1007 | 12.4242 | 54.3636 | 35.07 | 22.76 | 2.4 | 0
2005-10-06 13:00 | 18 | 64.4 | 9 | 48.2 | 56 | 1006 | 12.9049 | 55.2289 | 36.3 | 23.29 | 0.6 | 0
2005-10-06 14:00 | 17 | 62.6 | 8 | 46.4 | 55 | 1006 | 11.9339 | 53.481 | 33.85 | 22.24 | 2.4 | 0
2005-10-06 15:00 | 17 | 62.6 | 8 | 46.4 | 55 | 1006 | 11.9339 | 53.481 | 33.85 | 22.24 | 2.4 | 0
2005-10-06 16:00 | 18 | 64.4 | 8 | 46.4 | 52 | 1005 | 12.3907 | 54.3032 | 35.01 | 22.74 | 0.6 | 0
2005-10-06 17:00 | 18 | 64.4 | 6 | 42.8 | 45 | 1005 | 11.4721 | 52.6498 | 32.71 | 21.75 | 0.6 | 0
2005-10-06 18:00 | 16 | 60.8 | 6 | 42.8 | 51 | 1005 | 10.6077 | 51.0939 | 30.66 | 20.87 | 4.2 | 0
2005-10-06 19:00 | 15 | 59 | 6 | 42.8 | 55 | 1006 | 10.2446 | 50.4404 | 29.79 | 20.5 | 6 | 0
2005-10-06 20:00 | 14 | 57.2 | 5 | 41 | 55 | 1006 | 9.399 | 48.9183 | 27.85 | 19.66 | 7.8 | 0
2005-10-06 21:00 | 14 | 57.2 | 4 | 39.2 | 51 | 1006 | 8.9535 | 48.1163 | 26.84 | 19.23 | 7.8 | 0
2005-10-06 22:00 | 13 | 55.4 | 4 | 39.2 | 54 | 1006 | 8.4459 | 47.2026 | 25.73 | 18.75 | 9.6 | 0
2005-10-06 23:00 | 12 | 53.6 | 4 | 39.2 | 58 | 1006 | 8.011 | 46.4198 | 24.79 | 18.34 | 11.4 | 0
38632 | 11 | 51.8 | 3 | 37.4 | 58 | 1006 | 7.1506 | 44.8711 | 22.95 | 17.55 | 13.2 | 0
2005-10-07 01:00 | 10 | 50 | 4 | 39.2 | 66 | 1006 | 7.0306 | 44.6551 | 22.71 | 17.45 | 15 | 0
2005-10-07 02:00 | 9 | 48.2 | 4 | 39.2 | 71 | 1006 | 6.5759 | 43.8367 | 21.77 | 17.05 | 16.8 | 0
2005-10-07 03:00 | 9 | 48.2 | 4 | 39.2 | 71 | 1005 | 6.5747 | 43.8345 | 21.78 | 17.05 | 16.8 | 0
2005-10-07 04:00 | 9 | 48.2 | 4 | 39.2 | 71 | 1005 | 6.5747 | 43.8345 | 21.78 | 17.05 | 16.8 | 0
2005-10-07 05:00 | 8 | 46.4 | 4 | 39.2 | 76 | 1006 | 6.0805 | 42.9448 | 20.76 | 16.61 | 18.6 | 0
2005-10-07 06:00 | 7 | 44.6 | 3 | 37.4 | 76 | 1006 | 5.1529 | 41.2752 | 18.9 | 15.81 | 20.4 | 0
2005-10-07 07:00 | 8 | 46.4 | 3 | 37.4 | 71 | 1006 | 5.6657 | 42.1982 | 19.92 | 16.25 | 18.6 | 0
2005-10-07 08:00 | 9 | 48.2 | 4 | 39.2 | 71 | 1007 | 6.5771 | 43.8389 | 21.76 | 17.04 | 16.8 | 0
2005-10-07 09:00 | 11 | 51.8 | 4 | 39.2 | 62 | 1006 | 7.5386 | 45.5695 | 23.78 | 17.91 | 13.2 | 0
2005-10-07 10:00 | 13 | 55.4 | 5 | 41 | 58 | 1006 | 8.8704 | 47.9667 | 26.67 | 19.15 | 9.6 | 0
2005-10-07 11:00 | 14 | 57.2 | 6 | 42.8 | 59 | 1005 | 9.8363 | 49.7053 | 28.88 | 20.1 | 7.8 | 0
2005-10-07 12:00 | 16 | 60.8 | 6 | 42.8 | 51 | 1005 | 10.6077 | 51.0939 | 30.66 | 20.87 | 4.2 | 0
2005-10-07 13:00 | 16 | 60.8 | 6 | 42.8 | 51 | 1004 | 10.6054 | 51.0897 | 30.67 | 20.87 | 4.2 | 0
2005-10-07 14:00 | 16 | 60.8 | 6 | 42.8 | 51 | 1004 | 10.6054 | 51.0897 | 30.67 | 20.87 | 4.2 | 0
2005-10-07 15:00 | 15 | 59 | 6 | 42.8 | 55 | 1004 | 10.2404 | 50.4328 | 29.82 | 20.51 | 6 | 0
2005-10-07 16:00 | 16 | 60.8 | 6 | 42.8 | 51 | 1004 | 10.6054 | 51.0897 | 30.67 | 20.87 | 4.2 | 0
2005-10-07 17:00 | 14 | 57.2 | 6 | 42.8 | 59 | 1004 | 9.8344 | 49.702 | 28.89 | 20.11 | 7.8 | 0
2005-10-07 18:00 | 13 | 55.4 | 6 | 42.8 | 62 | 1004 | 9.2857 | 48.7143 | 27.65 | 19.57 | 9.6 | 0
2005-10-07 19:00 | 11 | 51.8 | 6 | 42.8 | 71 | 1004 | 8.3919 | 47.1055 | 25.67 | 18.72 | 13.2 | 0
2005-10-07 20:00 | 11 | 51.8 | 5 | 41 | 66 | 1004 | 7.9189 | 46.254 | 24.63 | 18.28 | 13.2 | 0
2005-10-07 21:00 | 11 | 51.8 | 4 | 39.2 | 62 | 1004 | 7.5353 | 45.5635 | 23.8 | 17.92 | 13.2 | 0
2005-10-07 22:00 | 9 | 48.2 | 4 | 39.2 | 71 | 1004 | 6.5735 | 43.8324 | 21.8 | 17.06 | 16.8 | 0
2005-10-07 23:00 | 8 | 46.4 | 4 | 39.2 | 76 | 1004 | 6.0785 | 42.9414 | 20.78 | 16.62 | 18.6 | 0
38633 | 7 | 44.6 | 4 | 39.2 | 81 | 1004 | 5.545 | 41.981 | 19.71 | 16.16 | 20.4 | 0
2005-10-08 01:00 | 6 | 42.8 | 4 | 39.2 | 87 | 1003 | 5.0487 | 41.0877 | 18.74 | 15.74 | 22.2 | 0
2005-10-08 02:00 | 6 | 42.8 | 4 | 39.2 | 87 | 1003 | 5.0487 | 41.0877 | 18.74 | 15.74 | 22.2 | 0
2005-10-08 03:00 | 6 | 42.8 | 4 | 39.2 | 87 | 1003 | 5.0487 | 41.0877 | 18.74 | 15.74 | 22.2 | 0
2005-10-08 04:00 | 4 | 39.2 | 3 | 37.4 | 93 | 1004 | 3.5307 | 38.3553 | 15.81 | 14.48 | 25.8 | 0
2005-10-08 05:00 | 5 | 41 | 4 | 39.2 | 93 | 1004 | 4.5112 | 40.1202 | 17.68 | 15.29 | 24 | 0
2005-10-08 06:00 | 4 | 39.2 | 4 | 39.2 | 100 | 1004 | 4 | 39.2 | 16.7 | 14.87 | 25.8 | 0
2005-10-08 07:00 | 7 | 44.6 | 6 | 42.8 | 93 | 1005 | 6.4718 | 43.6493 | 21.59 | 16.97 | 20.4 | 0
2005-10-08 08:00 | 9 | 48.2 | 7 | 44.6 | 87 | 1005 | 7.936 | 46.2848 | 24.68 | 18.3 | 16.8 | 0
2005-10-08 09:00 | 12 | 53.6 | 7 | 44.6 | 71 | 1005 | 9.3015 | 48.7427 | 27.68 | 19.59 | 11.4 | 0
2005-10-08 10:00 | 13 | 55.4 | 6 | 42.8 | 62 | 1004 | 9.2857 | 48.7143 | 27.65 | 19.57 | 9.6 | 0
2005-10-08 11:00 | 16 | 60.8 | 6 | 42.8 | 51 | 1004 | 10.6054 | 51.0897 | 30.67 | 20.87 | 4.2 | 0
2005-10-08 12:00 | 16 | 60.8 | 6 | 42.8 | 51 | 1003 | 10.603 | 51.0854 | 30.69 | 20.88 | 4.2 | 0
2005-10-08 13:00 | 17 | 62.6 | 6 | 42.8 | 48 | 1003 | 11.0513 | 51.8924 | 31.75 | 21.33 | 2.4 | 0
2005-10-08 14:00 | 17 | 62.6 | 6 | 42.8 | 48 | 1003 | 11.0513 | 51.8924 | 31.75 | 21.33 | 2.4 | 0
2005-10-08 15:00 | 18 | 64.4 | 6 | 42.8 | 45 | 1002 | 11.4638 | 52.6348 | 32.75 | 21.77 | 0.6 | 0
2005-10-08 16:00 | 17 | 62.6 | 6 | 42.8 | 48 | 1002 | 11.0488 | 51.8878 | 31.76 | 21.34 | 2.4 | 0
2005-10-08 17:00 | 16 | 60.8 | 5 | 41 | 48 | 1002 | 10.2352 | 50.4233 | 29.83 | 20.51 | 4.2 | 0
2005-10-08 18:00 | 13 | 55.4 | 6 | 42.8 | 62 | 1002 | 9.2823 | 48.7082 | 27.68 | 19.58 | 9.6 | 0
2005-10-08 19:00 | 11 | 51.8 | 6 | 42.8 | 71 | 1002 | 8.3895 | 47.101 | 25.7 | 18.73 | 13.2 | 0
2005-10-08 20:00 | 12 | 53.6 | 7 | 44.6 | 71 | 1003 | 9.299 | 48.7383 | 27.71 | 19.6 | 11.4 | 0
2005-10-08 21:00 | 11 | 51.8 | 7 | 44.6 | 76 | 1003 | 8.8568 | 47.9423 | 26.72 | 19.18 | 13.2 | 0
2005-10-08 22:00 | 9 | 48.2 | 6 | 42.8 | 81 | 1002 | 7.4301 | 45.3742 | 23.64 | 17.85 | 16.8 | 0
2005-10-08 23:00 | 8 | 46.4 | 5 | 41 | 81 | 1002 | 6.487 | 43.6766 | 21.66 | 17 | 18.6 | 0
38634 | 5 | 41 | 4 | 39.2 | 93 | 1002 | 4.5107 | 40.1192 | 17.71 | 15.3 | 24 | 0
2005-10-09 01:00 | 5 | 41 | 5 | 41 | 100 | 1002 | 5 | 41 | 18.67 | 15.71 | 24 | 0
2005-10-09 02:00 | 4 | 39.2 | 4 | 39.2 | 100 | 1001 | 4 | 39.2 | 16.74 | 14.88 | 25.8 | 0
2005-10-09 03:00 | 6 | 42.8 | 6 | 42.8 | 100 | 1001 | 6 | 42.8 | 20.69 | 16.58 | 22.2 | 0
2005-10-09 04:00 | 7 | 44.6 | 7 | 44.6 | 100 | 1002 | 7 | 44.6 | 22.74 | 17.46 | 20.4 | 0
2005-10-09 05:00 | 7 | 44.6 | 7 | 44.6 | 100 | 1002 | 7 | 44.6 | 22.74 | 17.46 | 20.4 | 0
2005-10-09 06:00 | 9 | 48.2 | 7 | 44.6 | 87 | 1002 | 7.9345 | 46.282 | 24.73 | 18.32 | 16.8 | 0
2005-10-09 07:00 | 9 | 48.2 | 7 | 44.6 | 87 | 1002 | 7.9345 | 46.282 | 24.73 | 18.32 | 16.8 | 0
2005-10-09 08:00 | 10 | 50 | 8 | 46.4 | 87 | 1002 | 8.8961 | 48.0129 | 26.85 | 19.23 | 15 | 0
2005-10-09 09:00 | 12 | 53.6 | 8 | 46.4 | 76 | 1003 | 9.7824 | 49.6084 | 28.82 | 20.08 | 11.4 | 0
2005-10-09 10:00 | 14 | 57.2 | 9 | 48.2 | 72 | 1003 | 11.219 | 52.1941 | 32.21 | 21.53 | 7.8 | 0
2005-10-09 11:00 | 15 | 59 | 9 | 48.2 | 67 | 1003 | 11.586 | 52.8549 | 33.09 | 21.91 | 6 | 0
2005-10-09 12:00 | 16 | 60.8 | 9 | 48.2 | 63 | 1003 | 12.0208 | 53.6374 | 34.16 | 22.37 | 4.2 | 0
2005-10-09 13:00 | 18 | 64.4 | 10 | 50 | 59 | 1001 | 13.2736 | 55.8924 | 37.39 | 23.76 | 0.6 | 0
2005-10-09 14:00 | 19 | 66.2 | 11 | 51.8 | 60 | 1000 | 14.2617 | 57.671 | 40.04 | 24.9 | 0 | 1.2
2005-10-09 15:00 | 20 | 68 | 11 | 51.8 | 56 | 1001 | 14.5903 | 58.2626 | 40.9 | 25.27 | 0 | 3
2005-10-09 16:00 | 20 | 68 | 11 | 51.8 | 56 | 1001 | 14.5903 | 58.2626 | 40.9 | 25.27 | 0 | 3
2005-10-09 17:00 | 19 | 66.2 | 11 | 51.8 | 60 | 1001 | 14.2635 | 57.6743 | 40.02 | 24.89 | 0 | 1.2
2005-10-09 18:00 | 17 | 62.6 | 11 | 51.8 | 68 | 1001 | 13.4852 | 56.2734 | 37.97 | 24.01 | 2.4 | 0
2005-10-09 19:00 | 16 | 60.8 | 11 | 51.8 | 72 | 1001 | 13.0384 | 55.4691 | 36.81 | 23.51 | 4.2 | 0
2005-10-09 20:00 | 14 | 57.2 | 10 | 50 | 77 | 1002 | 11.7345 | 53.1221 | 33.5 | 22.09 | 7.8 | 0
2005-10-09 21:00 | 13 | 55.4 | 10 | 50 | 82 | 1002 | 11.297 | 52.3346 | 32.44 | 21.63 | 9.6 | 0
2005-10-09 22:00 | 11 | 51.8 | 9 | 48.2 | 87 | 1002 | 9.8575 | 49.7435 | 29.03 | 20.17 | 13.2 | 0
2005-10-09 23:00 | 9 | 48.2 | 8 | 46.4 | 93 | 1002 | 8.4308 | 47.1755 | 25.82 | 18.79 | 16.8 | 0
38635 | 9 | 48.2 | 9 | 48.2 | 100 | 1002 | 9 | 48.2 | 27.1 | 19.34 | 16.8 | 0
2005-10-10 01:00 | 8 | 46.4 | 8 | 46.4 | 100 | 1002 | 8 | 46.4 | 24.88 | 18.38 | 18.6 | 0
2005-10-10 02:00 | 8 | 46.4 | 8 | 46.4 | 100 | 1002 | 8 | 46.4 | 24.88 | 18.38 | 18.6 | 0
2005-10-10 03:00 | 8 | 46.4 | 8 | 46.4 | 100 | 1002 | 8 | 46.4 | 24.88 | 18.38 | 18.6 | 0
2005-10-10 04:00 | 7 | 44.6 | 7 | 44.6 | 100 | 1002 | 7 | 44.6 | 22.74 | 17.46 | 20.4 | 0
2005-10-10 05:00 | 7 | 44.6 | 7 | 44.6 | 100 | 1003 | 7 | 44.6 | 22.73 | 17.46 | 20.4 | 0
2005-10-10 06:00 | 6 | 42.8 | 6 | 42.8 | 100 | 1003 | 6 | 42.8 | 20.66 | 16.57 | 22.2 | 0
2005-10-10 07:00 | 8 | 46.4 | 8 | 46.4 | 100 | 1004 | 8 | 46.4 | 24.85 | 18.37 | 18.6 | 0
2005-10-10 08:00 | 12 | 53.6 | 11 | 51.8 | 94 | 1005 | 11.4614 | 52.6305 | 32.8 | 21.79 | 11.4 | 0
2005-10-10 09:00 | 15 | 59 | 12 | 53.6 | 82 | 1005 | 13.1896 | 55.7413 | 37.14 | 23.65 | 6 | 0
2005-10-10 10:00 | 17 | 62.6 | 12 | 53.6 | 72 | 1005 | 13.954 | 57.1172 | 39.12 | 24.51 | 2.4 | 0
2005-10-10 11:00 | 18 | 64.4 | 12 | 53.6 | 68 | 1005 | 14.3869 | 57.8964 | 40.28 | 25 | 0.6 | 0
2005-10-10 12:00 | 18 | 64.4 | 12 | 53.6 | 68 | 1004 | 14.3855 | 57.8939 | 40.3 | 25.01 | 0.6 | 0
2005-10-10 13:00 | 18 | 64.4 | 11 | 51.8 | 64 | 1004 | 13.8991 | 57.0184 | 38.98 | 24.44 | 0.6 | 0
2005-10-10 14:00 | 17 | 62.6 | 11 | 51.8 | 68 | 1004 | 13.4894 | 56.2809 | 37.91 | 23.98 | 2.4 | 0
2005-10-10 15:00 | 17 | 62.6 | 12 | 53.6 | 72 | 1005 | 13.954 | 57.1172 | 39.12 | 24.51 | 2.4 | 0
2005-10-10 16:00 | 16 | 60.8 | 11 | 51.8 | 72 | 1004 | 13.042 | 55.4756 | 36.75 | 23.49 | 4.2 | 0
2005-10-10 17:00 | 16 | 60.8 | 11 | 51.8 | 72 | 1004 | 13.042 | 55.4756 | 36.75 | 23.49 | 4.2 | 0
2005-10-10 18:00 | 16 | 60.8 | 11 | 51.8 | 72 | 1005 | 13.0432 | 55.4777 | 36.73 | 23.48 | 4.2 | 0
2005-10-10 19:00 | 15 | 59 | 12 | 53.6 | 82 | 1005 | 13.1896 | 55.7413 | 37.14 | 23.65 | 6 | 0
2005-10-10 20:00 | 15 | 59 | 12 | 53.6 | 82 | 1005 | 13.1896 | 55.7413 | 37.14 | 23.65 | 6 | 0
2005-10-10 21:00 | 15 | 59 | 14 | 57.2 | 94 | 1006 | 14.4094 | 57.937 | 40.39 | 25.05 | 6 | 0
2005-10-10 22:00 | 15 | 59 | 12 | 53.6 | 82 | 1006 | 13.1903 | 55.7426 | 37.11 | 23.64 | 6 | 0
2005-10-10 23:00 | 14 | 57.2 | 12 | 53.6 | 88 | 1006 | 12.842 | 55.1156 | 36.23 | 23.26 | 7.8 | 0
38636 | 14 | 57.2 | 12 | 53.6 | 88 | 1005 | 12.8415 | 55.1148 | 36.25 | 23.27 | 7.8 | 0
2005-10-11 01:00 | 14 | 57.2 | 12 | 53.6 | 88 | 1005 | 12.8415 | 55.1148 | 36.25 | 23.27 | 7.8 | 0
2005-10-11 02:00 | 14 | 57.2 | 12 | 53.6 | 88 | 1005 | 12.8415 | 55.1148 | 36.25 | 23.27 | 7.8 | 0
2005-10-11 03:00 | 14 | 57.2 | 12 | 53.6 | 88 | 1005 | 12.8415 | 55.1148 | 36.25 | 23.27 | 7.8 | 0
2005-10-11 04:00 | 14 | 57.2 | 11 | 51.8 | 82 | 1005 | 12.2444 | 54.04 | 34.72 | 22.61 | 7.8 | 0
2005-10-11 05:00 | 14 | 57.2 | 11 | 51.8 | 82 | 1005 | 12.2444 | 54.04 | 34.72 | 22.61 | 7.8 | 0
2005-10-11 06:00 | 14 | 57.2 | 12 | 53.6 | 88 | 1006 | 12.842 | 55.1156 | 36.23 | 23.26 | 7.8 | 0
2005-10-11 07:00 | 14 | 57.2 | 12 | 53.6 | 88 | 1006 | 12.842 | 55.1156 | 36.23 | 23.26 | 7.8 | 0
2005-10-11 08:00 | 14 | 57.2 | 12 | 53.6 | 88 | 1007 | 12.8425 | 55.1165 | 36.21 | 23.25 | 7.8 | 0
2005-10-11 09:00 | 15 | 59 | 11 | 51.8 | 77 | 1007 | 12.6677 | 54.8018 | 35.73 | 23.05 | 6 | 0
2005-10-11 10:00 | 15 | 59 | 12 | 53.6 | 82 | 1007 | 13.1911 | 55.7439 | 37.09 | 23.63 | 6 | 0
2005-10-11 11:00 | 16 | 60.8 | 12 | 53.6 | 77 | 1006 | 13.5951 | 56.4713 | 38.16 | 24.09 | 4.2 | 0
2005-10-11 12:00 | 16 | 60.8 | 12 | 53.6 | 77 | 1005 | 13.5942 | 56.4695 | 38.18 | 24.1 | 4.2 | 0
2005-10-11 13:00 | 16 | 60.8 | 12 | 53.6 | 77 | 1005 | 13.5942 | 56.4695 | 38.18 | 24.1 | 4.2 | 0
2005-10-11 14:00 | 17 | 62.6 | 12 | 53.6 | 72 | 1005 | 13.954 | 57.1172 | 39.12 | 24.51 | 2.4 | 0
2005-10-11 15:00 | 17 | 62.6 | 12 | 53.6 | 72 | 1005 | 13.954 | 57.1172 | 39.12 | 24.51 | 2.4 | 0
2005-10-11 16:00 | 17 | 62.6 | 12 | 53.6 | 72 | 1005 | 13.954 | 57.1172 | 39.12 | 24.51 | 2.4 | 0
2005-10-11 17:00 | 17 | 62.6 | 13 | 55.4 | 77 | 1005 | 14.5226 | 58.1408 | 40.68 | 25.17 | 2.4 | 0
2005-10-11 18:00 | 16 | 60.8 | 13 | 55.4 | 82 | 1006 | 14.1356 | 57.444 | 39.62 | 24.72 | 4.2 | 0
2005-10-11 19:00 | 15 | 59 | 13 | 55.4 | 88 | 1006 | 13.8064 | 56.8515 | 38.75 | 24.35 | 6 | 0
2005-10-11 20:00 | 12 | 53.6 | 11 | 51.8 | 94 | 1006 | 11.4616 | 52.6309 | 32.78 | 21.78 | 11.4 | 0
2005-10-11 21:00 | 11 | 51.8 | 11 | 51.8 | 100 | 1006 | 11 | 51.8 | 31.67 | 21.3 | 13.2 | 0
2005-10-11 22:00 | 10 | 50 | 10 | 50 | 100 | 1006 | 10 | 50 | 29.31 | 20.29 | 15 | 0
2005-10-11 23:00 | 10 | 50 | 10 | 50 | 100 | 1005 | 10 | 50 | 29.33 | 20.29 | 15 | 0
38637 | 9 | 48.2 | 9 | 48.2 | 100 | 1005 | 9 | 48.2 | 27.04 | 19.31 | 16.8 | 0
2005-10-12 01:00 | 11 | 51.8 | 11 | 51.8 | 100 | 1005 | 11 | 51.8 | 31.69 | 21.31 | 13.2 | 0
2005-10-12 02:00 | 12 | 53.6 | 12 | 53.6 | 100 | 1005 | 12 | 53.6 | 34.14 | 22.37 | 11.4 | 0
2005-10-12 03:00 | 12 | 53.6 | 12 | 53.6 | 100 | 1005 | 12 | 53.6 | 34.14 | 22.37 | 11.4 | 0
2005-10-12 04:00 | 12 | 53.6 | 12 | 53.6 | 100 | 1005 | 12 | 53.6 | 34.14 | 22.37 | 11.4 | 0
2005-10-12 05:00 | 13 | 55.4 | 12 | 53.6 | 94 | 1005 | 12.444 | 54.3992 | 35.25 | 22.84 | 9.6 | 0
2005-10-12 06:00 | 12 | 53.6 | 12 | 53.6 | 100 | 1006 | 12 | 53.6 | 34.12 | 22.36 | 11.4 | 0
2005-10-12 07:00 | 13 | 55.4 | 13 | 55.4 | 100 | 1006 | 13 | 55.4 | 36.66 | 23.45 | 9.6 | 0
2005-10-12 08:00 | 15 | 59 | 13 | 55.4 | 88 | 1006 | 13.8064 | 56.8515 | 38.75 | 24.35 | 6 | 0
2005-10-12 09:00 | 17 | 62.6 | 12 | 53.6 | 72 | 1007 | 13.9564 | 57.1215 | 39.08 | 24.49 | 2.4 | 0
2005-10-12 10:00 | 19 | 66.2 | 13 | 55.4 | 68 | 1006 | 15.2845 | 59.512 | 42.73 | 26.06 | 0 | 1.2
2005-10-12 11:00 | 21 | 69.8 | 13 | 55.4 | 60 | 1006 | 16.0021 | 60.8038 | 44.74 | 26.92 | 0 | 4.8
2005-10-12 12:00 | 22 | 71.6 | 13 | 55.4 | 57 | 1006 | 16.4402 | 61.5924 | 46 | 27.46 | 0 | 6.6
2005-10-12 13:00 | 23 | 73.4 | 13 | 55.4 | 53 | 1005 | 16.6931 | 62.0476 | 46.75 | 27.79 | 0 | 8.4
2005-10-12 14:00 | 23 | 73.4 | 13 | 55.4 | 53 | 1004 | 16.6909 | 62.0435 | 46.78 | 27.8 | 0 | 8.4
2005-10-12 15:00 | 24 | 75.2 | 12 | 53.6 | 47 | 1005 | 16.5782 | 61.8407 | 46.38 | 27.63 | 0 | 10.2
2005-10-12 16:00 | 23 | 73.4 | 13 | 55.4 | 53 | 1005 | 16.6931 | 62.0476 | 46.75 | 27.79 | 0 | 8.4
2005-10-12 17:00 | 22 | 71.6 | 14 | 57.2 | 60 | 1005 | 16.8653 | 62.3575 | 47.3 | 28.02 | 0 | 6.6
2005-10-12 18:00 | 19 | 66.2 | 13 | 55.4 | 68 | 1005 | 15.2831 | 59.5095 | 42.75 | 26.07 | 0 | 1.2
2005-10-12 19:00 | 16 | 60.8 | 13 | 55.4 | 82 | 1005 | 14.1348 | 57.4427 | 39.64 | 24.73 | 4.2 | 0
2005-10-12 20:00 | 17 | 62.6 | 14 | 57.2 | 82 | 1006 | 15.0808 | 59.1455 | 42.21 | 25.83 | 2.4 | 0
2005-10-12 21:00 | 15 | 59 | 13 | 55.4 | 88 | 1006 | 13.8064 | 56.8515 | 38.75 | 24.35 | 6 | 0
2005-10-12 22:00 | 13 | 55.4 | 12 | 53.6 | 94 | 1006 | 12.4442 | 54.3996 | 35.23 | 22.83 | 9.6 | 0
2005-10-12 23:00 | 12 | 53.6 | 12 | 53.6 | 100 | 1005 | 12 | 53.6 | 34.14 | 22.37 | 11.4 | 0
38638 | 11 | 51.8 | 11 | 51.8 | 100 | 1005 | 11 | 51.8 | 31.69 | 21.31 | 13.2 | 0
2005-10-13 01:00 | 10 | 50 | 10 | 50 | 100 | 1006 | 10 | 50 | 29.31 | 20.29 | 15 | 0
2005-10-13 02:00 | 9 | 48.2 | 9 | 48.2 | 100 | 1005 | 9 | 48.2 | 27.04 | 19.31 | 16.8 | 0
2005-10-13 03:00 | 11 | 51.8 | 11 | 51.8 | 100 | 1006 | 11 | 51.8 | 31.67 | 21.3 | 13.2 | 0
2005-10-13 04:00 | 10 | 50 | 10 | 50 | 100 | 1006 | 10 | 50 | 29.31 | 20.29 | 15 | 0
2005-10-13 05:00 | 10 | 50 | 10 | 50 | 100 | 1006 | 10 | 50 | 29.31 | 20.29 | 15 | 0
2005-10-13 06:00 | 9 | 48.2 | 9 | 48.2 | 100 | 1007 | 9 | 48.2 | 27.01 | 19.3 | 16.8 | 0
2005-10-13 07:00 | 11 | 51.8 | 11 | 51.8 | 100 | 1007 | 11 | 51.8 | 31.65 | 21.29 | 13.2 | 0
2005-10-13 08:00 | 14 | 57.2 | 13 | 55.4 | 94 | 1007 | 13.4271 | 56.1687 | 37.74 | 23.91 | 7.8 | 0
2005-10-13 09:00 | 19 | 66.2 | 15 | 59 | 78 | 1008 | 16.5018 | 61.7033 | 46.21 | 27.55 | 0 | 1.2
2005-10-13 10:00 | 21 | 69.8 | 16 | 60.8 | 73 | 1008 | 17.731 | 63.9158 | 49.89 | 29.14 | 0 | 4.8
2005-10-13 11:00 | 23 | 73.4 | 15 | 59 | 61 | 1007 | 17.8792 | 64.1825 | 50.33 | 29.32 | 0 | 8.4
2005-10-13 12:00 | 24 | 75.2 | 14 | 57.2 | 54 | 1007 | 17.6876 | 63.8377 | 49.7 | 29.05 | 0 | 10.2
2005-10-13 13:00 | 26 | 78.8 | 14 | 57.2 | 48 | 1006 | 18.3649 | 65.0568 | 51.8 | 29.96 | 0 | 13.8
2005-10-13 14:00 | 26 | 78.8 | 14 | 57.2 | 48 | 1005 | 18.3623 | 65.0521 | 51.83 | 29.97 | 0 | 13.8
2005-10-13 15:00 | 26 | 78.8 | 13 | 55.4 | 45 | 1005 | 17.8474 | 64.1254 | 50.2 | 29.27 | 0 | 13.8
2005-10-13 16:00 | 26 | 78.8 | 13 | 55.4 | 45 | 1005 | 17.8474 | 64.1254 | 50.2 | 29.27 | 0 | 13.8
2005-10-13 17:00 | 22 | 71.6 | 12 | 53.6 | 53 | 1005 | 15.8583 | 60.545 | 44.32 | 26.74 | 0 | 6.6
2005-10-13 18:00 | 18 | 64.4 | 12 | 53.6 | 68 | 1006 | 14.3883 | 57.8989 | 40.26 | 24.99 | 0.6 | 0
2005-10-13 19:00 | 16 | 60.8 | 12 | 53.6 | 77 | 1006 | 13.5951 | 56.4713 | 38.16 | 24.09 | 4.2 | 0
2005-10-13 20:00 | 17 | 62.6 | 12 | 53.6 | 72 | 1007 | 13.9564 | 57.1215 | 39.08 | 24.49 | 2.4 | 0
2005-10-13 21:00 | 15 | 59 | 12 | 53.6 | 82 | 1007 | 13.1911 | 55.7439 | 37.09 | 23.63 | 6 | 0
2005-10-13 22:00 | 13 | 55.4 | 12 | 53.6 | 94 | 1007 | 12.4445 | 54.4 | 35.2 | 22.82 | 9.6 | 0
2005-10-13 23:00 | 12 | 53.6 | 11 | 51.8 | 94 | 1007 | 11.4619 | 52.6313 | 32.76 | 21.77 | 11.4 | 0
38639 | 12 | 53.6 | 11 | 51.8 | 94 | 1007 | 11.4619 | 52.6313 | 32.76 | 21.77 | 11.4 | 0
2005-10-14 01:00 | 11 | 51.8 | 11 | 51.8 | 100 | 1007 | 11 | 51.8 | 31.65 | 21.29 | 13.2 | 0
2005-10-14 02:00 | 10 | 50 | 10 | 50 | 100 | 1007 | 10 | 50 | 29.29 | 20.28 | 15 | 0
2005-10-14 03:00 | 10 | 50 | 10 | 50 | 100 | 1007 | 10 | 50 | 29.29 | 20.28 | 15 | 0
2005-10-14 04:00 | 8 | 46.4 | 8 | 46.4 | 100 | 1007 | 8 | 46.4 | 24.8 | 18.35 | 18.6 | 0
2005-10-14 05:00 | 8 | 46.4 | 8 | 46.4 | 100 | 1008 | 8 | 46.4 | 24.78 | 18.34 | 18.6 | 0
2005-10-14 06:00 | 8 | 46.4 | 7 | 44.6 | 93 | 1008 | 7.4526 | 45.4146 | 23.6 | 17.83 | 18.6 | 0
2005-10-14 07:00 | 9 | 48.2 | 9 | 48.2 | 100 | 1009 | 9 | 48.2 | 26.97 | 19.28 | 16.8 | 0
2005-10-14 08:00 | 13 | 55.4 | 12 | 53.6 | 94 | 1010 | 12.4451 | 54.4012 | 35.14 | 22.79 | 9.6 | 0
2005-10-14 09:00 | 18 | 64.4 | 13 | 55.4 | 73 | 1010 | 14.9888 | 58.9798 | 41.81 | 25.66 | 0.6 | 0
2005-10-14 10:00 | 21 | 69.8 | 12 | 53.6 | 56 | 1010 | 15.4567 | 59.8221 | 43.06 | 26.2 | 0 | 4.8
2005-10-14 11:00 | 23 | 73.4 | 12 | 53.6 | 50 | 1010 | 16.2484 | 61.2472 | 45.29 | 27.16 | 0 | 8.4
2005-10-14 12:00 | 24 | 75.2 | 11 | 51.8 | 44 | 1009 | 16.1021 | 60.9838 | 44.86 | 26.97 | 0 | 10.2
2005-10-14 13:00 | 26 | 78.8 | 11 | 51.8 | 39 | 1008 | 16.7975 | 62.2355 | 46.89 | 27.84 | 0 | 13.8
2005-10-14 14:00 | 26 | 78.8 | 11 | 51.8 | 39 | 1008 | 16.7975 | 62.2355 | 46.89 | 27.84 | 0 | 13.8
2005-10-14 15:00 | 26 | 78.8 | 11 | 51.8 | 39 | 1008 | 16.7975 | 62.2355 | 46.89 | 27.84 | 0 | 13.8
2005-10-14 16:00 | 25 | 77 | 11 | 51.8 | 41 | 1007 | 16.3762 | 61.4771 | 45.69 | 27.33 | 0 | 12
2005-10-14 17:00 | 22 | 71.6 | 13 | 55.4 | 57 | 1007 | 16.4422 | 61.596 | 45.98 | 27.45 | 0 | 6.6
2005-10-14 18:00 | 18 | 64.4 | 11 | 51.8 | 64 | 1007 | 13.9039 | 57.0271 | 38.92 | 24.42 | 0.6 | 0
2005-10-14 19:00 | 16 | 60.8 | 12 | 53.6 | 77 | 1007 | 13.5961 | 56.473 | 38.14 | 24.08 | 4.2 | 0
2005-10-14 20:00 | 14 | 57.2 | 12 | 53.6 | 88 | 1007 | 12.8425 | 55.1165 | 36.21 | 23.25 | 7.8 | 0
2005-10-14 21:00 | 14 | 57.2 | 12 | 53.6 | 88 | 1007 | 12.8425 | 55.1165 | 36.21 | 23.25 | 7.8 | 0
2005-10-14 22:00 | 12 | 53.6 | 11 | 51.8 | 94 | 1007 | 11.4619 | 52.6313 | 32.76 | 21.77 | 11.4 | 0
2005-10-14 23:00 | 12 | 53.6 | 11 | 51.8 | 94 | 1006 | 11.4616 | 52.6309 | 32.78 | 21.78 | 11.4 | 0
38640 | 12 | 53.6 | 12 | 53.6 | 100 | 1006 | 12 | 53.6 | 34.12 | 22.36 | 11.4 | 0
2005-10-15 01:00 | 11 | 51.8 | 11 | 51.8 | 100 | 1006 | 11 | 51.8 | 31.67 | 21.3 | 13.2 | 0
2005-10-15 02:00 | 10 | 50 | 10 | 50 | 100 | 1005 | 10 | 50 | 29.33 | 20.29 | 15 | 0
2005-10-15 03:00 | 10 | 50 | 10 | 50 | 100 | 1005 | 10 | 50 | 29.33 | 20.29 | 15 | 0
2005-10-15 04:00 | 9 | 48.2 | 9 | 48.2 | 100 | 1005 | 9 | 48.2 | 27.04 | 19.31 | 16.8 | 0
2005-10-15 05:00 | 9 | 48.2 | 9 | 48.2 | 100 | 1006 | 9 | 48.2 | 27.02 | 19.3 | 16.8 | 0
2005-10-15 06:00 | 9 | 48.2 | 9 | 48.2 | 100 | 1006 | 9 | 48.2 | 27.02 | 19.3 | 16.8 | 0
2005-10-15 07:00 | 10 | 50 | 10 | 50 | 100 | 1007 | 10 | 50 | 29.29 | 20.28 | 15 | 0
2005-10-15 08:00 | 17 | 62.6 | 12 | 53.6 | 72 | 1007 | 13.9564 | 57.1215 | 39.08 | 24.49 | 2.4 | 0
2005-10-15 09:00 | 21 | 69.8 | 8 | 46.4 | 43 | 1007 | 13.5731 | 56.4316 | 37.96 | 24.01 | 0 | 4.8
2005-10-15 10:00 | 22 | 71.6 | 7 | 44.6 | 38 | 1008 | 13.5804 | 56.4446 | 37.93 | 23.99 | 0 | 6.6
2005-10-15 11:00 | 23 | 73.4 | 6 | 42.8 | 33 | 1007 | 13.5037 | 56.3066 | 37.73 | 23.91 | 0 | 8.4
2005-10-15 12:00 | 24 | 75.2 | 7 | 44.6 | 34 | 1007 | 14.4086 | 57.9355 | 40.14 | 24.94 | 0 | 10.2
2005-10-15 13:00 | 25 | 77 | 6 | 42.8 | 30 | 1006 | 14.4114 | 57.9405 | 40.15 | 24.95 | 0 | 12
2005-10-15 14:00 | 26 | 78.8 | 2 | 35.6 | 21 | 1006 | 13.3471 | 56.0249 | 37.27 | 23.71 | 0 | 13.8
2005-10-15 15:00 | 25 | 77 | 2 | 35.6 | 22 | 1005 | 12.8889 | 55.2001 | 36.13 | 23.22 | 0 | 12
2005-10-15 16:00 | 24 | 75.2 | 3 | 37.4 | 25 | 1005 | 12.7893 | 55.0207 | 35.9 | 23.12 | 0 | 10.2
2005-10-15 17:00 | 22 | 71.6 | 4 | 39.2 | 31 | 1005 | 12.4362 | 54.3852 | 35.04 | 22.75 | 0 | 6.6
2005-10-15 18:00 | 18 | 64.4 | 3 | 37.4 | 37 | 1006 | 10.3893 | 50.7008 | 30.08 | 20.62 | 0.6 | 0
2005-10-15 19:00 | 13 | 55.4 | 4 | 39.2 | 54 | 1006 | 8.4459 | 47.2026 | 25.73 | 18.75 | 9.6 | 0
2005-10-15 20:00 | 9 | 48.2 | 5 | 41 | 76 | 1006 | 7.0074 | 44.6134 | 22.67 | 17.43 | 16.8 | 0
2005-10-15 21:00 | 9 | 48.2 | 6 | 42.8 | 81 | 1006 | 7.4331 | 45.3796 | 23.58 | 17.82 | 16.8 | 0
2005-10-15 22:00 | 8 | 46.4 | 6 | 42.8 | 87 | 1006 | 6.9747 | 44.5544 | 22.62 | 17.41 | 18.6 | 0
2005-10-15 23:00 | 9 | 48.2 | 5 | 41 | 76 | 1006 | 7.0074 | 44.6134 | 22.67 | 17.43 | 16.8 | 0
38641 | 7 | 44.6 | 5 | 41 | 87 | 1006 | 6.0126 | 42.8226 | 20.63 | 16.56 | 20.4 | 0
2005-10-16 01:00 | 6 | 42.8 | 5 | 41 | 93 | 1007 | 5.4922 | 41.886 | 19.57 | 16.1 | 22.2 | 0
2005-10-16 02:00 | 4 | 39.2 | 3 | 37.4 | 93 | 1007 | 3.5315 | 38.3567 | 15.77 | 14.47 | 25.8 | 0
2005-10-16 03:00 | 4 | 39.2 | 3 | 37.4 | 93 | 1007 | 3.5315 | 38.3567 | 15.77 | 14.47 | 25.8 | 0
2005-10-16 04:00 | 4 | 39.2 | 3 | 37.4 | 93 | 1007 | 3.5315 | 38.3567 | 15.77 | 14.47 | 25.8 | 0
2005-10-16 05:00 | 4 | 39.2 | 4 | 39.2 | 100 | 1007 | 4 | 39.2 | 16.66 | 14.85 | 25.8 | 0
2005-10-16 06:00 | 4 | 39.2 | 3 | 37.4 | 93 | 1008 | 3.5318 | 38.3572 | 15.76 | 14.46 | 25.8 | 0
2005-10-16 07:00 | 6 | 42.8 | 4 | 39.2 | 87 | 1008 | 5.0512 | 41.0921 | 18.68 | 15.72 | 22.2 | 0
2005-10-16 08:00 | 11 | 51.8 | 8 | 46.4 | 82 | 1009 | 9.4113 | 48.9404 | 27.87 | 19.67 | 13.2 | 0
2005-10-16 09:00 | 14 | 57.2 | 6 | 42.8 | 59 | 1010 | 9.8456 | 49.7221 | 28.8 | 20.07 | 7.8 | 0
2005-10-16 10:00 | 18 | 64.4 | 6 | 42.8 | 45 | 1010 | 11.4859 | 52.6747 | 32.64 | 21.72 | 0.6 | 0
2005-10-16 11:00 | 21 | 69.8 | 1 | 33.8 | 26 | 1010 | 10.9298 | 51.6736 | 31.23 | 21.11 | 0 | 4.8
2005-10-16 12:00 | 22 | 71.6 | 2 | 35.6 | 27 | 1009 | 11.7848 | 53.2126 | 33.31 | 22.01 | 0 | 6.6
2005-10-16 13:00 | 23 | 73.4 | 3 | 37.4 | 27 | 1008 | 12.4752 | 54.4554 | 35.05 | 22.75 | 0 | 8.4
2005-10-16 14:00 | 24 | 75.2 | 2 | 35.6 | 24 | 1007 | 12.6138 | 54.7048 | 35.4 | 22.91 | 0 | 10.2
2005-10-16 15:00 | 24 | 75.2 | 2 | 35.6 | 24 | 1007 | 12.6138 | 54.7048 | 35.4 | 22.91 | 0 | 10.2
2005-10-16 16:00 | 23 | 73.4 | 0 | 32 | 22 | 1007 | 11.5812 | 52.8462 | 32.84 | 21.8 | 0 | 8.4
2005-10-16 17:00 | 21 | 69.8 | 2 | 35.6 | 28 | 1006 | 11.2379 | 52.2282 | 32.06 | 21.47 | 0 | 4.8
2005-10-16 18:00 | 14 | 57.2 | 4 | 39.2 | 51 | 1006 | 8.9535 | 48.1163 | 26.84 | 19.23 | 7.8 | 0
2005-10-16 19:00 | 12 | 53.6 | 5 | 41 | 62 | 1006 | 8.4142 | 47.1456 | 25.67 | 18.72 | 11.4 | 0
2005-10-16 20:00 | 11 | 51.8 | 6 | 42.8 | 71 | 1006 | 8.3944 | 47.1099 | 25.64 | 18.71 | 13.2 | 0
2005-10-16 21:00 | 9 | 48.2 | 6 | 42.8 | 81 | 1006 | 7.4331 | 45.3796 | 23.58 | 17.82 | 16.8 | 0
2005-10-16 22:00 | 8 | 46.4 | 6 | 42.8 | 87 | 1006 | 6.9747 | 44.5544 | 22.62 | 17.41 | 18.6 | 0
2005-10-16 23:00 | 7 | 44.6 | 5 | 41 | 87 | 1005 | 6.0121 | 42.8217 | 20.64 | 16.56 | 20.4 | 0
38642 | 6 | 42.8 | 4 | 39.2 | 87 | 1005 | 5.0497 | 41.0894 | 18.72 | 15.73 | 22.2 | 0
2005-10-17 01:00 | 7 | 44.6 | 6 | 42.8 | 93 | 1005 | 6.4718 | 43.6493 | 21.59 | 16.97 | 20.4 | 0
2005-10-17 02:00 | 6 | 42.8 | 4 | 39.2 | 87 | 1005 | 5.0497 | 41.0894 | 18.72 | 15.73 | 22.2 | 0
2005-10-17 03:00 | 5 | 41 | 4 | 39.2 | 93 | 1005 | 4.5115 | 40.1206 | 17.67 | 15.28 | 24 | 0
2005-10-17 04:00 | 4 | 39.2 | 3 | 37.4 | 93 | 1005 | 3.531 | 38.3558 | 15.79 | 14.48 | 25.8 | 0
2005-10-17 05:00 | 4 | 39.2 | 3 | 37.4 | 93 | 1005 | 3.531 | 38.3558 | 15.79 | 14.48 | 25.8 | 0
2005-10-17 06:00 | 6 | 42.8 | 5 | 41 | 93 | 1005 | 5.4917 | 41.8851 | 19.6 | 16.11 | 22.2 | 0
2005-10-17 07:00 | 7 | 44.6 | 6 | 42.8 | 93 | 1005 | 6.4718 | 43.6493 | 21.59 | 16.97 | 20.4 | 0
2005-10-17 08:00 | 12 | 53.6 | 8 | 46.4 | 76 | 1005 | 9.7844 | 49.6119 | 28.79 | 20.06 | 11.4 | 0
2005-10-17 09:00 | 18 | 64.4 | 6 | 42.8 | 45 | 1005 | 11.4721 | 52.6498 | 32.71 | 21.75 | 0.6 | 0
2005-10-17 10:00 | 21 | 69.8 | 6 | 42.8 | 38 | 1005 | 12.8101 | 55.0582 | 36.01 | 23.17 | 0 | 4.8
2005-10-17 11:00 | 24 | 75.2 | 4 | 39.2 | 27 | 1004 | 13.1511 | 55.6719 | 36.86 | 23.53 | 0 | 10.2
2005-10-17 12:00 | 26 | 78.8 | 7 | 44.6 | 30 | 1003 | 15.1096 | 59.1973 | 42.14 | 25.8 | 0 | 13.8
2005-10-17 13:00 | 27 | 80.6 | 9 | 48.2 | 32 | 1002 | 16.2087 | 61.1757 | 45.3 | 27.16 | 0 | 15.6
2005-10-17 14:00 | 28 | 82.4 | 10 | 50 | 32 | 1001 | 16.9273 | 62.4692 | 47.44 | 28.08 | 0 | 17.4
2005-10-17 15:00 | 28 | 82.4 | 11 | 51.8 | 35 | 1000 | 17.5223 | 63.5401 | 49.29 | 28.88 | 0 | 17.4
2005-10-17 16:00 | 27 | 80.6 | 11 | 51.8 | 37 | 1000 | 17.1611 | 62.89 | 48.21 | 28.41 | 0 | 15.6
2005-10-17 17:00 | 25 | 77 | 11 | 51.8 | 41 | 999 | 16.3513 | 61.4323 | 45.86 | 27.4 | 0 | 12
2005-10-17 18:00 | 22 | 71.6 | 11 | 51.8 | 50 | 1000 | 15.4031 | 59.7256 | 43.16 | 26.24 | 0 | 6.6
2005-10-17 19:00 | 21 | 69.8 | 11 | 51.8 | 53 | 1000 | 15.0125 | 59.0224 | 42.08 | 25.78 | 0 | 4.8
2005-10-17 20:00 | 19 | 66.2 | 11 | 51.8 | 60 | 1000 | 14.2617 | 57.671 | 40.04 | 24.9 | 0 | 1.2
2005-10-17 21:00 | 19 | 66.2 | 11 | 51.8 | 60 | 1000 | 14.2617 | 57.671 | 40.04 | 24.9 | 0 | 1.2
2005-10-17 22:00 | 20 | 68 | 12 | 53.6 | 60 | 1000 | 15.1264 | 59.2274 | 42.42 | 25.92 | 0 | 3
2005-10-17 23:00 | 20 | 68 | 12 | 53.6 | 60 | 1000 | 15.1264 | 59.2274 | 42.42 | 25.92 | 0 | 3
38643 | 16 | 60.8 | 11 | 51.8 | 72 | 1000 | 13.0372 | 55.467 | 36.83 | 23.52 | 4.2 | 0
2005-10-18 01:00 | 16 | 60.8 | 11 | 51.8 | 72 | 999 | 13.036 | 55.4648 | 36.86 | 23.53 | 4.2 | 0
2005-10-18 02:00 | 13 | 55.4 | 11 | 51.8 | 88 | 1000 | 11.8748 | 53.3747 | 33.92 | 22.27 | 9.6 | 0
2005-10-18 03:00 | 13 | 55.4 | 11 | 51.8 | 88 | 1000 | 11.8748 | 53.3747 | 33.92 | 22.27 | 9.6 | 0
2005-10-18 04:00 | 12 | 53.6 | 11 | 51.8 | 94 | 1000 | 11.4603 | 52.6285 | 32.91 | 21.83 | 11.4 | 0
2005-10-18 05:00 | 11 | 51.8 | 10 | 50 | 94 | 1001 | 10.4779 | 50.8602 | 30.52 | 20.81 | 13.2 | 0
2005-10-18 06:00 | 11 | 51.8 | 10 | 50 | 94 | 1001 | 10.4779 | 50.8602 | 30.52 | 20.81 | 13.2 | 0
2005-10-18 07:00 | 10 | 50 | 10 | 50 | 100 | 1001 | 10 | 50 | 29.4 | 20.33 | 15 | 0
2005-10-18 08:00 | 16 | 60.8 | 13 | 55.4 | 82 | 1002 | 14.1326 | 57.4388 | 39.71 | 24.76 | 4.2 | 0
2005-10-18 09:00 | 20 | 68 | 14 | 57.2 | 68 | 1002 | 16.1753 | 61.1155 | 45.39 | 27.2 | 0 | 3
2005-10-18 10:00 | 22 | 71.6 | 13 | 55.4 | 57 | 1002 | 16.4322 | 61.578 | 46.1 | 27.5 | 0 | 6.6
2005-10-18 11:00 | 23 | 73.4 | 14 | 57.2 | 57 | 1002 | 17.2848 | 63.1126 | 48.64 | 28.6 | 0 | 8.4
2005-10-18 12:00 | 25 | 77 | 14 | 57.2 | 50 | 1002 | 17.8712 | 64.1682 | 50.4 | 29.36 | 0 | 12
2005-10-18 13:00 | 27 | 80.6 | 13 | 55.4 | 42 | 1001 | 18.0919 | 64.5654 | 51.07 | 29.64 | 0 | 15.6
2005-10-18 14:00 | 27 | 80.6 | 13 | 55.4 | 42 | 1001 | 18.0919 | 64.5654 | 51.07 | 29.64 | 0 | 15.6
2005-10-18 15:00 | 28 | 82.4 | 13 | 55.4 | 40 | 1001 | 18.4952 | 65.2914 | 52.33 | 30.18 | 0 | 17.4
2005-10-18 16:00 | 27 | 80.6 | 12 | 53.6 | 39 | 1000 | 17.536 | 63.5648 | 49.36 | 28.91 | 0 | 15.6
2005-10-18 17:00 | 25 | 77 | 13 | 55.4 | 47 | 1000 | 17.3716 | 63.2688 | 48.91 | 28.72 | 0 | 12
2005-10-18 18:00 | 21.1 | 69.98 | 13.6 | 56.48 | 62 | 1000 | 16.3519 | 61.4335 | 45.94 | 27.44 | 0 | 4.98
2005-10-18 19:00 | 18 | 64.4 | 14 | 57.2 | 77 | 1000 | 15.4465 | 59.8036 | 43.39 | 26.34 | 0.6 | 0
2005-10-18 20:00 | 16 | 60.8 | 13 | 55.4 | 82 | 1000 | 14.1312 | 57.4362 | 39.76 | 24.78 | 4.2 | 0
2005-10-18 21:00 | 16 | 60.8 | 14 | 57.2 | 88 | 1001 | 14.7685 | 58.5832 | 41.49 | 25.52 | 4.2 | 0
2005-10-18 22:00 | 14 | 57.2 | 13 | 55.4 | 94 | 1000 | 13.4255 | 56.1658 | 37.91 | 23.98 | 7.8 | 0
2005-10-18 23:00 | 13 | 55.4 | 12 | 53.6 | 94 | 1000 | 12.4428 | 54.3971 | 35.36 | 22.89 | 9.6 | 0
38644 | 13 | 55.4 | 13 | 55.4 | 100 | 1000 | 13 | 55.4 | 36.81 | 23.51 | 9.6 | 0
2005-10-19 01:00 | 13 | 55.4 | 12 | 53.6 | 94 | 1000 | 12.4428 | 54.3971 | 35.36 | 22.89 | 9.6 | 0
2005-10-19 02:00 | 13 | 55.4 | 12 | 53.6 | 94 | 1000 | 12.4428 | 54.3971 | 35.36 | 22.89 | 9.6 | 0
2005-10-19 03:00 | 13 | 55.4 | 12 | 53.6 | 94 | 1000 | 12.4428 | 54.3971 | 35.36 | 22.89 | 9.6 | 0
2005-10-19 04:00 | 12 | 53.6 | 12 | 53.6 | 100 | 1000 | 12 | 53.6 | 34.26 | 22.41 | 11.4 | 0
2005-10-19 05:00 | 11 | 51.8 | 11 | 51.8 | 100 | 1000 | 11 | 51.8 | 31.8 | 21.36 | 13.2 | 0
2005-10-19 06:00 | 11 | 51.8 | 11 | 51.8 | 100 | 1000 | 11 | 51.8 | 31.8 | 21.36 | 13.2 | 0
2005-10-19 07:00 | 13 | 55.4 | 12 | 53.6 | 94 | 1001 | 12.4431 | 54.3975 | 35.34 | 22.88 | 9.6 | 0
2005-10-19 08:00 | 17 | 62.6 | 15 | 59 | 88 | 1001 | 15.733 | 60.3194 | 44.21 | 26.69 | 2.4 | 0
2005-10-19 09:00 | 22 | 71.6 | 16 | 60.8 | 69 | 1002 | 18.1043 | 64.5877 | 51.23 | 29.71 | 0 | 6.6
2005-10-19 10:00 | 24 | 75.2 | 17 | 62.6 | 65 | 1002 | 19.3299 | 66.7938 | 55.16 | 31.4 | 0 | 10.2
2005-10-19 11:00 | 28 | 82.4 | 17 | 62.6 | 51 | 1002 | 20.5152 | 68.9274 | 59.07 | 33.08 | 0 | 17.4
2005-10-19 12:00 | 30 | 86 | 17 | 62.6 | 46 | 1001 | 21.2221 | 70.1997 | 61.55 | 34.15 | 0 | 21
2005-10-19 13:00 | 32 | 89.6 | 17 | 62.6 | 41 | 1000 | 21.7921 | 71.2257 | 63.59 | 35.03 | 0 | 24.6
2005-10-19 14:00 | 32 | 89.6 | 17 | 62.6 | 41 | 999 | 21.789 | 71.2203 | 63.62 | 35.04 | 0 | 24.6
2005-10-19 15:00 | 31 | 87.8 | 16 | 60.8 | 40 | 999 | 20.8035 | 69.4463 | 60.1 | 33.52 | 0 | 22.8
2005-10-19 16:00 | 31 | 87.8 | 16 | 60.8 | 40 | 999 | 20.8035 | 69.4463 | 60.1 | 33.52 | 0 | 22.8
2005-10-19 17:00 | 28 | 82.4 | 17 | 62.6 | 51 | 999 | 20.5082 | 68.9148 | 59.16 | 33.12 | 0 | 17.4
2005-10-19 18:00 | 24 | 75.2 | 16 | 60.8 | 61 | 999 | 18.7351 | 65.7232 | 53.31 | 30.6 | 0 | 10.2
2005-10-19 19:00 | 22 | 71.6 | 16 | 60.8 | 69 | 999 | 18.1003 | 64.5806 | 51.32 | 29.75 | 0 | 6.6
2005-10-19 20:00 | 19 | 66.2 | 16 | 60.8 | 83 | 999 | 17.0838 | 62.7508 | 48.24 | 28.43 | 0 | 1.2
2005-10-19 21:00 | 18 | 64.4 | 16 | 60.8 | 88 | 999 | 16.6967 | 62.054 | 47.09 | 27.93 | 0.6 | 0
2005-10-19 22:00 | 18 | 64.4 | 16 | 60.8 | 88 | 999 | 16.6967 | 62.054 | 47.09 | 27.93 | 0.6 | 0
2005-10-19 23:00 | 17 | 62.6 | 14 | 57.2 | 82 | 999 | 15.0758 | 59.1364 | 42.39 | 25.91 | 2.4 | 0
38645 | 15 | 59 | 13 | 55.4 | 88 | 999 | 13.8031 | 56.8456 | 38.92 | 24.42 | 6 | 0
2005-10-20 01:00 | 15 | 59 | 12 | 53.6 | 82 | 999 | 13.1852 | 55.7334 | 37.27 | 23.71 | 6 | 0
2005-10-20 02:00 | 14 | 57.2 | 12 | 53.6 | 88 | 999 | 12.8387 | 55.1097 | 36.39 | 23.33 | 7.8 | 0
2005-10-20 03:00 | 14 | 57.2 | 12 | 53.6 | 88 | 999 | 12.8387 | 55.1097 | 36.39 | 23.33 | 7.8 | 0
2005-10-20 04:00 | 15 | 59 | 14 | 57.2 | 94 | 999 | 14.4079 | 57.9341 | 40.57 | 25.13 | 6 | 0
2005-10-20 05:00 | 16 | 60.8 | 14 | 57.2 | 88 | 999 | 14.7675 | 58.5815 | 41.54 | 25.55 | 4.2 | 0
2005-10-20 06:00 | 15 | 59 | 14 | 57.2 | 94 | 999 | 14.4079 | 57.9341 | 40.57 | 25.13 | 6 | 0
2005-10-20 07:00 | 16 | 60.8 | 14 | 57.2 | 88 | 999 | 14.7675 | 58.5815 | 41.54 | 25.55 | 4.2 | 0
2005-10-20 08:00 | 18 | 64.4 | 16 | 60.8 | 88 | 1000 | 16.6971 | 62.0548 | 47.07 | 27.92 | 0.6 | 0
2005-10-20 09:00 | 19 | 66.2 | 16 | 60.8 | 83 | 999 | 17.0838 | 62.7508 | 48.24 | 28.43 | 0 | 1.2
2005-10-20 10:00 | 19 | 66.2 | 16 | 60.8 | 83 | 999 | 17.0838 | 62.7508 | 48.24 | 28.43 | 0 | 1.2
2005-10-20 11:00 | 21 | 69.8 | 17 | 62.6 | 78 | 998 | 18.3579 | 65.0443 | 52.21 | 30.13 | 0 | 4.8
2005-10-20 12:00 | 24 | 75.2 | 17 | 62.6 | 65 | 997 | 19.3223 | 66.7801 | 55.32 | 31.47 | 0 | 10.2
2005-10-20 13:00 | 25 | 77 | 14 | 57.2 | 50 | 996 | 17.8566 | 64.1419 | 50.56 | 29.42 | 0 | 12
2005-10-20 14:00 | 23 | 73.4 | 14 | 57.2 | 57 | 996 | 17.2728 | 63.091 | 48.8 | 28.67 | 0 | 8.4
2005-10-20 15:00 | 18 | 64.4 | 17 | 62.6 | 94 | 996 | 17.3554 | 63.2397 | 49.21 | 28.84 | 0.6 | 0
2005-10-20 16:00 | 19 | 66.2 | 17 | 62.6 | 88 | 996 | 17.6601 | 63.7881 | 50.13 | 29.24 | 0 | 1.2
2005-10-20 17:00 | 18 | 64.4 | 17 | 62.6 | 94 | 995 | 17.3552 | 63.2393 | 49.24 | 28.85 | 0.6 | 0
2005-10-20 18:00 | 18 | 64.4 | 17 | 62.6 | 94 | 996 | 17.3554 | 63.2397 | 49.21 | 28.84 | 0.6 | 0
2005-10-20 19:00 | 18 | 64.4 | 16 | 60.8 | 88 | 995 | 16.6948 | 62.0507 | 47.21 | 27.98 | 0.6 | 0
2005-10-20 20:00 | 19 | 66.2 | 16 | 60.8 | 83 | 995 | 17.0811 | 62.746 | 48.36 | 28.48 | 0 | 1.2
2005-10-20 21:00 | 17 | 62.6 | 17 | 62.6 | 100 | 996 | 17 | 62.6 | 48.14 | 28.38 | 2.4 | 0
2005-10-20 22:00 | 17 | 62.6 | 17 | 62.6 | 100 | 996 | 17 | 62.6 | 48.14 | 28.38 | 2.4 | 0
2005-10-20 23:00 | 17 | 62.6 | 16 | 60.8 | 94 | 996 | 16.3726 | 61.4706 | 46.24 | 27.57 | 2.4 | 0
38646 | 16 | 60.8 | 16 | 60.8 | 100 | 996 | 16 | 60.8 | 45.17 | 27.1 | 4.2 | 0
2005-10-21 01:00 | 17 | 62.6 | 16 | 60.8 | 94 | 996 | 16.3726 | 61.4706 | 46.24 | 27.57 | 2.4 | 0
2005-10-21 02:00 | 17 | 62.6 | 16 | 60.8 | 94 | 996 | 16.3726 | 61.4706 | 46.24 | 27.57 | 2.4 | 0
2005-10-21 03:00 | 17 | 62.6 | 16 | 60.8 | 94 | 996 | 16.3726 | 61.4706 | 46.24 | 27.57 | 2.4 | 0
2005-10-21 04:00 | 17 | 62.6 | 16 | 60.8 | 94 | 997 | 16.3728 | 61.471 | 46.21 | 27.55 | 2.4 | 0
2005-10-21 05:00 | 16 | 60.8 | 16 | 60.8 | 100 | 997 | 16 | 60.8 | 45.14 | 27.09 | 4.2 | 0
2005-10-21 06:00 | 15 | 59 | 13 | 55.4 | 88 | 998 | 13.8026 | 56.8447 | 38.94 | 24.43 | 6 | 0
2005-10-21 07:00 | 14 | 57.2 | 13 | 55.4 | 94 | 998 | 13.425 | 56.165 | 37.95 | 24 | 7.8 | 0
2005-10-21 08:00 | 13 | 55.4 | 12 | 53.6 | 94 | 999 | 12.4426 | 54.3967 | 35.38 | 22.9 | 9.6 | 0
2005-10-21 09:00 | 13 | 55.4 | 12 | 53.6 | 94 | 1000 | 12.4428 | 54.3971 | 35.36 | 22.89 | 9.6 | 0
2005-10-21 10:00 | 12 | 53.6 | 11 | 51.8 | 94 | 1000 | 11.4603 | 52.6285 | 32.91 | 21.83 | 11.4 | 0
2005-10-21 11:00 | 13 | 55.4 | 11 | 51.8 | 88 | 1001 | 11.8753 | 53.3755 | 33.9 | 22.26 | 9.6 | 0
2005-10-21 12:00 | 12 | 53.6 | 11 | 51.8 | 94 | 1000 | 11.4603 | 52.6285 | 32.91 | 21.83 | 11.4 | 0
2005-10-21 13:00 | 13 | 55.4 | 11 | 51.8 | 88 | 1001 | 11.8753 | 53.3755 | 33.9 | 22.26 | 9.6 | 0
2005-10-21 14:00 | 12 | 53.6 | 10 | 50 | 88 | 1001 | 10.9109 | 51.6396 | 31.54 | 21.25 | 11.4 | 0
2005-10-21 15:00 | 12 | 53.6 | 9 | 48.2 | 82 | 1001 | 10.351 | 50.6318 | 30.2 | 20.67 | 11.4 | 0
2005-10-21 16:00 | 12 | 53.6 | 9 | 48.2 | 82 | 1001 | 10.351 | 50.6318 | 30.2 | 20.67 | 11.4 | 0
2005-10-21 17:00 | 11 | 51.8 | 9 | 48.2 | 87 | 1002 | 9.8575 | 49.7435 | 29.03 | 20.17 | 13.2 | 0
2005-10-21 18:00 | 11 | 51.8 | 10 | 50 | 94 | 1003 | 10.4783 | 50.861 | 30.48 | 20.79 | 13.2 | 0
2005-10-21 19:00 | 11 | 51.8 | 10 | 50 | 94 | 1003 | 10.4783 | 50.861 | 30.48 | 20.79 | 13.2 | 0
2005-10-21 20:00 | 11 | 51.8 | 9 | 48.2 | 87 | 1003 | 9.858 | 49.7444 | 29.02 | 20.16 | 13.2 | 0
2005-10-21 21:00 | 11 | 51.8 | 10 | 50 | 94 | 1003 | 10.4783 | 50.861 | 30.48 | 20.79 | 13.2 | 0
2005-10-21 22:00 | 11 | 51.8 | 9 | 48.2 | 87 | 1003 | 9.858 | 49.7444 | 29.02 | 20.16 | 13.2 | 0
2005-10-21 23:00 | 10 | 50 | 9 | 48.2 | 93 | 1003 | 9.4108 | 48.9395 | 28 | 19.72 | 15 | 0
38647 | 9 | 48.2 | 8 | 46.4 | 93 | 1003 | 8.4311 | 47.1759 | 25.8 | 18.78 | 16.8 | 0
2005-10-22 01:00 | 9 | 48.2 | 8 | 46.4 | 93 | 1002 | 8.4308 | 47.1755 | 25.82 | 18.79 | 16.8 | 0
2005-10-22 02:00 | 9 | 48.2 | 8 | 46.4 | 93 | 1002 | 8.4308 | 47.1755 | 25.82 | 18.79 | 16.8 | 0
2005-10-22 03:00 | 9 | 48.2 | 8 | 46.4 | 93 | 1002 | 8.4308 | 47.1755 | 25.82 | 18.79 | 16.8 | 0
2005-10-22 04:00 | 8 | 46.4 | 8 | 46.4 | 100 | 1002 | 8 | 46.4 | 24.88 | 18.38 | 18.6 | 0
2005-10-22 05:00 | 9 | 48.2 | 8 | 46.4 | 93 | 1002 | 8.4308 | 47.1755 | 25.82 | 18.79 | 16.8 | 0
2005-10-22 06:00 | 7 | 44.6 | 7 | 44.6 | 100 | 1003 | 7 | 44.6 | 22.73 | 17.46 | 20.4 | 0
2005-10-22 07:00 | 7 | 44.6 | 7 | 44.6 | 100 | 1003 | 7 | 44.6 | 22.73 | 17.46 | 20.4 | 0
2005-10-22 08:00 | 10 | 50 | 9 | 48.2 | 93 | 1003 | 9.4108 | 48.9395 | 28 | 19.72 | 15 | 0
2005-10-22 09:00 | 12 | 53.6 | 9 | 48.2 | 82 | 1003 | 10.3525 | 50.6344 | 30.16 | 20.65 | 11.4 | 0
2005-10-22 10:00 | 14 | 57.2 | 9 | 48.2 | 72 | 1003 | 11.219 | 52.1941 | 32.21 | 21.53 | 7.8 | 0
2005-10-22 11:00 | 17 | 62.6 | 7 | 44.6 | 52 | 1003 | 11.5552 | 52.7994 | 32.98 | 21.86 | 2.4 | 0
2005-10-22 12:00 | 17 | 62.6 | 7 | 44.6 | 52 | 1001 | 11.5506 | 52.791 | 33.01 | 21.88 | 2.4 | 0
2005-10-22 13:00 | 18 | 64.4 | 7 | 44.6 | 49 | 1001 | 11.9905 | 53.5829 | 34.09 | 22.34 | 0.6 | 0
2005-10-22 14:00 | 18 | 64.4 | 7 | 44.6 | 49 | 1000 | 11.988 | 53.5784 | 34.1 | 22.35 | 0.6 | 0
2005-10-22 15:00 | 19 | 66.2 | 6 | 42.8 | 43 | 1000 | 11.978 | 53.5603 | 34.06 | 22.33 | 0 | 1.2
2005-10-22 16:00 | 18 | 64.4 | 6 | 42.8 | 45 | 1000 | 11.4582 | 52.6248 | 32.78 | 21.78 | 0.6 | 0
2005-10-22 17:00 | 17 | 62.6 | 7 | 44.6 | 52 | 999 | 11.546 | 52.7827 | 33.04 | 21.89 | 2.4 | 0
2005-10-22 18:00 | 12 | 53.6 | 9 | 48.2 | 82 | 1000 | 10.3503 | 50.6305 | 30.22 | 20.68 | 11.4 | 0
2005-10-22 19:00 | 11 | 51.8 | 9 | 48.2 | 87 | 1000 | 9.8565 | 49.7417 | 29.07 | 20.18 | 13.2 | 0
2005-10-22 20:00 | 11 | 51.8 | 9 | 48.2 | 87 | 999 | 9.856 | 49.7407 | 29.09 | 20.19 | 13.2 | 0
2005-10-22 21:00 | 12 | 53.6 | 9 | 48.2 | 82 | 1000 | 10.3503 | 50.6305 | 30.22 | 20.68 | 11.4 | 0
2005-10-22 22:00 | 12 | 53.6 | 8 | 46.4 | 76 | 999 | 9.7784 | 49.6012 | 28.89 | 20.11 | 11.4 | 0
2005-10-22 23:00 | 13 | 55.4 | 7 | 44.6 | 67 | 999 | 9.7945 | 49.6301 | 28.91 | 20.12 | 9.6 | 0
38648 | 11 | 51.8 | 7 | 44.6 | 76 | 1000 | 8.8539 | 47.9369 | 26.77 | 19.2 | 13.2 | 0
2005-10-23 01:00 | 10 | 50 | 7 | 44.6 | 82 | 1000 | 8.4592 | 47.2265 | 25.9 | 18.82 | 15 | 0
2005-10-23 02:00 | 9 | 48.2 | 8 | 46.4 | 93 | 1000 | 8.4303 | 47.1745 | 25.85 | 18.8 | 16.8 | 0
2005-10-23 03:00 | 8 | 46.4 | 7 | 44.6 | 93 | 1000 | 7.4504 | 45.4108 | 23.73 | 17.89 | 18.6 | 0
2005-10-23 04:00 | 8 | 46.4 | 7 | 44.6 | 93 | 1000 | 7.4504 | 45.4108 | 23.73 | 17.89 | 18.6 | 0
2005-10-23 05:00 | 7 | 44.6 | 5 | 41 | 87 | 1000 | 6.0096 | 42.8172 | 20.71 | 16.59 | 20.4 | 0
2005-10-23 06:00 | 7 | 44.6 | 6 | 42.8 | 93 | 1001 | 6.4708 | 43.6474 | 21.65 | 16.99 | 20.4 | 0
2005-10-23 07:00 | 7 | 44.6 | 6 | 42.8 | 93 | 1002 | 6.471 | 43.6479 | 21.64 | 16.99 | 20.4 | 0
2005-10-23 08:00 | 7 | 44.6 | 6 | 42.8 | 93 | 1002 | 6.471 | 43.6479 | 21.64 | 16.99 | 20.4 | 0
2005-10-23 09:00 | 9 | 48.2 | 5 | 41 | 76 | 1003 | 7.0045 | 44.6081 | 22.71 | 17.45 | 16.8 | 0
2005-10-23 10:00 | 10 | 50 | 4 | 39.2 | 66 | 1003 | 7.0263 | 44.6473 | 22.75 | 17.47 | 15 | 0
2005-10-23 11:00 | 12 | 53.6 | 4 | 39.2 | 58 | 1003 | 8.0053 | 46.4096 | 24.82 | 18.36 | 11.4 | 0
2005-10-23 12:00 | 11 | 51.8 | 2 | 35.6 | 54 | 1003 | 6.7515 | 44.1528 | 22.16 | 17.21 | 13.2 | 0
2005-10-23 13:00 | 11 | 51.8 | 2 | 35.6 | 54 | 1003 | 6.7515 | 44.1528 | 22.16 | 17.21 | 13.2 | 0
2005-10-23 14:00 | 10 | 50 | 4 | 39.2 | 66 | 1003 | 7.0263 | 44.6473 | 22.75 | 17.47 | 15 | 0
2005-10-23 15:00 | 11 | 51.8 | 1 | 33.8 | 50 | 1003 | 6.3532 | 43.4357 | 21.33 | 16.86 | 13.2 | 0
2005-10-23 16:00 | 12 | 53.6 | 2 | 35.6 | 50 | 1004 | 7.1839 | 44.931 | 23.04 | 17.59 | 11.4 | 0
2005-10-23 17:00 | 9 | 48.2 | 2 | 35.6 | 61 | 1004 | 5.6918 | 42.2453 | 19.99 | 16.28 | 16.8 | 0
2005-10-23 18:00 | 6.6 | 43.88 | 2.1 | 35.78 | 73 | 1005 | 4.5461 | 40.1829 | 17.72 | 15.31 | 21.12 | 0
2005-10-23 19:00 | 5 | 41 | 2 | 35.6 | 81 | 1005 | 3.657 | 38.5826 | 16.03 | 14.58 | 24 | 0
2005-10-23 20:00 | 4 | 39.2 | 2 | 35.6 | 87 | 1006 | 3.1243 | 37.6237 | 15.02 | 14.14 | 25.8 | 0
2005-10-23 21:00 | 3 | 37.4 | 2 | 35.6 | 93 | 1006 | 2.5506 | 36.591 | 13.96 | 13.69 | 27.6 | 0
2005-10-23 22:00 | 4 | 39.2 | 2 | 35.6 | 87 | 1006 | 3.1243 | 37.6237 | 15.02 | 14.14 | 25.8 | 0
2005-10-23 23:00 | 3 | 37.4 | 2 | 35.6 | 93 | 1006 | 2.5506 | 36.591 | 13.96 | 13.69 | 27.6 | 0
38649 | 4 | 39.2 | 3 | 37.4 | 93 | 1006 | 3.5312 | 38.3562 | 15.78 | 14.47 | 25.8 | 0
2005-10-24 01:00 | 5 | 41 | 3 | 37.4 | 87 | 1006 | 4.0874 | 39.3574 | 16.83 | 14.92 | 24 | 0
2005-10-24 02:00 | 6 | 42.8 | 4 | 39.2 | 87 | 1006 | 5.0502 | 41.0903 | 18.7 | 15.73 | 22.2 | 0
2005-10-24 03:00 | 6 | 42.8 | 4 | 39.2 | 87 | 1005 | 5.0497 | 41.0894 | 18.72 | 15.73 | 22.2 | 0
2005-10-24 04:00 | 7 | 44.6 | 4 | 39.2 | 81 | 1006 | 5.5465 | 41.9836 | 19.69 | 16.15 | 20.4 | 0
2005-10-24 05:00 | 7 | 44.6 | 4 | 39.2 | 81 | 1006 | 5.5465 | 41.9836 | 19.69 | 16.15 | 20.4 | 0
2005-10-24 06:00 | 8 | 46.4 | 4 | 39.2 | 76 | 1006 | 6.0805 | 42.9448 | 20.76 | 16.61 | 18.6 | 0
2005-10-24 07:00 | 7 | 44.6 | 4 | 39.2 | 81 | 1007 | 5.5472 | 41.985 | 19.67 | 16.14 | 20.4 | 0
2005-10-24 08:00 | 9 | 48.2 | 5 | 41 | 76 | 1007 | 7.0084 | 44.6151 | 22.66 | 17.43 | 16.8 | 0
2005-10-24 09:00 | 10 | 50 | 4 | 39.2 | 66 | 1007 | 7.0321 | 44.6577 | 22.7 | 17.44 | 15 | 0
2005-10-24 10:00 | 11 | 51.8 | 3 | 37.4 | 58 | 1007 | 7.1525 | 44.8745 | 22.94 | 17.55 | 13.2 | 0
2005-10-24 11:00 | 11 | 51.8 | 3 | 37.4 | 58 | 1007 | 7.1525 | 44.8745 | 22.94 | 17.55 | 13.2 | 0
2005-10-24 12:00 | 11 | 51.8 | 3 | 37.4 | 58 | 1006 | 7.1506 | 44.8711 | 22.95 | 17.55 | 13.2 | 0
2005-10-24 13:00 | 11 | 51.8 | 3 | 37.4 | 58 | 1006 | 7.1506 | 44.8711 | 22.95 | 17.55 | 13.2 | 0
2005-10-24 14:00 | 11 | 51.8 | 2 | 35.6 | 54 | 1006 | 6.7578 | 44.1641 | 22.13 | 17.2 | 13.2 | 0
2005-10-24 15:00 | 11 | 51.8 | 2 | 35.6 | 54 | 1006 | 6.7578 | 44.1641 | 22.13 | 17.2 | 13.2 | 0
2005-10-24 16:00 | 10 | 50 | 2 | 35.6 | 57 | 1006 | 6.1952 | 43.1513 | 20.97 | 16.7 | 15 | 0
2005-10-24 17:00 | 9 | 48.2 | 2 | 35.6 | 61 | 1007 | 5.6969 | 42.2544 | 19.96 | 16.27 | 16.8 | 0
2005-10-24 18:00 | 8.6 | 47.48 | 2.1 | 35.78 | 64 | 1007 | 5.6092 | 42.0966 | 19.78 | 16.19 | 17.52 | 0
2005-10-24 19:00 | 9 | 48.2 | 2 | 35.6 | 61 | 1007 | 5.6969 | 42.2544 | 19.96 | 16.27 | 16.8 | 0
2005-10-24 20:00 | 8 | 46.4 | 2 | 35.6 | 66 | 1007 | 5.247 | 41.4445 | 19.06 | 15.88 | 18.6 | 0
2005-10-24 21:00 | 8 | 46.4 | 2 | 35.6 | 66 | 1007 | 5.247 | 41.4445 | 19.06 | 15.88 | 18.6 | 0
2005-10-24 22:00 | 7 | 44.6 | 2 | 35.6 | 70 | 1007 | 4.6755 | 40.416 | 17.95 | 15.4 | 20.4 | 0
2005-10-24 23:00 | 4 | 39.2 | 2 | 35.6 | 87 | 1007 | 3.1248 | 37.6246 | 15.01 | 14.14 | 25.8 | 0
38650 | 2 | 35.6 | 1 | 33.8 | 93 | 1006 | 1.5696 | 34.8253 | 12.19 | 12.93 | 29.4 | 0
2005-10-25 01:00 | 3 | 37.4 | 1 | 33.8 | 87 | 1006 | 2.1607 | 35.8892 | 13.25 | 13.38 | 27.6 | 0
2005-10-25 02:00 | 2 | 35.6 | 1 | 33.8 | 93 | 1006 | 1.5696 | 34.8253 | 12.19 | 12.93 | 29.4 | 0
2005-10-25 03:00 | 2 | 35.6 | 1 | 33.8 | 93 | 1006 | 1.5696 | 34.8253 | 12.19 | 12.93 | 29.4 | 0
2005-10-25 04:00 | 2 | 35.6 | 1 | 33.8 | 93 | 1006 | 1.5696 | 34.8253 | 12.19 | 12.93 | 29.4 | 0
2005-10-25 05:00 | 1 | 33.8 | 0 | 32 | 93 | 1006 | 0.58838 | 33.0591 | 10.47 | 12.19 | 31.2 | 0
2005-10-25 06:00 | 1 | 33.8 | 0 | 32 | 93 | 1006 | 0.58838 | 33.0591 | 10.47 | 12.19 | 31.2 | 0
2005-10-25 07:00 | 2 | 35.6 | 1 | 33.8 | 93 | 1006 | 1.5696 | 34.8253 | 12.19 | 12.93 | 29.4 | 0
2005-10-25 08:00 | 7 | 44.6 | 2.3 | 36.14 | 72 | 1007 | 4.8357 | 40.7043 | 18.26 | 15.54 | 20.4 | 0
2005-10-25 09:00 | 9 | 48.2 | 3 | 37.4 | 66 | 1007 | 6.14 | 43.052 | 20.86 | 16.65 | 16.8 | 0
2005-10-25 10:00 | 11 | 51.8 | 3 | 37.4 | 58 | 1007 | 7.1525 | 44.8745 | 22.94 | 17.55 | 13.2 | 0
2005-10-25 11:00 | 11 | 51.8 | 3 | 37.4 | 58 | 1008 | 7.1544 | 44.8778 | 22.93 | 17.54 | 13.2 | 0
2005-10-25 12:00 | 13 | 55.4 | 2 | 35.6 | 47 | 1007 | 7.6913 | 45.8443 | 24.06 | 18.03 | 9.6 | 0
2005-10-25 13:00 | 13 | 55.4 | 2 | 35.6 | 47 | 1007 | 7.6913 | 45.8443 | 24.06 | 18.03 | 9.6 | 0
2005-10-25 14:00 | 13 | 55.4 | 2 | 35.6 | 47 | 1007 | 7.6913 | 45.8443 | 24.06 | 18.03 | 9.6 | 0
2005-10-25 15:00 | 14 | 57.2 | 2 | 35.6 | 44 | 1007 | 8.1607 | 46.6892 | 25.07 | 18.46 | 7.8 | 0
2005-10-25 16:00 | 12 | 53.6 | 2 | 35.6 | 50 | 1007 | 7.1909 | 44.9436 | 23.01 | 17.58 | 11.4 | 0
2005-10-25 17:00 | 11 | 51.8 | 2 | 35.6 | 54 | 1007 | 6.7599 | 44.1678 | 22.12 | 17.19 | 13.2 | 0
2005-10-25 18:00 | 6 | 42.8 | 2 | 35.6 | 75 | 1007 | 4.1495 | 39.4691 | 16.93 | 14.97 | 22.2 | 0
2005-10-25 19:00 | 4 | 39.2 | 2 | 35.6 | 87 | 1008 | 3.1252 | 37.6254 | 15 | 14.13 | 25.8 | 0
2005-10-25 20:00 | 4 | 39.2 | 2 | 35.6 | 87 | 1008 | 3.1252 | 37.6254 | 15 | 14.13 | 25.8 | 0
2005-10-25 21:00 | 3 | 37.4 | 2 | 35.6 | 93 | 1008 | 2.5511 | 36.5919 | 13.94 | 13.68 | 27.6 | 0
2005-10-25 22:00 | 2 | 35.6 | 1 | 33.8 | 93 | 1008 | 1.5701 | 34.8262 | 12.17 | 12.92 | 29.4 | 0
2005-10-25 23:00 | 2 | 35.6 | 1 | 33.8 | 93 | 1008 | 1.5701 | 34.8262 | 12.17 | 12.92 | 29.4 | 0
38651 | 2 | 35.6 | 1 | 33.8 | 93 | 1008 | 1.5701 | 34.8262 | 12.17 | 12.92 | 29.4 | 0
2005-10-26 01:00 | 1 | 33.8 | 0 | 32 | 93 | 1008 | 0.58886 | 33.0599 | 10.45 | 12.18 | 31.2 | 0
2005-10-26 02:00 | 1 | 33.8 | 0 | 32 | 93 | 1008 | 0.58886 | 33.0599 | 10.45 | 12.18 | 31.2 | 0
2005-10-26 03:00 | 0 | 32 | -1 | 30.2 | 92 | 1007 | -0.42764 | 31.2302 | 8.727 | 11.44 | 33 | 0
2005-10-26 04:00 | 0 | 32 | -1 | 30.2 | 92 | 1008 | -0.4274 | 31.2307 | 8.719 | 11.43 | 33 | 0
2005-10-26 05:00 | 0 | 32 | 0 | 32 | 100 | 1008 | 0 | 32 | 9.482 | 11.76 | 33 | 0
2005-10-26 06:00 | -1 | 30.2 | -1 | 30.2 | 100 | 1009 | -1 | 30.2 | 7.704 | 11 | 34.8 | 0
2005-10-26 07:00 | 0 | 32 | 0 | 32 | 100 | 1009 | 0 | 32 | 9.472 | 11.76 | 33 | 0
2005-10-26 08:00 | 3 | 37.4 | 2 | 35.6 | 93 | 1010 | 2.5516 | 36.5928 | 13.92 | 13.67 | 27.6 | 0
2005-10-26 09:00 | 7 | 44.6 | 4 | 39.2 | 81 | 1010 | 5.5494 | 41.989 | 19.64 | 16.13 | 20.4 | 0
2005-10-26 10:00 | 11 | 51.8 | 5 | 41 | 66 | 1010 | 7.9277 | 46.2698 | 24.55 | 18.24 | 13.2 | 0
2005-10-26 11:00 | 14 | 57.2 | 3 | 37.4 | 47 | 1010 | 8.5116 | 47.321 | 25.79 | 18.77 | 7.8 | 0
2005-10-26 12:00 | 13 | 55.4 | 1 | 33.8 | 44 | 1009 | 7.3667 | 45.2601 | 23.34 | 17.72 | 9.6 | 0
2005-10-26 13:00 | 14 | 57.2 | 2 | 35.6 | 44 | 1009 | 8.1662 | 46.6991 | 25.05 | 18.45 | 7.8 | 0
2005-10-26 14:00 | 14 | 57.2 | 2 | 35.6 | 44 | 1008 | 8.1634 | 46.6942 | 25.06 | 18.46 | 7.8 | 0
2005-10-26 15:00 | 14 | 57.2 | 2 | 35.6 | 44 | 1008 | 8.1634 | 46.6942 | 25.06 | 18.46 | 7.8 | 0
2005-10-26 16:00 | 14 | 57.2 | 1 | 33.8 | 41 | 1008 | 7.8165 | 46.0697 | 24.3 | 18.13 | 7.8 | 0
2005-10-26 17:00 | 12 | 53.6 | 3 | 37.4 | 54 | 1008 | 7.6067 | 45.6921 | 23.88 | 17.95 | 11.4 | 0
2005-10-26 18:00 | 9.1 | 48.38 | 3.1 | 37.58 | 66 | 1008 | 6.2307 | 43.2153 | 21.03 | 16.73 | 16.62 | 0
2005-10-26 19:00 | 7 | 44.6 | 3 | 37.4 | 76 | 1009 | 5.1557 | 41.2803 | 18.86 | 15.8 | 20.4 | 0
2005-10-26 20:00 | 5 | 41 | 3 | 37.4 | 87 | 1009 | 4.0889 | 39.36 | 16.8 | 14.91 | 24 | 0
2005-10-26 21:00 | 6 | 42.8 | 4 | 39.2 | 87 | 1009 | 5.0517 | 41.093 | 18.67 | 15.71 | 22.2 | 0
2005-10-26 22:00 | 7 | 44.6 | 5 | 41 | 87 | 1010 | 6.0146 | 42.8262 | 20.58 | 16.53 | 20.4 | 0
2005-10-26 23:00 | 7 | 44.6 | 6 | 42.8 | 93 | 1010 | 6.4731 | 43.6516 | 21.52 | 16.94 | 20.4 | 0
38652 | 7 | 44.6 | 6 | 42.8 | 93 | 1010 | 6.4731 | 43.6516 | 21.52 | 16.94 | 20.4 | 0
2005-10-27 01:00 | 7 | 44.6 | 6 | 42.8 | 93 | 1010 | 6.4731 | 43.6516 | 21.52 | 16.94 | 20.4 | 0
2005-10-27 02:00 | 7 | 44.6 | 6 | 42.8 | 93 | 1010 | 6.4731 | 43.6516 | 21.52 | 16.94 | 20.4 | 0
2005-10-27 03:00 | 7 | 44.6 | 6 | 42.8 | 93 | 1010 | 6.4731 | 43.6516 | 21.52 | 16.94 | 20.4 | 0
2005-10-27 04:00 | 7 | 44.6 | 6 | 42.8 | 93 | 1010 | 6.4731 | 43.6516 | 21.52 | 16.94 | 20.4 | 0
2005-10-27 05:00 | 6 | 42.8 | 5 | 41 | 93 | 1011 | 5.4933 | 41.8879 | 19.52 | 16.08 | 22.2 | 0
2005-10-27 06:00 | 5 | 41 | 4 | 39.2 | 93 | 1011 | 4.513 | 40.1234 | 17.59 | 15.25 | 24 | 0
2005-10-27 07:00 | 5 | 41 | 5 | 41 | 100 | 1012 | 5 | 41 | 18.53 | 15.65 | 24 | 0
2005-10-27 08:00 | 7 | 44.6 | 6 | 42.8 | 93 | 1013 | 6.4739 | 43.653 | 21.48 | 16.92 | 20.4 | 0
2005-10-27 09:00 | 10 | 50 | 7 | 44.6 | 82 | 1013 | 8.4685 | 47.2433 | 25.7 | 18.73 | 15 | 0
2005-10-27 10:00 | 14 | 57.2 | 6 | 42.8 | 59 | 1013 | 9.8511 | 49.7321 | 28.76 | 20.05 | 7.8 | 0
2005-10-27 11:00 | 14 | 57.2 | 3 | 37.4 | 47 | 1013 | 8.5193 | 47.3348 | 25.75 | 18.76 | 7.8 | 0
2005-10-27 12:00 | 14 | 57.2 | 2 | 35.6 | 44 | 1012 | 8.1744 | 46.7139 | 25.01 | 18.44 | 7.8 | 0
2005-10-27 13:00 | 16 | 60.8 | 2 | 35.6 | 39 | 1012 | 9.1428 | 48.457 | 27.13 | 19.35 | 4.2 | 0
2005-10-27 14:00 | 14 | 57.2 | 2 | 35.6 | 44 | 1012 | 8.1744 | 46.7139 | 25.01 | 18.44 | 7.8 | 0
2005-10-27 15:00 | 14 | 57.2 | 2 | 35.6 | 44 | 1012 | 8.1744 | 46.7139 | 25.01 | 18.44 | 7.8 | 0
2005-10-27 16:00 | 14 | 57.2 | 2 | 35.6 | 44 | 1012 | 8.1744 | 46.7139 | 25.01 | 18.44 | 7.8 | 0
2005-10-27 17:00 | 13 | 55.4 | 3 | 37.4 | 51 | 1012 | 8.1374 | 46.6474 | 24.95 | 18.41 | 9.6 | 0
2005-10-27 18:00 | 9 | 48.2 | 5 | 41 | 76 | 1012 | 7.0132 | 44.6238 | 22.59 | 17.4 | 16.8 | 0
2005-10-27 19:00 | 7 | 44.6 | 4 | 39.2 | 81 | 1013 | 5.5516 | 41.9929 | 19.6 | 16.11 | 20.4 | 0
2005-10-27 20:00 | 7 | 44.6 | 5 | 41 | 87 | 1013 | 6.016 | 42.8289 | 20.54 | 16.51 | 20.4 | 0
2005-10-27 21:00 | 4 | 39.2 | 3 | 37.4 | 93 | 1014 | 3.5333 | 38.3599 | 15.69 | 14.43 | 25.8 | 0
2005-10-27 22:00 | 3 | 37.4 | 3 | 37.4 | 100 | 1014 | 3 | 37.4 | 14.7 | 14 | 27.6 | 0
2005-10-27 23:00 | 3 | 37.4 | 3 | 37.4 | 100 | 1014 | 3 | 37.4 | 14.7 | 14 | 27.6 | 0
38653 | 2 | 35.6 | 2 | 35.6 | 100 | 1014 | 2 | 35.6 | 12.88 | 13.22 | 29.4 | 0
2005-10-28 01:00 | 1 | 33.8 | 1 | 33.8 | 100 | 1014 | 1 | 33.8 | 11.11 | 12.46 | 31.2 | 0
2005-10-28 02:00 | 2 | 35.6 | 1 | 33.8 | 93 | 1014 | 1.5716 | 34.8288 | 12.11 | 12.89 | 29.4 | 0
2005-10-28 03:00 | 1 | 33.8 | 1 | 33.8 | 100 | 1014 | 1 | 33.8 | 11.11 | 12.46 | 31.2 | 0
2005-10-28 04:00 | 0 | 32 | 0 | 32 | 100 | 1014 | 0 | 32 | 9.425 | 11.74 | 33 | 0
2005-10-28 05:00 | -1 | 30.2 | -1 | 30.2 | 100 | 1015 | -1 | 30.2 | 7.652 | 10.98 | 34.8 | 0
2005-10-28 06:00 | 0 | 32 | 0 | 32 | 100 | 1016 | 0 | 32 | 9.406 | 11.73 | 33 | 0
2005-10-28 07:00 | 0 | 32 | 0 | 32 | 100 | 1016 | 0 | 32 | 9.406 | 11.73 | 33 | 0
2005-10-28 08:00 | 3 | 37.4 | 3 | 37.4 | 100 | 1017 | 3 | 37.4 | 14.66 | 13.99 | 27.6 | 0
2005-10-28 09:00 | 6 | 42.8 | 6 | 42.8 | 100 | 1017 | 6 | 42.8 | 20.46 | 16.48 | 22.2 | 0
2005-10-28 10:00 | 11 | 51.8 | 6 | 42.8 | 71 | 1017 | 8.4077 | 47.1339 | 25.48 | 18.64 | 13.2 | 0
2005-10-28 11:00 | 13 | 55.4 | 2 | 35.6 | 47 | 1017 | 7.7166 | 45.8898 | 23.95 | 17.98 | 9.6 | 0
2005-10-28 12:00 | 14 | 57.2 | 3 | 37.4 | 47 | 1017 | 8.5295 | 47.3531 | 25.71 | 18.74 | 7.8 | 0
2005-10-28 13:00 | 16 | 60.8 | 2 | 35.6 | 39 | 1016 | 9.1553 | 48.4795 | 27.09 | 19.33 | 4.2 | 0
2005-10-28 14:00 | 16 | 60.8 | 2 | 35.6 | 39 | 1016 | 9.1553 | 48.4795 | 27.09 | 19.33 | 4.2 | 0
2005-10-28 15:00 | 16 | 60.8 | 3 | 37.4 | 42 | 1015 | 9.5287 | 49.1517 | 27.95 | 19.7 | 4.2 | 0
2005-10-28 16:00 | 16 | 60.8 | 2 | 35.6 | 39 | 1015 | 9.1521 | 48.4739 | 27.1 | 19.34 | 4.2 | 0
2005-10-28 17:00 | 13 | 55.4 | 2 | 35.6 | 47 | 1015 | 7.7115 | 45.8807 | 23.98 | 17.99 | 9.6 | 0
2005-10-28 18:00 | 9 | 48.2 | 3 | 37.4 | 66 | 1015 | 6.1514 | 43.0726 | 20.76 | 16.61 | 16.8 | 0
2005-10-28 19:00 | 7 | 44.6 | 3 | 37.4 | 76 | 1016 | 5.1624 | 41.2923 | 18.78 | 15.76 | 20.4 | 0
2005-10-28 20:00 | 5 | 41 | 3 | 37.4 | 87 | 1016 | 4.0923 | 39.3661 | 16.72 | 14.87 | 24 | 0
2005-10-28 21:00 | 3 | 37.4 | 2 | 35.6 | 93 | 1016 | 2.553 | 36.5955 | 13.85 | 13.64 | 27.6 | 0
2005-10-28 22:00 | 3 | 37.4 | 2 | 35.6 | 93 | 1016 | 2.553 | 36.5955 | 13.85 | 13.64 | 27.6 | 0
2005-10-28 23:00 | 2 | 35.6 | 2 | 35.6 | 100 | 1016 | 2 | 35.6 | 12.86 | 13.21 | 29.4 | 0
38654 | 2 | 35.6 | 2 | 35.6 | 100 | 1016 | 2 | 35.6 | 12.86 | 13.21 | 29.4 | 0
2005-10-29 01:00 | 2 | 35.6 | 1 | 33.8 | 93 | 1016 | 1.572 | 34.8297 | 12.09 | 12.88 | 29.4 | 0
2005-10-29 02:00 | 1 | 33.8 | 1 | 33.8 | 100 | 1016 | 1 | 33.8 | 11.09 | 12.45 | 31.2 | 0
2005-10-29 03:00 | 1 | 33.8 | 1 | 33.8 | 100 | 1017 | 1 | 33.8 | 11.08 | 12.45 | 31.2 | 0
2005-10-29 04:00 | -1 | 30.2 | -1 | 30.2 | 100 | 1017 | -1 | 30.2 | 7.635 | 10.97 | 34.8 | 0
2005-10-29 05:00 | -1 | 30.2 | -1 | 30.2 | 100 | 1017 | -1 | 30.2 | 7.635 | 10.97 | 34.8 | 0
2005-10-29 06:00 | -1 | 30.2 | -1 | 30.2 | 100 | 1018 | -1 | 30.2 | 7.627 | 10.96 | 34.8 | 0
2005-10-29 07:00 | -1 | 30.2 | -1 | 30.2 | 100 | 1018 | -1 | 30.2 | 7.627 | 10.96 | 34.8 | 0
2005-10-29 08:00 | 3 | 37.4 | 3 | 37.4 | 100 | 1019 | 3 | 37.4 | 14.64 | 13.98 | 27.6 | 0
2005-10-29 09:00 | 9 | 48.2 | 5 | 41 | 76 | 1019 | 7.02 | 44.636 | 22.5 | 17.36 | 16.8 | 0
2005-10-29 10:00 | 12 | 53.6 | 3 | 37.4 | 54 | 1019 | 7.6298 | 45.7336 | 23.75 | 17.9 | 11.4 | 0
2005-10-29 11:00 | 14 | 57.2 | 3 | 37.4 | 47 | 1019 | 8.5346 | 47.3622 | 25.68 | 18.73 | 7.8 | 0
2005-10-29 12:00 | 14 | 57.2 | 2 | 35.6 | 44 | 1018 | 8.1908 | 46.7434 | 24.95 | 18.41 | 7.8 | 0
2005-10-29 13:00 | 16 | 60.8 | 2 | 35.6 | 39 | 1016 | 9.1553 | 48.4795 | 27.09 | 19.33 | 4.2 | 0
2005-10-29 14:00 | 16 | 60.8 | 1 | 33.8 | 36 | 1016 | 8.7742 | 47.7936 | 26.23 | 18.96 | 4.2 | 0
2005-10-29 15:00 | 16 | 60.8 | 1 | 33.8 | 36 | 1016 | 8.7742 | 47.7936 | 26.23 | 18.96 | 4.2 | 0
2005-10-29 16:00 | 16 | 60.8 | 1 | 33.8 | 36 | 1015 | 8.7709 | 47.7876 | 26.24 | 18.97 | 4.2 | 0
2005-10-29 17:00 | 13 | 55.4 | 2 | 35.6 | 47 | 1015 | 7.7115 | 45.8807 | 23.98 | 17.99 | 9.6 | 0
2005-10-29 18:00 | 9 | 48.2 | 3 | 37.4 | 66 | 1015 | 6.1514 | 43.0726 | 20.76 | 16.61 | 16.8 | 0
2005-10-29 19:00 | 4 | 39.2 | 2 | 35.6 | 87 | 1015 | 3.1286 | 37.6314 | 14.92 | 14.1 | 25.8 | 0
2005-10-29 20:00 | 4.4 | 39.92 | 2.6 | 36.68 | 88 | 1015 | 3.5829 | 38.4492 | 15.77 | 14.46 | 25.08 | 0
2005-10-29 21:00 | 5 | 41 | 3 | 37.4 | 87 | 1014 | 4.0913 | 39.3643 | 16.74 | 14.88 | 24 | 0
2005-10-29 22:00 | 4 | 39.2 | 2 | 35.6 | 87 | 1014 | 3.1281 | 37.6306 | 14.93 | 14.1 | 25.8 | 0
2005-10-29 23:00 | 4 | 39.2 | 2 | 35.6 | 87 | 1015 | 3.1286 | 37.6314 | 14.92 | 14.1 | 25.8 | 0
38655 | 4 | 39.2 | 2 | 35.6 | 87 | 1014 | 3.1281 | 37.6306 | 14.93 | 14.1 | 25.8 | 0
2005-10-30 01:00 | 2 | 35.6 | 0 | 32 | 87 | 1014 | 1.2002 | 34.1604 | 11.46 | 12.61 | 29.4 | 0
2005-10-30 02:00 | 2 | 35.6 | 0 | 32 | 87 | 1014 | 1.2002 | 34.1604 | 11.46 | 12.61 | 29.4 | 0
2005-10-30 03:00 | 3 | 37.4 | 1 | 33.8 | 87 | 1014 | 2.1644 | 35.8959 | 13.17 | 13.35 | 27.6 | 0
2005-10-30 04:00 | 0 | 32 | -1 | 30.2 | 92 | 1014 | -0.42594 | 31.2333 | 8.667 | 11.41 | 33 | 0
2005-10-30 05:00 | 0 | 32 | -1 | 30.2 | 92 | 1014 | -0.42594 | 31.2333 | 8.667 | 11.41 | 33 | 0
2005-10-30 06:00 | 1 | 33.8 | -1 | 30.2 | 86 | 1014 | 0.17599 | 32.3168 | 9.685 | 11.85 | 31.2 | 0
2005-10-30 07:00 | 1 | 33.8 | -1 | 30.2 | 86 | 1015 | 0.17647 | 32.3177 | 9.677 | 11.85 | 31.2 | 0
2005-10-30 08:00 | 7 | 44.6 | 3 | 37.4 | 76 | 1015 | 5.1614 | 41.2906 | 18.79 | 15.77 | 20.4 | 0
2005-10-30 09:00 | 12 | 53.6 | 4 | 39.2 | 58 | 1015 | 8.028 | 46.4503 | 24.67 | 18.29 | 11.4 | 0
2005-10-30 10:00 | 16 | 60.8 | 4 | 39.2 | 45 | 1015 | 9.9007 | 49.8213 | 28.8 | 20.07 | 4.2 | 0
2005-10-30 11:00 | 17 | 62.6 | 4 | 39.2 | 42 | 1015 | 10.3145 | 50.5662 | 29.75 | 20.48 | 2.4 | 0
2005-10-30 12:00 | 18 | 64.4 | 4 | 39.2 | 39 | 1014 | 10.6899 | 51.2419 | 30.63 | 20.86 | 0.6 | 0
2005-10-30 13:00 | 19 | 66.2 | 4 | 39.2 | 37 | 1013 | 11.1708 | 52.1074 | 31.79 | 21.35 | 0 | 1.2
2005-10-30 14:00 | 20 | 68 | 4 | 39.2 | 35 | 1012 | 11.6262 | 52.9271 | 32.9 | 21.83 | 0 | 3
2005-10-30 15:00 | 19 | 66.2 | 4 | 39.2 | 37 | 1012 | 11.1674 | 52.1014 | 31.8 | 21.36 | 0 | 1.2
2005-10-30 16:00 | 18 | 64.4 | 4 | 39.2 | 39 | 1011 | 10.6804 | 51.2247 | 30.67 | 20.87 | 0.6 | 0
2005-10-30 17:00 | 17 | 62.6 | 4 | 39.2 | 42 | 1011 | 10.3028 | 50.545 | 29.8 | 20.5 | 2.4 | 0
2005-10-30 18:00 | 16 | 60.8 | 4 | 39.2 | 45 | 1011 | 9.8898 | 49.8017 | 28.85 | 20.09 | 4.2 | 0
2005-10-30 19:00 | 15 | 59 | 4 | 39.2 | 48 | 1011 | 9.4434 | 48.9981 | 27.84 | 19.66 | 6 | 0
2005-10-30 20:00 | 16 | 60.8 | 4 | 39.2 | 45 | 1010 | 9.8871 | 49.7968 | 28.87 | 20.1 | 4.2 | 0
2005-10-30 21:00 | 16 | 60.8 | 5 | 41 | 48 | 1011 | 10.2581 | 50.4645 | 29.71 | 20.46 | 4.2 | 0
2005-10-30 22:00 | 13 | 55.4 | 4 | 39.2 | 54 | 1011 | 8.4565 | 47.2218 | 25.66 | 18.72 | 9.6 | 0
2005-10-30 23:00 | 14 | 57.2 | 5 | 41 | 55 | 1011 | 9.4095 | 48.937 | 27.78 | 19.63 | 7.8 | 0
38656 | 13 | 55.4 | 4 | 39.2 | 54 | 1011 | 8.4565 | 47.2218 | 25.66 | 18.72 | 9.6 | 0
2005-10-31 01:00 | 12 | 53.6 | 6 | 42.8 | 67 | 1011 | 8.9181 | 48.0526 | 26.7 | 19.17 | 11.4 | 0
2005-10-31 02:00 | 14 | 57.2 | 4 | 39.2 | 51 | 1010 | 8.9628 | 48.133 | 26.79 | 19.2 | 7.8 | 0
2005-10-31 03:00 | 12 | 53.6 | 4 | 39.2 | 58 | 1010 | 8.0186 | 46.4334 | 24.73 | 18.32 | 11.4 | 0
2005-10-31 04:00 | 12 | 53.6 | 5 | 41 | 62 | 1010 | 8.421 | 47.1577 | 25.62 | 18.7 | 11.4 | 0
2005-10-31 05:00 | 13 | 55.4 | 4 | 39.2 | 54 | 1010 | 8.4544 | 47.2179 | 25.68 | 18.72 | 9.6 | 0
2005-10-31 06:00 | 13 | 55.4 | 4 | 39.2 | 54 | 1010 | 8.4544 | 47.2179 | 25.68 | 18.72 | 9.6 | 0
2005-10-31 07:00 | 12 | 53.6 | 7 | 44.6 | 71 | 1010 | 9.3076 | 48.7537 | 27.6 | 19.55 | 11.4 | 0
2005-10-31 08:00 | 13 | 55.4 | 7 | 44.6 | 67 | 1009 | 9.8088 | 49.6559 | 28.75 | 20.05 | 9.6 | 0
2005-10-31 09:00 | 14 | 57.2 | 7 | 44.6 | 63 | 1009 | 10.2759 | 50.4966 | 29.83 | 20.51 | 7.8 | 0
2005-10-31 10:00 | 17 | 62.6 | 7 | 44.6 | 52 | 1008 | 11.5667 | 52.8201 | 32.9 | 21.83 | 2.4 | 0
2005-10-31 11:00 | 19 | 66.2 | 8 | 46.4 | 49 | 1007 | 12.8224 | 55.0804 | 36.04 | 23.18 | 0 | 1.2
2005-10-31 12:00 | 22 | 71.6 | 10 | 50 | 46 | 1006 | 14.8164 | 58.6695 | 41.34 | 25.46 | 0 | 6.6
2005-10-31 13:00 | 22 | 71.6 | 11 | 51.8 | 50 | 1004 | 15.4129 | 59.7433 | 43.07 | 26.2 | 0 | 6.6
2005-10-31 14:00 | 22 | 71.6 | 11 | 51.8 | 50 | 1003 | 15.4105 | 59.7389 | 43.09 | 26.21 | 0 | 6.6
2005-10-31 15:00 | 23 | 73.4 | 10 | 50 | 44 | 1002 | 15.2907 | 59.5232 | 42.75 | 26.07 | 0 | 8.4
2005-10-31 16:00 | 21 | 69.8 | 9 | 48.2 | 46 | 1002 | 14.0039 | 57.207 | 39.24 | 24.56 | 0 | 4.8
2005-10-31 17:00 | 21 | 69.8 | 8 | 46.4 | 43 | 1003 | 13.5613 | 56.4104 | 38.03 | 24.04 | 0 | 4.8
2005-10-31 18:00 | 16.6 | 61.88 | 10.6 | 51.08 | 68 | 1003 | 13.1295 | 55.6332 | 36.99 | 23.59 | 3.12 | 0
2005-10-31 19:00 | 13 | 55.4 | 13 | 55.4 | 100 | 1004 | 13 | 55.4 | 36.71 | 23.47 | 9.6 | 0
2005-10-31 20:00 | 13 | 55.4 | 13 | 55.4 | 100 | 1004 | 13 | 55.4 | 36.71 | 23.47 | 9.6 | 0
2005-10-31 21:00 | 13 | 55.4 | 13 | 55.4 | 100 | 1003 | 13 | 55.4 | 36.73 | 23.48 | 9.6 | 0
2005-10-31 22:00 | 13.5 | 56.3 | 13.4 | 56.12 | 100 | 1003 | 13.5 | 56.3 | 38.04 | 24.04 | 8.7 | 0
2005-10-31 23:00 | 14.1 | 57.38 | 13.9 | 57.02 | 100 | 1004 | 14.1 | 57.38 | 39.62 | 24.72 | 7.62 | 0
38657 | 14.6 | 58.28 | 14.3 | 57.74 | 94 | 1004 | 14.0159 | 57.2287 | 39.38 | 24.61 | 6.72 | 0
2004-11-01 01:00 | 15.1 | 59.18 | 14.8 | 58.64 | 88 | 1000 | 13.9 | 57.02 | 39.15 | 24.52 | 5.82 | 0
2004-11-01 02:00 | 15.6 | 60.08 | 15.2 | 59.36 | 94 | 999 | 14.9975 | 58.9954 | 42.2 | 25.83 | 4.92 | 0
2004-11-01 03:00 | 16.2 | 61.16 | 15.7 | 60.26 | 97 | 999 | 15.8952 | 60.6114 | 44.77 | 26.93 | 3.84 | 0
2004-11-01 04:00 | 16.7 | 62.06 | 16.1 | 60.98 | 96 | 999 | 16.2872 | 61.3169 | 45.91 | 27.42 | 2.94 | 0
2004-11-01 05:00 | 17.8 | 64.04 | 17.2 | 62.96 | 96 | 999 | 17.3747 | 63.2744 | 49.17 | 28.83 | 0.96 | 0
2004-11-01 06:00 | 18.3 | 64.94 | 17.8 | 64.04 | 97 | 999 | 17.9774 | 64.3593 | 51.05 | 29.63 | 0.06 | 0
2004-11-01 07:00 | 20 | 68 | 18.9 | 66.02 | 93 | 999 | 19.2072 | 66.573 | 55 | 31.33 | 0 | 3
2004-11-01 08:00 | 21.1 | 69.98 | 20 | 68 | 93 | 999 | 20.2854 | 68.5137 | 58.63 | 32.89 | 0 | 4.98
2004-11-01 09:00 | 21.7 | 71.06 | 20 | 68 | 90 | 999 | 20.5114 | 68.9205 | 59.4 | 33.22 | 0 | 6.06
2004-11-01 10:00 | 22.8 | 73.04 | 19.4 | 66.92 | 81 | 999 | 20.4323 | 68.7781 | 59.09 | 33.09 | 0 | 8.04
2004-11-01 11:00 | 23 | 73.4 | 19 | 66.2 | 78 | 998 | 20.2243 | 68.4037 | 58.39 | 32.79 | 0 | 8.4
2004-11-01 12:00 | 24.4 | 75.92 | 20 | 68 | 76 | 997 | 21.2538 | 70.2568 | 62.04 | 34.36 | 0 | 10.92
2004-11-01 13:00 | 25 | 77 | 18.9 | 66.02 | 69 | 996 | 20.8011 | 69.442 | 60.43 | 33.67 | 0 | 12
2004-11-01 14:00 | 22 | 71.6 | 19 | 66.2 | 83 | 995 | 19.9291 | 67.8724 | 57.52 | 32.42 | 0 | 6.6
2004-11-01 15:00 | 20 | 68 | 18.9 | 66.02 | 93 | 997 | 19.2067 | 66.5721 | 55.07 | 31.36 | 0 | 3
2004-11-01 16:00 | 18.3 | 64.94 | 17.2 | 62.96 | 93 | 998 | 17.541 | 63.5737 | 49.71 | 29.06 | 0.06 | 0
2004-11-01 17:00 | 18.3 | 64.94 | 17.2 | 62.96 | 93 | 999 | 17.5412 | 63.5742 | 49.68 | 29.04 | 0.06 | 0
2004-11-01 18:00 | 17 | 62.6 | 17 | 62.6 | 100 | 1000 | 17 | 62.6 | 48.01 | 28.33 | 2.4 | 0
2004-11-01 19:00 | 17.2 | 62.96 | 17.2 | 62.96 | 100 | 999 | 17.2 | 62.96 | 48.65 | 28.6 | 2.04 | 0
2004-11-01 20:00 | 17 | 62.6 | 17 | 62.6 | 100 | 998 | 17 | 62.6 | 48.08 | 28.36 | 2.4 | 0
2004-11-01 21:00 | 17.2 | 62.96 | 16.7 | 62.06 | 97 | 999 | 16.8867 | 62.3961 | 47.69 | 28.19 | 2.04 | 0
2004-11-01 22:00 | 17 | 62.6 | 17 | 62.6 | 100 | 998 | 17 | 62.6 | 48.08 | 28.36 | 2.4 | 0
2004-11-01 23:00 | 17.2 | 62.96 | 17.2 | 62.96 | 100 | 998 | 17.2 | 62.96 | 48.68 | 28.62 | 2.04 | 0
38293 | 17.2 | 62.96 | 17.2 | 62.96 | 100 | 998 | 17.2 | 62.96 | 48.68 | 28.62 | 2.04 | 0
2004-11-02 01:00 | 17.8 | 64.04 | 17.2 | 62.96 | 96 | 999 | 17.3747 | 63.2744 | 49.17 | 28.83 | 0.96 | 0
2004-11-02 02:00 | 19 | 66.2 | 18 | 64.4 | 94 | 999 | 18.3389 | 65.0101 | 52.18 | 30.12 | 0 | 1.2
2004-11-02 03:00 | 18.3 | 64.94 | 18.3 | 64.94 | 100 | 998 | 18.3 | 64.94 | 52.11 | 30.09 | 0.06 | 0
2004-11-02 04:00 | 18.3 | 64.94 | 18.3 | 64.94 | 100 | 999 | 18.3 | 64.94 | 52.08 | 30.08 | 0.06 | 0
2004-11-02 05:00 | 18 | 64.4 | 18 | 64.4 | 100 | 1000 | 18 | 64.4 | 51.1 | 29.65 | 0.6 | 0
2004-11-02 06:00 | 18 | 64.4 | 17 | 62.6 | 94 | 1001 | 17.3565 | 63.2417 | 49.05 | 28.77 | 0.6 | 0
2004-11-02 07:00 | 17.8 | 64.04 | 17.2 | 62.96 | 96 | 1002 | 17.3751 | 63.2752 | 49.08 | 28.79 | 0.96 | 0
2004-11-02 08:00 | 17.8 | 64.04 | 17.2 | 62.96 | 96 | 1002 | 17.3751 | 63.2752 | 49.08 | 28.79 | 0.96 | 0
2004-11-02 09:00 | 15 | 59 | 14 | 57.2 | 94 | 1003 | 14.4088 | 57.9358 | 40.47 | 25.08 | 6 | 0
2004-11-02 10:00 | 14.4 | 57.92 | 12.8 | 55.04 | 90 | 1005 | 13.4261 | 56.167 | 37.77 | 23.93 | 7.08 | 0
2004-11-02 11:00 | 13.9 | 57.02 | 11.7 | 53.06 | 87 | 1003 | 12.6457 | 54.7623 | 35.79 | 23.07 | 7.98 | 0
2004-11-02 12:00 | 13.3 | 55.94 | 11.1 | 51.98 | 87 | 1005 | 12.07 | 53.726 | 34.29 | 22.43 | 9.06 | 0
2004-11-02 13:00 | 12.2 | 53.96 | 10.6 | 51.08 | 90 | 1005 | 11.2909 | 52.3236 | 32.38 | 21.61 | 11.04 | 0
2004-11-02 14:00 | 11.7 | 53.06 | 9.4 | 48.92 | 86 | 1006 | 10.4408 | 50.7934 | 30.32 | 20.72 | 11.94 | 0
2004-11-02 15:00 | 11.1 | 51.98 | 9.4 | 48.92 | 89 | 1007 | 10.135 | 50.243 | 29.59 | 20.41 | 13.02 | 0
2004-11-02 16:00 | 11.1 | 51.98 | 8.9 | 48.02 | 86 | 1007 | 9.8664 | 49.7595 | 28.96 | 20.14 | 13.02 | 0
2004-11-02 17:00 | 11.1 | 51.98 | 8.9 | 48.02 | 86 | 1008 | 9.8669 | 49.7605 | 28.94 | 20.13 | 13.02 | 0
2004-11-02 18:00 | 11.1 | 51.98 | 8.3 | 46.94 | 83 | 1009 | 9.5967 | 49.274 | 28.3 | 19.85 | 13.02 | 0
2004-11-02 19:00 | 11.1 | 51.98 | 8.3 | 46.94 | 83 | 1009 | 9.5967 | 49.274 | 28.3 | 19.85 | 13.02 | 0
2004-11-02 20:00 | 10.6 | 51.08 | 7.8 | 46.04 | 83 | 1009 | 9.1223 | 48.4201 | 27.22 | 19.39 | 13.92 | 0
2004-11-02 21:00 | 10.6 | 51.08 | 7.8 | 46.04 | 83 | 1010 | 9.123 | 48.4213 | 27.2 | 19.38 | 13.92 | 0
2004-11-02 22:00 | 10.6 | 51.08 | 7.2 | 44.96 | 79 | 1011 | 8.7656 | 47.7781 | 26.38 | 19.03 | 13.92 | 0
2004-11-02 23:00 | 10 | 50 | 6.7 | 44.06 | 80 | 1010 | 8.2912 | 46.9241 | 25.36 | 18.59 | 15 | 0
38294 | 10 | 50 | 7.2 | 44.96 | 83 | 1010 | 8.5536 | 47.3965 | 25.94 | 18.84 | 15 | 0
2004-11-03 01:00 | 10 | 50 | 7.2 | 44.96 | 83 | 1010 | 8.5536 | 47.3965 | 25.94 | 18.84 | 15 | 0
2004-11-03 02:00 | 10 | 50 | 6.7 | 44.06 | 80 | 1009 | 8.2904 | 46.9226 | 25.37 | 18.59 | 15 | 0
2004-11-03 03:00 | 10 | 50 | 6.7 | 44.06 | 80 | 1009 | 8.2904 | 46.9226 | 25.37 | 18.59 | 15 | 0
2004-11-03 04:00 | 10 | 50 | 6.7 | 44.06 | 80 | 1009 | 8.2904 | 46.9226 | 25.37 | 18.59 | 15 | 0
2004-11-03 05:00 | 10 | 50 | 7.2 | 44.96 | 83 | 1009 | 8.5529 | 47.3953 | 25.95 | 18.84 | 15 | 0
2004-11-03 06:00 | 10 | 50 | 7.2 | 44.96 | 83 | 1008 | 8.5523 | 47.3941 | 25.97 | 18.85 | 15 | 0
2004-11-03 07:00 | 10 | 50 | 6.7 | 44.06 | 80 | 1008 | 8.2896 | 46.9212 | 25.39 | 18.6 | 15 | 0
2004-11-03 08:00 | 10 | 50 | 7.2 | 44.96 | 83 | 1008 | 8.5523 | 47.3941 | 25.97 | 18.85 | 15 | 0
2004-11-03 09:00 | 10.6 | 51.08 | 7.8 | 46.04 | 83 | 1007 | 9.1209 | 48.4177 | 27.25 | 19.4 | 13.92 | 0
2004-11-03 10:00 | 10 | 50 | 8.3 | 46.94 | 89 | 1006 | 9.0702 | 48.3264 | 27.17 | 19.37 | 15 | 0
2004-11-03 11:00 | 10.6 | 51.08 | 8.9 | 48.02 | 89 | 1006 | 9.6508 | 49.3715 | 28.49 | 19.93 | 13.92 | 0
2004-11-03 12:00 | 10.6 | 51.08 | 9.4 | 48.92 | 92 | 1005 | 9.9123 | 49.8422 | 29.11 | 20.2 | 13.92 | 0
2004-11-03 13:00 | 11.1 | 51.98 | 10 | 50 | 93 | 1003 | 10.4885 | 50.8792 | 30.5 | 20.8 | 13.02 | 0
2004-11-03 14:00 | 11.7 | 53.06 | 10 | 50 | 89 | 1002 | 10.7134 | 51.2841 | 31.05 | 21.03 | 11.94 | 0
2004-11-03 15:00 | 11.7 | 53.06 | 10.6 | 51.08 | 93 | 1001 | 11.0757 | 51.9363 | 31.95 | 21.42 | 11.94 | 0
2004-11-03 16:00 | 12 | 53.6 | 11 | 51.8 | 94 | 1000 | 11.4603 | 52.6285 | 32.91 | 21.83 | 11.4 | 0
2004-11-03 17:00 | 12.2 | 53.96 | 11.1 | 51.98 | 93 | 999 | 11.565 | 52.817 | 33.18 | 21.95 | 11.04 | 0
2004-11-03 18:00 | 12.2 | 53.96 | 11.7 | 53.06 | 97 | 999 | 11.9295 | 53.4732 | 34.1 | 22.34 | 11.04 | 0
2004-11-03 19:00 | 12.8 | 55.04 | 12.2 | 53.96 | 96 | 999 | 12.4319 | 54.3774 | 35.36 | 22.89 | 9.96 | 0
2004-11-03 20:00 | 13 | 55.4 | 12 | 53.6 | 94 | 999 | 12.4426 | 54.3967 | 35.38 | 22.9 | 9.6 | 0
2004-11-03 21:00 | 12.8 | 55.04 | 12.2 | 53.96 | 96 | 999 | 12.4319 | 54.3774 | 35.36 | 22.89 | 9.96 | 0
2004-11-03 22:00 | 12 | 53.6 | 12 | 53.6 | 100 | 998 | 12 | 53.6 | 34.3 | 22.43 | 11.4 | 0
2004-11-03 23:00 | 12.2 | 53.96 | 12.2 | 53.96 | 100 | 998 | 12.2 | 53.96 | 34.8 | 22.65 | 11.04 | 0
38295 | 11.7 | 53.06 | 11.7 | 53.06 | 100 | 998 | 11.7 | 53.06 | 33.55 | 22.11 | 11.94 | 0
2004-11-04 01:00 | 12 | 53.6 | 11 | 51.8 | 94 | 999 | 11.46 | 52.628 | 32.93 | 21.84 | 11.4 | 0
2004-11-04 02:00 | 11.1 | 51.98 | 10 | 50 | 93 | 999 | 10.4874 | 50.8773 | 30.58 | 20.83 | 13.02 | 0
2004-11-04 03:00 | 10.6 | 51.08 | 9.4 | 48.92 | 92 | 999 | 9.9105 | 49.8389 | 29.22 | 20.25 | 13.92 | 0
2004-11-04 04:00 | 10.6 | 51.08 | 8.9 | 48.02 | 89 | 999 | 9.6478 | 49.3661 | 28.61 | 19.99 | 13.92 | 0
2004-11-04 05:00 | 10 | 50 | 8.9 | 48.02 | 93 | 1000 | 9.41 | 48.938 | 28.05 | 19.75 | 15 | 0
2004-11-04 06:00 | 10.6 | 51.08 | 9.4 | 48.92 | 92 | 1000 | 9.9108 | 49.8394 | 29.2 | 20.24 | 13.92 | 0
2004-11-04 07:00 | 10.6 | 51.08 | 9.4 | 48.92 | 92 | 1001 | 9.9111 | 49.84 | 29.19 | 20.23 | 13.92 | 0
2004-11-04 08:00 | 10.6 | 51.08 | 9.4 | 48.92 | 92 | 1002 | 9.9114 | 49.8406 | 29.17 | 20.23 | 13.92 | 0
2004-11-04 09:00 | 11.1 | 51.98 | 8.3 | 46.94 | 83 | 1003 | 9.5926 | 49.2667 | 28.4 | 19.9 | 13.02 | 0
2004-11-04 10:00 | 12.2 | 53.96 | 7.2 | 44.96 | 71 | 1003 | 9.4807 | 49.0652 | 28.12 | 19.78 | 11.04 | 0
2004-11-04 11:00 | 12.2 | 53.96 | 7.2 | 44.96 | 71 | 1004 | 9.4819 | 49.0674 | 28.11 | 19.77 | 11.04 | 0
2004-11-04 12:00 | 11.1 | 51.98 | 6.7 | 44.06 | 74 | 1004 | 8.7642 | 47.7756 | 26.5 | 19.08 | 13.02 | 0
2004-11-04 13:00 | 12.2 | 53.96 | 7.2 | 44.96 | 71 | 1004 | 9.4819 | 49.0674 | 28.11 | 19.77 | 11.04 | 0
2004-11-04 14:00 | 11.7 | 53.06 | 6.7 | 44.06 | 71 | 1005 | 9.029 | 48.2523 | 27.07 | 19.32 | 11.94 | 0
2004-11-04 15:00 | 11.7 | 53.06 | 6.1 | 42.98 | 68 | 1006 | 8.7402 | 47.7323 | 26.4 | 19.04 | 11.94 | 0
2004-11-04 16:00 | 12.2 | 53.96 | 6.1 | 42.98 | 66 | 1007 | 8.9918 | 48.1852 | 26.94 | 19.27 | 11.04 | 0
2004-11-04 17:00 | 10 | 50 | 6.1 | 42.98 | 77 | 1008 | 8.0246 | 46.4443 | 24.81 | 18.35 | 15 | 0
2004-11-04 18:00 | 7.8 | 46.04 | 5.6 | 42.08 | 86 | 1008 | 6.7037 | 44.0666 | 22.02 | 17.15 | 18.96 | 0
2004-11-04 19:00 | 6.1 | 42.98 | 4.4 | 39.92 | 89 | 1009 | 5.2962 | 41.5332 | 19.15 | 15.92 | 22.02 | 0
2004-11-04 20:00 | 5.6 | 42.08 | 4.4 | 39.92 | 92 | 1009 | 5.0287 | 41.0517 | 18.62 | 15.69 | 22.92 | 0
2004-11-04 21:00 | 5.6 | 42.08 | 4.4 | 39.92 | 92 | 1010 | 5.029 | 41.0522 | 18.61 | 15.69 | 22.92 | 0
2004-11-04 22:00 | 6.7 | 44.06 | 3.9 | 39.02 | 82 | 1011 | 5.344 | 41.6192 | 19.21 | 15.95 | 20.94 | 0
2004-11-04 23:00 | 4.4 | 39.92 | 3.3 | 37.94 | 93 | 1011 | 3.9247 | 39.0645 | 16.46 | 14.76 | 25.08 | 0
38296 | 4.4 | 39.92 | 3.3 | 37.94 | 93 | 1011 | 3.9247 | 39.0645 | 16.46 | 14.76 | 25.08 | 0
2004-11-05 01:00 | 3.3 | 37.94 | 2.2 | 35.96 | 92 | 1012 | 2.781 | 37.0058 | 14.32 | 13.84 | 27.06 | 0
2004-11-05 02:00 | 3.9 | 39.02 | 2.2 | 35.96 | 89 | 1012 | 3.166 | 37.6987 | 15.02 | 14.15 | 25.98 | 0
2004-11-05 03:00 | 2.2 | 35.96 | 0.6 | 33.08 | 89 | 1012 | 1.5177 | 34.7318 | 12.04 | 12.86 | 29.04 | 0
2004-11-05 04:00 | 0.6 | 33.08 | 0 | 32 | 96 | 1012 | 0.37038 | 32.6667 | 10.04 | 12 | 31.92 | 0
2004-11-05 05:00 | 0 | 32 | 0 | 32 | 100 | 1013 | 0 | 32 | 9.434 | 11.74 | 33 | 0
2004-11-05 06:00 | 0 | 32 | -0.6 | 30.92 | 95 | 1013 | -0.26566 | 31.5218 | 8.96 | 11.54 | 33 | 0
2004-11-05 07:00 | 0 | 32 | -1.1 | 30.02 | 91 | 1014 | -0.47961 | 31.1367 | 8.572 | 11.37 | 33 | 0
2004-11-05 08:00 | 3.9 | 39.02 | 1.7 | 35.06 | 86 | 1014 | 2.964 | 37.3353 | 14.63 | 13.97 | 25.98 | 0
2004-11-05 09:00 | 7.2 | 44.96 | 1.7 | 35.06 | 68 | 1014 | 4.704 | 40.4672 | 17.91 | 15.38 | 20.04 | 0
2004-11-05 10:00 | 9.4 | 48.92 | 0.6 | 33.08 | 54 | 1014 | 5.4197 | 41.7555 | 19.3 | 15.98 | 16.08 | 0
2004-11-05 11:00 | 11.7 | 53.06 | -0.6 | 30.92 | 42 | 1013 | 6.1257 | 43.0262 | 20.71 | 16.59 | 11.94 | 0
2004-11-05 12:00 | 12.8 | 55.04 | -0.6 | 30.92 | 39 | 1012 | 6.663 | 43.9934 | 21.82 | 17.07 | 9.96 | 0
2004-11-05 13:00 | 13.9 | 57.02 | -3.3 | 26.06 | 29 | 1011 | 6.3278 | 43.3901 | 21.13 | 16.77 | 7.98 | 0
2004-11-05 14:00 | 14.4 | 57.92 | -2.2 | 28.04 | 31 | 1010 | 6.9331 | 44.4797 | 22.39 | 17.31 | 7.08 | 0
2004-11-05 15:00 | 14.4 | 57.92 | -1.1 | 30.02 | 34 | 1010 | 7.2989 | 45.138 | 23.16 | 17.64 | 7.08 | 0
2004-11-05 16:00 | 13.9 | 57.02 | -1.1 | 30.02 | 35 | 1009 | 7.0386 | 44.6694 | 22.63 | 17.42 | 7.98 | 0
2004-11-05 17:00 | 11.7 | 53.06 | 0 | 32 | 44 | 1008 | 6.322 | 43.3796 | 21.19 | 16.79 | 11.94 | 0
2004-11-05 18:00 | 9.4 | 48.92 | 1.1 | 33.98 | 56 | 1008 | 5.5919 | 42.0654 | 19.73 | 16.17 | 16.08 | 0
2004-11-05 19:00 | 9.4 | 48.92 | 1.7 | 35.06 | 59 | 1008 | 5.8665 | 42.5597 | 20.28 | 16.4 | 16.08 | 0
2004-11-05 20:00 | 10.6 | 51.08 | 1.7 | 35.06 | 54 | 1008 | 6.4237 | 43.5627 | 21.41 | 16.89 | 13.92 | 0
2004-11-05 21:00 | 10 | 50 | 1.1 | 33.98 | 54 | 1007 | 5.9138 | 42.6449 | 20.38 | 16.45 | 15 | 0
2004-11-05 22:00 | 7.8 | 46.04 | 1.7 | 35.06 | 65 | 1007 | 4.9843 | 40.9717 | 18.55 | 15.66 | 18.96 | 0
2004-11-05 23:00 | 7.2 | 44.96 | 1.7 | 35.06 | 68 | 1007 | 4.6949 | 40.4507 | 17.98 | 15.42 | 20.04 | 0
38297 | 6.1 | 42.98 | 1.7 | 35.06 | 73 | 1007 | 4.0888 | 39.3599 | 16.82 | 14.92 | 22.02 | 0
2004-11-06 01:00 | 5 | 41 | 2.2 | 35.96 | 82 | 1007 | 3.7304 | 38.7148 | 16.14 | 14.63 | 24 | 0
2004-11-06 02:00 | 5 | 41 | 2.2 | 35.96 | 82 | 1006 | 3.7297 | 38.7135 | 16.15 | 14.63 | 24 | 0
2004-11-06 03:00 | 5.6 | 42.08 | 2.8 | 37.04 | 82 | 1006 | 4.2984 | 39.7372 | 17.24 | 15.1 | 22.92 | 0
2004-11-06 04:00 | 6.1 | 42.98 | 3.3 | 37.94 | 82 | 1005 | 4.7715 | 40.5887 | 18.17 | 15.5 | 22.02 | 0
2004-11-06 05:00 | 5 | 41 | 3.3 | 37.94 | 89 | 1005 | 4.229 | 39.6123 | 17.12 | 15.05 | 24 | 0
2004-11-06 06:00 | 5 | 41 | 3.3 | 37.94 | 89 | 1005 | 4.229 | 39.6123 | 17.12 | 15.05 | 24 | 0
2004-11-06 07:00 | 4.4 | 39.92 | 2.8 | 37.04 | 89 | 1005 | 3.6477 | 38.5659 | 16.01 | 14.57 | 25.08 | 0
2004-11-06 08:00 | 8.3 | 46.94 | 5.6 | 42.08 | 83 | 1005 | 6.9366 | 44.4858 | 22.55 | 17.38 | 18.06 | 0
2004-11-06 09:00 | 12.2 | 53.96 | 6.7 | 44.06 | 69 | 1005 | 9.2864 | 48.7155 | 27.64 | 19.57 | 11.04 | 0
2004-11-06 10:00 | 14.4 | 57.92 | 7.8 | 46.04 | 65 | 1005 | 10.8377 | 51.5078 | 31.24 | 21.12 | 7.08 | 0
2004-11-06 11:00 | 16.7 | 62.06 | 7.8 | 46.04 | 56 | 1004 | 11.7981 | 53.2366 | 33.56 | 22.12 | 2.94 | 0
2004-11-06 12:00 | 18.3 | 64.94 | 8.9 | 48.02 | 54 | 1003 | 12.8954 | 55.2116 | 36.34 | 23.31 | 0.06 | 0
2004-11-06 13:00 | 20 | 68 | 9.4 | 48.92 | 50 | 1003 | 13.7688 | 56.7839 | 38.61 | 24.28 | 0 | 3
2004-11-06 14:00 | 20.6 | 69.08 | 10 | 50 | 51 | 1002 | 14.401 | 57.9218 | 40.33 | 25.03 | 0 | 4.08
2004-11-06 15:00 | 21 | 69.8 | 10 | 50 | 49 | 1001 | 14.44 | 57.992 | 40.46 | 25.08 | 0 | 4.8
2004-11-06 16:00 | 20 | 68 | 10 | 50 | 53 | 1001 | 14.1801 | 57.5242 | 39.77 | 24.78 | 0 | 3
2004-11-06 17:00 | 16.7 | 62.06 | 10 | 50 | 65 | 1001 | 12.8668 | 55.1602 | 36.35 | 23.31 | 2.94 | 0
2004-11-06 18:00 | 13.9 | 57.02 | 10 | 50 | 77 | 1002 | 11.6416 | 52.9549 | 33.28 | 21.99 | 7.98 | 0
2004-11-06 19:00 | 15 | 59 | 10.6 | 51.08 | 75 | 1002 | 12.4504 | 54.4108 | 35.29 | 22.86 | 6 | 0
2004-11-06 20:00 | 14.4 | 57.92 | 10.6 | 51.08 | 78 | 1002 | 12.2095 | 53.9771 | 34.69 | 22.6 | 7.08 | 0
2004-11-06 21:00 | 15 | 59 | 10 | 50 | 72 | 1001 | 12.1275 | 53.8296 | 34.49 | 22.52 | 6 | 0
2004-11-06 22:00 | 13 | 55.4 | 10 | 50 | 82 | 1001 | 11.2963 | 52.3333 | 32.46 | 21.64 | 9.6 | 0
2004-11-06 23:00 | 11 | 51.8 | 9 | 48.2 | 87 | 1001 | 9.857 | 49.7426 | 29.05 | 20.18 | 13.2 | 0
38298 | 9.4 | 48.92 | 8.3 | 46.94 | 93 | 1001 | 8.8224 | 47.8804 | 26.71 | 19.17 | 16.08 | 0
2004-11-07 01:00 | 8.9 | 48.02 | 8.3 | 46.94 | 96 | 1000 | 8.5769 | 47.4384 | 26.18 | 18.94 | 16.98 | 0
2004-11-07 02:00 | 7.8 | 46.04 | 7.2 | 44.96 | 96 | 1000 | 7.4894 | 45.481 | 23.81 | 17.92 | 18.96 | 0
2004-11-07 03:00 | 7 | 44.6 | 7 | 44.6 | 100 | 1000 | 7 | 44.6 | 22.78 | 17.48 | 20.4 | 0
2004-11-07 04:00 | 6 | 42.8 | 6 | 42.8 | 100 | 1000 | 6 | 42.8 | 20.7 | 16.59 | 22.2 | 0
2004-11-07 05:00 | 5 | 41 | 5 | 41 | 100 | 1001 | 5 | 41 | 18.68 | 15.72 | 24 | 0
2004-11-07 06:00 | 6.1 | 42.98 | 5.6 | 42.08 | 97 | 1001 | 5.8819 | 42.5873 | 20.45 | 16.48 | 22.02 | 0
2004-11-07 07:00 | 3.3 | 37.94 | 3.3 | 37.94 | 100 | 1002 | 3.3 | 37.94 | 15.4 | 14.31 | 27.06 | 0
2004-11-07 08:00 | 9.4 | 48.92 | 8.9 | 48.02 | 97 | 1003 | 9.154 | 48.4773 | 27.42 | 19.48 | 16.08 | 0
2004-11-07 09:00 | 13.3 | 55.94 | 10 | 50 | 80 | 1004 | 11.3848 | 52.4926 | 32.61 | 21.71 | 9.06 | 0
2004-11-07 10:00 | 16.7 | 62.06 | 10 | 50 | 65 | 1004 | 12.8714 | 55.1686 | 36.29 | 23.29 | 2.94 | 0
2004-11-07 11:00 | 20 | 68 | 8.9 | 48.02 | 49 | 1005 | 13.6339 | 56.541 | 38.2 | 24.11 | 0 | 3
2004-11-07 12:00 | 22.8 | 73.04 | 8.9 | 48.02 | 41 | 1005 | 14.6637 | 58.3947 | 40.92 | 25.28 | 0 | 8.04
2004-11-07 13:00 | 23.9 | 75.02 | 5 | 41 | 29 | 1004 | 13.4422 | 56.196 | 37.62 | 23.86 | 0 | 10.02
2004-11-07 14:00 | 23.3 | 73.94 | 3.3 | 37.94 | 27 | 1005 | 12.6703 | 54.8066 | 35.61 | 22.99 | 0 | 8.94
2004-11-07 15:00 | 22.8 | 73.04 | 4.4 | 39.92 | 30 | 1006 | 12.8453 | 55.1215 | 36.04 | 23.18 | 0 | 8.04
2004-11-07 16:00 | 21.1 | 69.98 | 3.9 | 39.02 | 32 | 1007 | 11.9549 | 53.5188 | 33.8 | 22.22 | 0 | 4.98
2004-11-07 17:00 | 18.9 | 66.02 | 4.4 | 39.92 | 38 | 1008 | 11.2207 | 52.1972 | 32.01 | 21.45 | 0 | 1.02
2004-11-07 18:00 | 16.7 | 62.06 | 5.6 | 42.08 | 48 | 1009 | 10.8227 | 51.4808 | 31.08 | 21.05 | 2.94 | 0
2004-11-07 19:00 | 15.6 | 60.08 | 4.4 | 39.92 | 47 | 1010 | 9.8093 | 49.6567 | 28.69 | 20.02 | 4.92 | 0
2004-11-07 20:00 | 14.4 | 57.92 | 3.3 | 37.94 | 47 | 1011 | 8.8389 | 47.9101 | 26.49 | 19.07 | 7.08 | 0
2004-11-07 21:00 | 13.9 | 57.02 | 0.6 | 33.08 | 40 | 1012 | 7.634 | 45.7411 | 23.85 | 17.94 | 7.98 | 0
2004-11-07 22:00 | 12.2 | 53.96 | 0 | 32 | 43 | 1012 | 6.627 | 43.9286 | 21.75 | 17.04 | 11.04 | 0
2004-11-07 23:00 | 10 | 50 | 0 | 32 | 50 | 1013 | 5.546 | 41.9827 | 19.56 | 16.09 | 15 | 0
38299 | 9.4 | 48.92 | 0.6 | 33.08 | 54 | 1013 | 5.4177 | 41.7519 | 19.31 | 15.99 | 16.08 | 0
2004-11-08 01:00 | 8.3 | 46.94 | 0.6 | 33.08 | 58 | 1013 | 4.8341 | 40.7013 | 18.17 | 15.5 | 18.06 | 0
2004-11-08 02:00 | 7.8 | 46.04 | 0.6 | 33.08 | 60 | 1014 | 4.5733 | 40.2319 | 17.65 | 15.27 | 18.96 | 0
2004-11-08 03:00 | 5 | 41 | 1.1 | 33.98 | 76 | 1014 | 3.3029 | 37.9452 | 15.25 | 14.24 | 24 | 0
2004-11-08 04:00 | 6.1 | 42.98 | 0 | 32 | 65 | 1014 | 3.4789 | 38.2619 | 15.57 | 14.38 | 22.02 | 0
2004-11-08 05:00 | 5.6 | 42.08 | 0 | 32 | 67 | 1015 | 3.1857 | 37.7343 | 15.02 | 14.14 | 22.92 | 0
2004-11-08 06:00 | 4.4 | 39.92 | -0.6 | 30.92 | 70 | 1016 | 2.3208 | 36.1774 | 13.43 | 13.46 | 25.08 | 0
2004-11-08 07:00 | 5.6 | 42.08 | -0.6 | 30.92 | 64 | 1017 | 2.9604 | 37.3287 | 14.58 | 13.95 | 22.92 | 0
2004-11-08 08:00 | 8.3 | 46.94 | -0.6 | 30.92 | 53 | 1018 | 4.4061 | 39.9309 | 17.27 | 15.11 | 18.06 | 0
2004-11-08 09:00 | 10 | 50 | -0.6 | 30.92 | 47 | 1018 | 5.27 | 41.486 | 18.94 | 15.83 | 15 | 0
2004-11-08 10:00 | 11.1 | 51.98 | 0.6 | 33.08 | 48 | 1019 | 6.2729 | 43.2912 | 20.93 | 16.68 | 13.02 | 0
2004-11-08 11:00 | 12.8 | 55.04 | 0 | 32 | 41 | 1019 | 6.9051 | 44.4291 | 22.21 | 17.24 | 9.96 | 0
2004-11-08 12:00 | 13.9 | 57.02 | -0.6 | 30.92 | 37 | 1018 | 7.3032 | 45.1457 | 23.05 | 17.6 | 7.98 | 0
2004-11-08 13:00 | 15 | 59 | -1.1 | 30.02 | 33 | 1018 | 7.6524 | 45.7744 | 23.78 | 17.91 | 6 | 0
2004-11-08 14:00 | 15.6 | 60.08 | -2.2 | 28.04 | 29 | 1017 | 7.5817 | 45.6471 | 23.63 | 17.85 | 4.92 | 0
2004-11-08 15:00 | 15 | 59 | -1.1 | 30.02 | 33 | 1017 | 7.6489 | 45.768 | 23.78 | 17.91 | 6 | 0
2004-11-08 16:00 | 14.4 | 57.92 | -1.7 | 28.94 | 32 | 1017 | 7.0805 | 44.7449 | 22.59 | 17.4 | 7.08 | 0
2004-11-08 17:00 | 11.7 | 53.06 | -1.7 | 28.94 | 39 | 1017 | 5.8204 | 42.4767 | 20.04 | 16.3 | 11.94 | 0
2004-11-08 18:00 | 10 | 50 | -2.2 | 28.04 | 41 | 1018 | 4.6879 | 40.4382 | 17.8 | 15.34 | 15 | 0
2004-11-08 19:00 | 6.7 | 44.06 | 0 | 32 | 62 | 1017 | 3.7783 | 38.8009 | 16.1 | 14.61 | 20.94 | 0
2004-11-08 20:00 | 7.2 | 44.96 | 0 | 32 | 60 | 1017 | 4.0543 | 39.2978 | 16.62 | 14.83 | 20.04 | 0
2004-11-08 21:00 | 5.6 | 42.08 | -0.6 | 30.92 | 64 | 1017 | 2.9604 | 37.3287 | 14.58 | 13.95 | 22.92 | 0
2004-11-08 22:00 | 3.3 | 37.94 | 0.6 | 33.08 | 82 | 1018 | 2.1251 | 35.8252 | 13.05 | 13.3 | 27.06 | 0
2004-11-08 23:00 | 4.4 | 39.92 | 0 | 32 | 73 | 1018 | 2.5365 | 36.5657 | 13.79 | 13.62 | 25.08 | 0
38300 | 2 | 35.6 | 0 | 32 | 87 | 1018 | 1.202 | 34.1637 | 11.42 | 12.6 | 29.4 | 0
2004-11-09 01:00 | 1.7 | 35.06 | 0 | 32 | 88 | 1018 | 0.97384 | 33.7529 | 11.02 | 12.42 | 29.94 | 0
2004-11-09 02:00 | 1.7 | 35.06 | 0 | 32 | 88 | 1018 | 0.97384 | 33.7529 | 11.02 | 12.42 | 29.94 | 0
2004-11-09 03:00 | 0.6 | 33.08 | -0.6 | 30.92 | 91 | 1018 | 0.08318 | 32.1497 | 9.49 | 11.77 | 31.92 | 0
2004-11-09 04:00 | 0.6 | 33.08 | -0.6 | 30.92 | 91 | 1018 | 0.08318 | 32.1497 | 9.49 | 11.77 | 31.92 | 0
2004-11-09 05:00 | 1.1 | 33.98 | 0 | 32 | 92 | 1018 | 0.63036 | 33.1346 | 10.43 | 12.17 | 31.02 | 0
2004-11-09 06:00 | 0.6 | 33.08 | 0 | 32 | 96 | 1018 | 0.37119 | 32.6681 | 9.981 | 11.98 | 31.92 | 0
2004-11-09 07:00 | 1.1 | 33.98 | 0 | 32 | 92 | 1019 | 0.63063 | 33.1351 | 10.42 | 12.16 | 31.02 | 0
2004-11-09 08:00 | 5 | 41 | 2.8 | 37.04 | 86 | 1019 | 4.023 | 39.2413 | 16.55 | 14.8 | 24 | 0
2004-11-09 09:00 | 8.9 | 48.02 | 1.1 | 33.98 | 58 | 1019 | 5.3635 | 41.6543 | 19.12 | 15.91 | 16.98 | 0
2004-11-09 10:00 | 11.7 | 53.06 | 0 | 32 | 44 | 1019 | 6.3513 | 43.4324 | 21.08 | 16.75 | 11.94 | 0
2004-11-09 11:00 | 13.3 | 55.94 | 0 | 32 | 40 | 1019 | 7.186 | 44.9349 | 22.79 | 17.49 | 9.06 | 0
2004-11-09 12:00 | 15 | 59 | -0.6 | 30.92 | 34 | 1018 | 7.7763 | 45.9974 | 24.04 | 18.02 | 6 | 0
2004-11-09 13:00 | 16.1 | 60.98 | -2.2 | 28.04 | 28 | 1017 | 7.8099 | 46.0579 | 24.11 | 18.05 | 4.02 | 0
2004-11-09 14:00 | 16.7 | 62.06 | -2.2 | 28.04 | 27 | 1016 | 8.0982 | 46.5767 | 24.74 | 18.32 | 2.94 | 0
2004-11-09 15:00 | 16.7 | 62.06 | -2.2 | 28.04 | 27 | 1015 | 8.0941 | 46.5694 | 24.75 | 18.33 | 2.94 | 0
2004-11-09 16:00 | 15 | 59 | 1.7 | 35.06 | 41 | 1015 | 8.6212 | 47.5182 | 25.93 | 18.83 | 6 | 0
2004-11-09 17:00 | 13.9 | 57.02 | 0.6 | 33.08 | 40 | 1015 | 7.6429 | 45.7573 | 23.82 | 17.93 | 7.98 | 0
2004-11-09 18:00 | 10 | 50 | 2.2 | 35.96 | 58 | 1015 | 6.3057 | 43.3502 | 21.07 | 16.74 | 15 | 0
2004-11-09 19:00 | 8.3 | 46.94 | 2.8 | 37.04 | 68 | 1014 | 5.6949 | 42.2509 | 19.86 | 16.22 | 18.06 | 0
2004-11-09 20:00 | 10 | 50 | 2.2 | 35.96 | 58 | 1014 | 6.3038 | 43.3469 | 21.08 | 16.75 | 15 | 0
2004-11-09 21:00 | 11.1 | 51.98 | 1.7 | 35.06 | 52 | 1014 | 6.6609 | 43.9896 | 21.8 | 17.06 | 13.02 | 0
2004-11-09 22:00 | 9.4 | 48.92 | 2.2 | 35.96 | 61 | 1014 | 6.0584 | 42.9051 | 20.58 | 16.54 | 16.08 | 0
2004-11-09 23:00 | 8.9 | 48.02 | 1.7 | 35.06 | 61 | 1014 | 5.6211 | 42.118 | 19.71 | 16.16 | 16.98 | 0
38301 | 8.3 | 46.94 | 2.2 | 35.96 | 65 | 1013 | 5.4381 | 41.7886 | 19.36 | 16.01 | 18.06 | 0
2004-11-10 01:00 | 10 | 50 | 1.7 | 35.06 | 56 | 1013 | 6.1146 | 43.0064 | 20.71 | 16.59 | 15 | 0
2004-11-10 02:00 | 10 | 50 | 2.2 | 35.96 | 58 | 1013 | 6.302 | 43.3436 | 21.09 | 16.75 | 15 | 0
2004-11-10 03:00 | 10.6 | 51.08 | 1.7 | 35.06 | 54 | 1012 | 6.432 | 43.5777 | 21.36 | 16.87 | 13.92 | 0
2004-11-10 04:00 | 10.6 | 51.08 | 2.2 | 35.96 | 56 | 1013 | 6.6272 | 43.929 | 21.75 | 17.04 | 13.92 | 0
2004-11-10 05:00 | 11.1 | 51.98 | 2.8 | 37.04 | 57 | 1013 | 7.152 | 44.8737 | 22.84 | 17.51 | 13.02 | 0
2004-11-10 06:00 | 11.1 | 51.98 | 3.9 | 39.02 | 61 | 1013 | 7.5413 | 45.5743 | 23.67 | 17.86 | 13.02 | 0
2004-11-10 07:00 | 11.1 | 51.98 | 4.4 | 39.92 | 63 | 1013 | 7.7341 | 45.9214 | 24.08 | 18.04 | 13.02 | 0
2004-11-10 08:00 | 11.1 | 51.98 | 5.6 | 42.08 | 69 | 1013 | 8.3056 | 46.95 | 25.32 | 18.57 | 13.02 | 0
2004-11-10 09:00 | 13.3 | 55.94 | 6.1 | 42.98 | 62 | 1014 | 9.565 | 49.2169 | 28.09 | 19.76 | 9.06 | 0
2004-11-10 10:00 | 15.6 | 60.08 | 5.6 | 42.08 | 51 | 1014 | 10.2978 | 50.536 | 29.75 | 20.48 | 4.92 | 0
2004-11-10 11:00 | 17.8 | 64.04 | 4.4 | 39.92 | 41 | 1013 | 10.8025 | 51.4445 | 30.93 | 20.98 | 0.96 | 0
2004-11-10 12:00 | 18.3 | 64.94 | 4.4 | 39.92 | 40 | 1012 | 11.0519 | 51.8935 | 31.54 | 21.24 | 0.06 | 0
2004-11-10 13:00 | 18.3 | 64.94 | 4.4 | 39.92 | 40 | 1011 | 11.0488 | 51.8879 | 31.55 | 21.25 | 0.06 | 0
2004-11-10 14:00 | 18.3 | 64.94 | 5 | 41 | 41 | 1010 | 11.1829 | 52.1292 | 31.89 | 21.4 | 0.06 | 0
2004-11-10 15:00 | 18.3 | 64.94 | 4.4 | 39.92 | 40 | 1009 | 11.0426 | 51.8767 | 31.57 | 21.26 | 0.06 | 0
2004-11-10 16:00 | 16.7 | 62.06 | 5.6 | 42.08 | 48 | 1009 | 10.8227 | 51.4808 | 31.08 | 21.05 | 2.94 | 0
2004-11-10 17:00 | 15 | 59 | 5 | 41 | 51 | 1009 | 9.7893 | 49.6207 | 28.67 | 20.01 | 6 | 0
2004-11-10 18:00 | 13.3 | 55.94 | 5 | 41 | 57 | 1009 | 9.0272 | 48.2489 | 26.96 | 19.28 | 9.06 | 0
2004-11-10 19:00 | 13.3 | 55.94 | 5 | 41 | 57 | 1009 | 9.0272 | 48.2489 | 26.96 | 19.28 | 9.06 | 0
2004-11-10 20:00 | 12.8 | 55.04 | 3.9 | 39.02 | 55 | 1009 | 8.3894 | 47.1009 | 25.55 | 18.67 | 9.96 | 0
2004-11-10 21:00 | 13.9 | 57.02 | 3.9 | 39.02 | 51 | 1009 | 8.8775 | 47.9796 | 26.62 | 19.13 | 7.98 | 0
2004-11-10 22:00 | 13.9 | 57.02 | 5 | 41 | 55 | 1009 | 9.3207 | 48.7772 | 27.62 | 19.56 | 7.98 | 0
2004-11-10 23:00 | 11.7 | 53.06 | 8.9 | 48.02 | 83 | 1008 | 10.1652 | 50.2974 | 29.63 | 20.42 | 11.94 | 0
38302 | 12.2 | 53.96 | 8.9 | 48.02 | 80 | 1007 | 10.3547 | 50.6384 | 30.08 | 20.62 | 11.04 | 0
2004-11-11 01:00 | 12.2 | 53.96 | 9.4 | 48.92 | 83 | 1007 | 10.6389 | 51.1499 | 30.76 | 20.91 | 11.04 | 0
2004-11-11 02:00 | 12.8 | 55.04 | 10 | 50 | 83 | 1006 | 11.2073 | 52.1732 | 32.14 | 21.5 | 9.96 | 0
2004-11-11 03:00 | 12 | 53.6 | 11 | 51.8 | 94 | 1006 | 11.4616 | 52.6309 | 32.78 | 21.78 | 11.4 | 0
2004-11-11 04:00 | 12.2 | 53.96 | 11.7 | 53.06 | 97 | 1006 | 11.9303 | 53.4746 | 33.94 | 22.28 | 11.04 | 0
2004-11-11 05:00 | 12.2 | 53.96 | 11.7 | 53.06 | 97 | 1005 | 11.9302 | 53.4744 | 33.96 | 22.29 | 11.04 | 0
2004-11-11 06:00 | 12.8 | 55.04 | 12.2 | 53.96 | 96 | 1004 | 12.4327 | 54.3788 | 35.25 | 22.84 | 9.96 | 0
2004-11-11 07:00 | 12.8 | 55.04 | 12.2 | 53.96 | 96 | 1004 | 12.4327 | 54.3788 | 35.25 | 22.84 | 9.96 | 0
2004-11-11 08:00 | 13.3 | 55.94 | 12.2 | 53.96 | 93 | 1005 | 12.6442 | 54.7595 | 35.76 | 23.06 | 9.06 | 0
2004-11-11 09:00 | 13.3 | 55.94 | 12.8 | 55.04 | 97 | 1005 | 13.0207 | 55.4373 | 36.73 | 23.48 | 9.06 | 0
2004-11-11 10:00 | 13.3 | 55.94 | 12.8 | 55.04 | 97 | 1005 | 13.0207 | 55.4373 | 36.73 | 23.48 | 9.06 | 0
2004-11-11 11:00 | 13.3 | 55.94 | 12.8 | 55.04 | 97 | 1005 | 13.0207 | 55.4373 | 36.73 | 23.48 | 9.06 | 0
2004-11-11 12:00 | 13.3 | 55.94 | 12.8 | 55.04 | 97 | 1004 | 13.0206 | 55.4371 | 36.76 | 23.49 | 9.06 | 0
2004-11-11 13:00 | 12.8 | 55.04 | 12.2 | 53.96 | 96 | 1003 | 12.4325 | 54.3785 | 35.27 | 22.85 | 9.96 | 0
2004-11-11 14:00 | 12.2 | 53.96 | 11.7 | 53.06 | 97 | 1002 | 11.9299 | 53.4738 | 34.03 | 22.32 | 11.04 | 0
2004-11-11 15:00 | 11.7 | 53.06 | 11.1 | 51.98 | 96 | 1003 | 11.3452 | 52.4213 | 32.56 | 21.69 | 11.94 | 0
2004-11-11 16:00 | 11.1 | 51.98 | 10.6 | 51.08 | 97 | 1003 | 10.8394 | 51.511 | 31.34 | 21.16 | 13.02 | 0
2004-11-11 17:00 | 10.6 | 51.08 | 10 | 50 | 96 | 1003 | 10.2578 | 50.4641 | 29.96 | 20.57 | 13.92 | 0
2004-11-11 18:00 | 11.1 | 51.98 | 10 | 50 | 93 | 1004 | 10.4887 | 50.8797 | 30.48 | 20.79 | 13.02 | 0
2004-11-11 19:00 | 10.6 | 51.08 | 10 | 50 | 96 | 1005 | 10.2581 | 50.4646 | 29.92 | 20.55 | 13.92 | 0
2004-11-11 20:00 | 10.6 | 51.08 | 9.4 | 48.92 | 92 | 1005 | 9.9123 | 49.8422 | 29.11 | 20.2 | 13.92 | 0
2004-11-11 21:00 | 10 | 50 | 8.9 | 48.02 | 93 | 1006 | 9.4116 | 48.9409 | 27.94 | 19.7 | 15 | 0
2004-11-11 22:00 | 9.4 | 48.92 | 8.9 | 48.02 | 97 | 1006 | 9.1544 | 48.4779 | 27.37 | 19.45 | 16.08 | 0
2004-11-11 23:00 | 8.3 | 46.94 | 7.2 | 44.96 | 93 | 1007 | 7.7463 | 45.9433 | 24.24 | 18.11 | 18.06 | 0
38303 | 7.2 | 44.96 | 6.1 | 42.98 | 93 | 1007 | 6.6683 | 44.003 | 21.97 | 17.13 | 20.04 | 0
2004-11-12 01:00 | 6.7 | 44.06 | 5 | 41 | 89 | 1007 | 5.8764 | 42.5775 | 20.34 | 16.43 | 20.94 | 0
2004-11-12 02:00 | 6.7 | 44.06 | 5 | 41 | 89 | 1007 | 5.8764 | 42.5775 | 20.34 | 16.43 | 20.94 | 0
2004-11-12 03:00 | 6.7 | 44.06 | 5 | 41 | 89 | 1007 | 5.8764 | 42.5775 | 20.34 | 16.43 | 20.94 | 0
2004-11-12 04:00 | 6.7 | 44.06 | 5 | 41 | 89 | 1008 | 5.8768 | 42.5783 | 20.33 | 16.43 | 20.94 | 0
2004-11-12 05:00 | 6.7 | 44.06 | 5 | 41 | 89 | 1008 | 5.8768 | 42.5783 | 20.33 | 16.43 | 20.94 | 0
2004-11-12 06:00 | 6.7 | 44.06 | 4.4 | 39.92 | 85 | 1009 | 5.5728 | 42.031 | 19.7 | 16.16 | 20.94 | 0
2004-11-12 07:00 | 6.1 | 42.98 | 3.9 | 39.02 | 86 | 1010 | 5.074 | 41.1333 | 18.7 | 15.72 | 22.02 | 0
2004-11-12 08:00 | 6.1 | 42.98 | 3.3 | 37.94 | 82 | 1010 | 4.775 | 40.5949 | 18.11 | 15.47 | 22.02 | 0
2004-11-12 09:00 | 6.7 | 44.06 | 3.3 | 37.94 | 79 | 1011 | 5.1124 | 41.2024 | 18.75 | 15.75 | 20.94 | 0
2004-11-12 10:00 | 7.2 | 44.96 | 3.9 | 39.02 | 80 | 1012 | 5.6609 | 42.1897 | 19.83 | 16.21 | 20.04 | 0
2004-11-12 11:00 | 8.9 | 48.02 | 4.4 | 39.92 | 73 | 1012 | 6.6642 | 43.9955 | 21.86 | 17.09 | 16.98 | 0
2004-11-12 12:00 | 10 | 50 | 5 | 41 | 71 | 1012 | 7.4927 | 45.4869 | 23.6 | 17.83 | 15 | 0
2004-11-12 13:00 | 11.7 | 53.06 | 5.6 | 42.08 | 66 | 1011 | 8.5526 | 47.3946 | 25.89 | 18.82 | 11.94 | 0
2004-11-12 14:00 | 12.2 | 53.96 | 5.6 | 42.08 | 64 | 1011 | 8.7983 | 47.837 | 26.43 | 19.05 | 11.04 | 0
2004-11-12 15:00 | 12.2 | 53.96 | 5.6 | 42.08 | 64 | 1012 | 8.7999 | 47.8398 | 26.42 | 19.04 | 11.04 | 0
2004-11-12 16:00 | 11.7 | 53.06 | 4.4 | 39.92 | 61 | 1012 | 8.0628 | 46.513 | 24.8 | 18.35 | 11.94 | 0
2004-11-12 17:00 | 10 | 50 | 1.7 | 35.06 | 56 | 1013 | 6.1146 | 43.0064 | 20.71 | 16.59 | 15 | 0
2004-11-12 18:00 | 8.3 | 46.94 | 1.1 | 33.98 | 60 | 1014 | 5.0095 | 41.0171 | 18.5 | 15.64 | 18.06 | 0
2004-11-12 19:00 | 7.8 | 46.04 | 0.6 | 33.08 | 60 | 1015 | 4.575 | 40.2349 | 17.64 | 15.27 | 18.96 | 0
2004-11-12 20:00 | 7.2 | 44.96 | -0.6 | 30.92 | 57 | 1015 | 3.8023 | 38.8442 | 16.16 | 14.64 | 20.04 | 0
2004-11-12 21:00 | 6.1 | 42.98 | -1.7 | 28.94 | 56 | 1016 | 2.7743 | 36.9938 | 14.24 | 13.81 | 22.02 | 0
2004-11-12 22:00 | 5.6 | 42.08 | -2.8 | 26.96 | 53 | 1016 | 2.1096 | 35.7973 | 13.04 | 13.29 | 22.92 | 0
2004-11-12 23:00 | 5 | 41 | -3.3 | 26.06 | 53 | 1016 | 1.598 | 34.8763 | 12.13 | 12.9 | 24 | 0
38304 | 3.9 | 39.02 | -3.9 | 24.98 | 55 | 1017 | 0.80353 | 33.4464 | 10.73 | 12.3 | 25.98 | 0
2004-11-13 01:00 | 3.3 | 37.94 | -3.9 | 24.98 | 57 | 1017 | 0.42466 | 32.7644 | 10.08 | 12.02 | 27.06 | 0
2004-11-13 02:00 | 3.3 | 37.94 | -3.9 | 24.98 | 57 | 1017 | 0.42466 | 32.7644 | 10.08 | 12.02 | 27.06 | 0
2004-11-13 03:00 | 3.3 | 37.94 | -3.9 | 24.98 | 57 | 1017 | 0.42466 | 32.7644 | 10.08 | 12.02 | 27.06 | 0
2004-11-13 04:00 | 3.3 | 37.94 | -4.4 | 24.08 | 55 | 1017 | 0.28519 | 32.5133 | 9.842 | 11.92 | 27.06 | 0
2004-11-13 05:00 | 2.2 | 35.96 | -4.4 | 24.08 | 59 | 1018 | -0.40305 | 31.2745 | 8.673 | 11.41 | 29.04 | 0
2004-11-13 06:00 | 2.2 | 35.96 | -3.9 | 24.98 | 62 | 1019 | -0.21502 | 31.613 | 8.996 | 11.55 | 29.04 | 0
2004-11-13 07:00 | 2.2 | 35.96 | -3.3 | 26.06 | 65 | 1019 | -0.029603 | 31.9467 | 9.326 | 11.7 | 29.04 | 0
2004-11-13 08:00 | 3.3 | 37.94 | -2.8 | 26.96 | 63 | 1020 | 0.84418 | 33.5195 | 10.77 | 12.32 | 27.06 | 0
2004-11-13 09:00 | 5.6 | 42.08 | -1.1 | 30.02 | 61 | 1021 | 2.7372 | 36.927 | 14.12 | 13.76 | 22.92 | 0
2004-11-13 10:00 | 7.2 | 44.96 | 0 | 32 | 60 | 1020 | 4.0593 | 39.3068 | 16.59 | 14.82 | 20.04 | 0
2004-11-13 11:00 | 8.9 | 48.02 | 1.1 | 33.98 | 58 | 1020 | 5.3653 | 41.6576 | 19.11 | 15.9 | 16.98 | 0
2004-11-13 12:00 | 11.1 | 51.98 | 1.1 | 33.98 | 50 | 1020 | 6.4752 | 43.6554 | 21.33 | 16.86 | 13.02 | 0
2004-11-13 13:00 | 12.2 | 53.96 | 1.1 | 33.98 | 47 | 1019 | 7.0701 | 44.7261 | 22.56 | 17.39 | 11.04 | 0
2004-11-13 14:00 | 12.2 | 53.96 | 0 | 32 | 43 | 1019 | 6.6462 | 43.9631 | 21.68 | 17.01 | 11.04 | 0
2004-11-13 15:00 | 11.7 | 53.06 | 0 | 32 | 44 | 1019 | 6.3513 | 43.4324 | 21.08 | 16.75 | 11.94 | 0
2004-11-13 16:00 | 11.1 | 51.98 | 0.6 | 33.08 | 48 | 1019 | 6.2729 | 43.2912 | 20.93 | 16.68 | 13.02 | 0
2004-11-13 17:00 | 10 | 50 | 0.6 | 33.08 | 52 | 1020 | 5.7517 | 42.353 | 19.87 | 16.23 | 15 | 0
2004-11-13 18:00 | 8.9 | 48.02 | -0.6 | 30.92 | 51 | 1020 | 4.7368 | 40.5262 | 17.88 | 15.37 | 16.98 | 0
2004-11-13 19:00 | 7.8 | 46.04 | -2.2 | 28.04 | 48 | 1020 | 3.554 | 38.3972 | 15.63 | 14.41 | 18.96 | 0
2004-11-13 20:00 | 7.2 | 44.96 | -2.8 | 26.96 | 48 | 1020 | 3.0566 | 37.5018 | 14.71 | 14.01 | 20.04 | 0
2004-11-13 21:00 | 6.7 | 44.06 | -3.3 | 26.06 | 47 | 1021 | 2.5606 | 36.6091 | 13.8 | 13.62 | 20.94 | 0
2004-11-13 22:00 | 6.7 | 44.06 | -3.9 | 24.98 | 45 | 1021 | 2.3941 | 36.3094 | 13.49 | 13.49 | 20.94 | 0
2004-11-13 23:00 | 5 | 41 | -3.3 | 26.06 | 53 | 1021 | 1.6076 | 34.8937 | 12.09 | 12.89 | 24 | 0
38305 | 5 | 41 | -4.4 | 24.08 | 48 | 1022 | 1.2288 | 34.2118 | 11.42 | 12.6 | 24 | 0
2004-11-14 01:00 | 5 | 41 | -4.4 | 24.08 | 48 | 1022 | 1.2288 | 34.2118 | 11.42 | 12.6 | 24 | 0
2004-11-14 02:00 | 4.4 | 39.92 | -3.9 | 24.98 | 53 | 1022 | 1.0968 | 33.9743 | 11.19 | 12.5 | 25.08 | 0
2004-11-14 03:00 | 3.9 | 39.02 | -3.9 | 24.98 | 55 | 1022 | 0.81247 | 33.4624 | 10.7 | 12.29 | 25.98 | 0
2004-11-14 04:00 | 4.4 | 39.92 | -3.3 | 26.06 | 55 | 1022 | 1.2438 | 34.2389 | 11.45 | 12.61 | 25.08 | 0
2004-11-14 05:00 | 4.4 | 39.92 | -2.8 | 26.96 | 58 | 1023 | 1.4649 | 34.6368 | 11.82 | 12.77 | 25.08 | 0
2004-11-14 06:00 | 3.3 | 37.94 | -2.8 | 26.96 | 63 | 1023 | 0.84843 | 33.5272 | 10.75 | 12.31 | 27.06 | 0
2004-11-14 07:00 | 2.8 | 37.04 | -2.2 | 28.04 | 68 | 1024 | 0.73722 | 33.327 | 10.55 | 12.22 | 27.96 | 0
2004-11-14 08:00 | 5.6 | 42.08 | -1.7 | 28.94 | 58 | 1025 | 2.5136 | 36.5245 | 13.67 | 13.56 | 22.92 | 0
2004-11-14 09:00 | 7.2 | 44.96 | -0.6 | 30.92 | 57 | 1025 | 3.8204 | 38.8767 | 16.08 | 14.6 | 20.04 | 0
2004-11-14 10:00 | 9.4 | 48.92 | 0.6 | 33.08 | 54 | 1025 | 5.442 | 41.7955 | 19.19 | 15.94 | 16.08 | 0
2004-11-14 11:00 | 11.1 | 51.98 | 1.7 | 35.06 | 52 | 1024 | 6.6826 | 44.0287 | 21.7 | 17.01 | 13.02 | 0
2004-11-14 12:00 | 13.9 | 57.02 | 2.8 | 37.04 | 47 | 1023 | 8.4634 | 47.2342 | 25.46 | 18.63 | 7.98 | 0
2004-11-14 13:00 | 15.6 | 60.08 | 3.3 | 37.94 | 44 | 1022 | 9.4781 | 49.0605 | 27.71 | 19.6 | 4.92 | 0
2004-11-14 14:00 | 16.1 | 60.98 | 1.1 | 33.98 | 36 | 1022 | 8.8699 | 47.9657 | 26.34 | 19.01 | 4.02 | 0
2004-11-14 15:00 | 16.1 | 60.98 | 2.8 | 37.04 | 41 | 1022 | 9.5027 | 49.1049 | 27.76 | 19.62 | 4.02 | 0
2004-11-14 16:00 | 15 | 59 | 4.4 | 39.92 | 49 | 1022 | 9.5875 | 49.2575 | 27.97 | 19.71 | 6 | 0
2004-11-14 17:00 | 11.1 | 51.98 | 3.9 | 39.02 | 61 | 1022 | 7.5565 | 45.6018 | 23.56 | 17.81 | 13.02 | 0
2004-11-14 18:00 | 8.9 | 48.02 | 3.9 | 39.02 | 71 | 1023 | 6.5052 | 43.7093 | 21.37 | 16.87 | 16.98 | 0
2004-11-14 19:00 | 8.3 | 46.94 | 4.4 | 39.92 | 76 | 1024 | 6.3759 | 43.4766 | 21.1 | 16.76 | 18.06 | 0
2004-11-14 20:00 | 9.4 | 48.92 | 5.6 | 42.08 | 77 | 1024 | 7.4816 | 45.4669 | 23.39 | 17.74 | 16.08 | 0
2004-11-14 21:00 | 10.6 | 51.08 | 5 | 41 | 68 | 1023 | 7.7754 | 45.9957 | 24.02 | 18.01 | 13.92 | 0
2004-11-14 22:00 | 11.1 | 51.98 | 4.4 | 39.92 | 63 | 1023 | 7.75 | 45.9501 | 23.96 | 17.98 | 13.02 | 0
2004-11-14 23:00 | 10.6 | 51.08 | 4.4 | 39.92 | 65 | 1023 | 7.4969 | 45.4945 | 23.42 | 17.76 | 13.92 | 0
38306 | 9.4 | 48.92 | 6.1 | 42.98 | 80 | 1023 | 7.7378 | 45.928 | 23.95 | 17.98 | 16.08 | 0
2004-11-15 01:00 | 10.6 | 51.08 | 5 | 41 | 68 | 1023 | 7.7754 | 45.9957 | 24.02 | 18.01 | 13.92 | 0
2004-11-15 02:00 | 10 | 50 | 5.6 | 42.08 | 74 | 1023 | 7.7733 | 45.992 | 24.02 | 18.01 | 15 | 0
2004-11-15 03:00 | 10 | 50 | 4.4 | 39.92 | 68 | 1023 | 7.2362 | 45.0251 | 22.88 | 17.52 | 15 | 0
2004-11-15 04:00 | 10 | 50 | 5 | 41 | 71 | 1022 | 7.5047 | 45.5085 | 23.46 | 17.77 | 15 | 0
2004-11-15 05:00 | 8.3 | 46.94 | 5 | 41 | 80 | 1022 | 6.7031 | 44.0657 | 21.8 | 17.06 | 18.06 | 0
2004-11-15 06:00 | 8.3 | 46.94 | 3.9 | 39.02 | 74 | 1023 | 6.2092 | 43.1765 | 20.77 | 16.62 | 18.06 | 0
2004-11-15 07:00 | 6.7 | 44.06 | 3.9 | 39.02 | 82 | 1023 | 5.3523 | 41.6341 | 19.07 | 15.88 | 20.94 | 0
2004-11-15 08:00 | 8.3 | 46.94 | 4.4 | 39.92 | 76 | 1024 | 6.3759 | 43.4766 | 21.1 | 16.76 | 18.06 | 0
2004-11-15 09:00 | 10.6 | 51.08 | 4.4 | 39.92 | 65 | 1024 | 7.4984 | 45.4972 | 23.41 | 17.75 | 13.92 | 0
2004-11-15 10:00 | 12.8 | 55.04 | 3.3 | 37.94 | 52 | 1024 | 8.1045 | 46.5881 | 24.68 | 18.3 | 9.96 | 0
2004-11-15 11:00 | 14.4 | 57.92 | 2.8 | 37.04 | 46 | 1024 | 8.7573 | 47.7632 | 26.08 | 18.9 | 7.08 | 0
2004-11-15 12:00 | 15 | 59 | 2.8 | 37.04 | 44 | 1023 | 9.0026 | 48.2047 | 26.64 | 19.14 | 6 | 0
2004-11-15 13:00 | 16.1 | 60.98 | 3.3 | 37.94 | 42 | 1021 | 9.6248 | 49.3247 | 28.06 | 19.75 | 4.02 | 0
2004-11-15 14:00 | 16.7 | 62.06 | 3.3 | 37.94 | 41 | 1021 | 9.9685 | 49.9433 | 28.83 | 20.08 | 2.94 | 0
2004-11-15 15:00 | 16.7 | 62.06 | 3.9 | 39.02 | 42 | 1020 | 10.0936 | 50.1684 | 29.14 | 20.21 | 2.94 | 0
2004-11-15 16:00 | 15.6 | 60.08 | 4.4 | 39.92 | 47 | 1020 | 9.8351 | 49.7031 | 28.56 | 19.97 | 4.92 | 0
2004-11-15 17:00 | 12.8 | 55.04 | 4.4 | 39.92 | 57 | 1020 | 8.6211 | 47.5179 | 25.87 | 18.81 | 9.96 | 0
2004-11-15 18:00 | 10.6 | 51.08 | 5 | 41 | 68 | 1020 | 7.7714 | 45.9885 | 24.06 | 18.03 | 13.92 | 0
2004-11-15 19:00 | 8.9 | 48.02 | 4.4 | 39.92 | 73 | 1020 | 6.673 | 44.0113 | 21.76 | 17.04 | 16.98 | 0
2004-11-15 20:00 | 9.4 | 48.92 | 5 | 41 | 74 | 1020 | 7.2183 | 44.993 | 22.89 | 17.53 | 16.08 | 0
2004-11-15 21:00 | 7.8 | 46.04 | 5.6 | 42.08 | 86 | 1020 | 6.7101 | 44.0782 | 21.85 | 17.08 | 18.96 | 0
2004-11-15 22:00 | 6.7 | 44.06 | 4.4 | 39.92 | 85 | 1019 | 5.5785 | 42.0413 | 19.57 | 16.1 | 20.94 | 0
2004-11-15 23:00 | 8.3 | 46.94 | 5.6 | 42.08 | 83 | 1019 | 6.9459 | 44.5025 | 22.35 | 17.3 | 18.06 | 0
38307 | 8.9 | 48.02 | 6.7 | 44.06 | 86 | 1019 | 7.7643 | 45.9758 | 24.08 | 18.04 | 16.98 | 0
2004-11-16 01:00 | 9.4 | 48.92 | 7.8 | 46.04 | 90 | 1019 | 8.5785 | 47.4412 | 25.85 | 18.8 | 16.08 | 0
2004-11-16 02:00 | 10 | 50 | 7.8 | 46.04 | 86 | 1018 | 8.8182 | 47.8728 | 26.39 | 19.03 | 15 | 0
2004-11-16 03:00 | 10 | 50 | 7.8 | 46.04 | 86 | 1018 | 8.8182 | 47.8728 | 26.39 | 19.03 | 15 | 0
2004-11-16 04:00 | 11.1 | 51.98 | 4.4 | 39.92 | 63 | 1018 | 7.7421 | 45.9358 | 24.02 | 18.01 | 13.02 | 0
2004-11-16 05:00 | 10.6 | 51.08 | 5 | 41 | 68 | 1018 | 7.7687 | 45.9836 | 24.08 | 18.04 | 13.92 | 0
2004-11-16 06:00 | 10 | 50 | 6.7 | 44.06 | 80 | 1018 | 8.2976 | 46.9356 | 25.24 | 18.54 | 15 | 0
2004-11-16 07:00 | 10.6 | 51.08 | 8.3 | 46.94 | 86 | 1018 | 9.3933 | 48.9079 | 27.67 | 19.58 | 13.92 | 0
2004-11-16 08:00 | 10.6 | 51.08 | 8.9 | 48.02 | 89 | 1019 | 9.6563 | 49.3814 | 28.26 | 19.83 | 13.92 | 0
2004-11-16 09:00 | 12.2 | 53.96 | 9.4 | 48.92 | 83 | 1019 | 10.647 | 51.1646 | 30.54 | 20.82 | 11.04 | 0
2004-11-16 10:00 | 13.9 | 57.02 | 10 | 50 | 77 | 1018 | 11.6568 | 52.9822 | 32.97 | 21.86 | 7.98 | 0
2004-11-16 11:00 | 15.6 | 60.08 | 10 | 50 | 69 | 1018 | 12.3648 | 54.2567 | 34.7 | 22.6 | 4.92 | 0
2004-11-16 12:00 | 17.2 | 62.96 | 10 | 50 | 63 | 1017 | 13.0963 | 55.5733 | 36.56 | 23.4 | 2.04 | 0
2004-11-16 13:00 | 16.7 | 62.06 | 11.1 | 51.98 | 70 | 1017 | 13.4677 | 56.2418 | 37.54 | 23.82 | 2.94 | 0
2004-11-16 14:00 | 16.7 | 62.06 | 11.7 | 53.06 | 72 | 1016 | 13.6938 | 56.6488 | 38.16 | 24.09 | 2.94 | 0
2004-11-16 15:00 | 16.7 | 62.06 | 11.1 | 51.98 | 70 | 1016 | 13.4664 | 56.2395 | 37.56 | 23.83 | 2.94 | 0
2004-11-16 16:00 | 16.1 | 60.98 | 12.2 | 53.96 | 78 | 1016 | 13.8062 | 56.8512 | 38.47 | 24.23 | 4.02 | 0
2004-11-16 17:00 | 15.6 | 60.08 | 11.7 | 53.06 | 78 | 1016 | 13.3403 | 56.0126 | 37.25 | 23.7 | 4.92 | 0
2004-11-16 18:00 | 15 | 59 | 11.7 | 53.06 | 81 | 1016 | 13.094 | 55.5693 | 36.62 | 23.43 | 6 | 0
2004-11-16 19:00 | 14.4 | 57.92 | 11.7 | 53.06 | 84 | 1016 | 12.8325 | 55.0985 | 35.96 | 23.15 | 7.08 | 0
2004-11-16 20:00 | 14.4 | 57.92 | 12.2 | 53.96 | 87 | 1016 | 13.133 | 55.6393 | 36.74 | 23.48 | 7.08 | 0
2004-11-16 21:00 | 12.2 | 53.96 | 11.1 | 51.98 | 93 | 1016 | 11.5695 | 52.8251 | 32.83 | 21.8 | 11.04 | 0
2004-11-16 22:00 | 13.3 | 55.94 | 12.2 | 53.96 | 93 | 1016 | 12.6471 | 54.7648 | 35.51 | 22.95 | 9.06 | 0
2004-11-16 23:00 | 12.8 | 55.04 | 11.1 | 51.98 | 89 | 1015 | 11.7832 | 53.2098 | 33.37 | 22.03 | 9.96 | 0
38308 | 11.7 | 53.06 | 11.1 | 51.98 | 96 | 1015 | 11.347 | 52.4246 | 32.32 | 21.58 | 11.94 | 0
2004-11-17 01:00 | 12.2 | 53.96 | 11.1 | 51.98 | 93 | 1014 | 11.569 | 52.8242 | 32.87 | 21.82 | 11.04 | 0
2004-11-17 02:00 | 13.3 | 55.94 | 11.1 | 51.98 | 87 | 1014 | 12.0746 | 53.7343 | 34.11 | 22.35 | 9.06 | 0
2004-11-17 03:00 | 12.8 | 55.04 | 11.1 | 51.98 | 89 | 1014 | 11.7828 | 53.209 | 33.39 | 22.04 | 9.96 | 0
2004-11-17 04:00 | 12.8 | 55.04 | 11.7 | 53.06 | 93 | 1014 | 12.1568 | 53.8822 | 34.32 | 22.44 | 9.96 | 0
2004-11-17 05:00 | 12.2 | 53.96 | 11.1 | 51.98 | 93 | 1014 | 11.569 | 52.8242 | 32.87 | 21.82 | 11.04 | 0
2004-11-17 06:00 | 12.2 | 53.96 | 11.1 | 51.98 | 93 | 1014 | 11.569 | 52.8242 | 32.87 | 21.82 | 11.04 | 0
2004-11-17 07:00 | 11.7 | 53.06 | 11.1 | 51.98 | 96 | 1015 | 11.347 | 52.4246 | 32.32 | 21.58 | 11.94 | 0
2004-11-17 08:00 | 13.3 | 55.94 | 12.2 | 53.96 | 93 | 1016 | 12.6471 | 54.7648 | 35.51 | 22.95 | 9.06 | 0
2004-11-17 09:00 | 14.4 | 57.92 | 12.8 | 55.04 | 90 | 1016 | 13.4303 | 56.1746 | 37.52 | 23.82 | 7.08 | 0
2004-11-17 10:00 | 17.8 | 64.04 | 13.3 | 55.94 | 75 | 1016 | 15.0452 | 59.0814 | 41.82 | 25.66 | 0.96 | 0
2004-11-17 11:00 | 18.9 | 66.02 | 13.9 | 57.02 | 73 | 1015 | 15.8176 | 60.4716 | 44 | 26.6 | 0 | 1.02
2004-11-17 12:00 | 20 | 68 | 14.4 | 57.92 | 70 | 1014 | 16.4459 | 61.6026 | 45.84 | 27.39 | 0 | 3
2004-11-17 13:00 | 20.6 | 69.08 | 14.4 | 57.92 | 68 | 1013 | 16.7283 | 62.111 | 46.69 | 27.76 | 0 | 4.08
2004-11-17 14:00 | 21.1 | 69.98 | 14.4 | 57.92 | 66 | 1013 | 16.9117 | 62.441 | 47.22 | 27.99 | 0 | 4.98
2004-11-17 15:00 | 21.1 | 69.98 | 14.4 | 57.92 | 66 | 1013 | 16.9117 | 62.441 | 47.22 | 27.99 | 0 | 4.98
2004-11-17 16:00 | 20 | 68 | 14.4 | 57.92 | 70 | 1013 | 16.4446 | 61.6003 | 45.86 | 27.4 | 0 | 3
2004-11-17 17:00 | 17.2 | 62.96 | 13.9 | 57.02 | 81 | 1012 | 15.1633 | 59.2939 | 42.27 | 25.86 | 2.04 | 0
2004-11-17 18:00 | 15.6 | 60.08 | 12.8 | 55.04 | 83 | 1013 | 13.8678 | 56.962 | 38.73 | 24.33 | 4.92 | 0
2004-11-17 19:00 | 14.4 | 57.92 | 12.2 | 53.96 | 87 | 1013 | 13.1314 | 55.6366 | 36.81 | 23.51 | 7.08 | 0
2004-11-17 20:00 | 12.8 | 55.04 | 11.1 | 51.98 | 89 | 1013 | 11.7823 | 53.2082 | 33.41 | 22.05 | 9.96 | 0
2004-11-17 21:00 | 15 | 59 | 12.2 | 53.96 | 83 | 1013 | 13.2987 | 55.9376 | 37.23 | 23.69 | 6 | 0
2004-11-17 22:00 | 12.8 | 55.04 | 11.1 | 51.98 | 89 | 1013 | 11.7823 | 53.2082 | 33.41 | 22.05 | 9.96 | 0
2004-11-17 23:00 | 11.7 | 53.06 | 11.1 | 51.98 | 96 | 1012 | 11.3465 | 52.4238 | 32.38 | 21.61 | 11.94 | 0
38309 | 11.7 | 53.06 | 10.6 | 51.08 | 93 | 1012 | 11.0786 | 51.9416 | 31.73 | 21.33 | 11.94 | 0
2004-11-18 01:00 | 12.2 | 53.96 | 11.1 | 51.98 | 93 | 1012 | 11.5685 | 52.8232 | 32.91 | 21.84 | 11.04 | 0
2004-11-18 02:00 | 11.7 | 53.06 | 11.1 | 51.98 | 96 | 1012 | 11.3465 | 52.4238 | 32.38 | 21.61 | 11.94 | 0
2004-11-18 03:00 | 12.8 | 55.04 | 11.7 | 53.06 | 93 | 1012 | 12.1562 | 53.8812 | 34.36 | 22.46 | 9.96 | 0
2004-11-18 04:00 | 13.9 | 57.02 | 12.2 | 53.96 | 89 | 1012 | 12.8461 | 55.123 | 36.1 | 23.21 | 7.98 | 0
2004-11-18 05:00 | 13.3 | 55.94 | 12.2 | 53.96 | 93 | 1012 | 12.646 | 54.7629 | 35.6 | 22.99 | 9.06 | 0
2004-11-18 06:00 | 13.3 | 55.94 | 12.2 | 53.96 | 93 | 1012 | 12.646 | 54.7629 | 35.6 | 22.99 | 9.06 | 0
2004-11-18 07:00 | 13.3 | 55.94 | 12.2 | 53.96 | 93 | 1012 | 12.646 | 54.7629 | 35.6 | 22.99 | 9.06 | 0
2004-11-18 08:00 | 13.3 | 55.94 | 12.2 | 53.96 | 93 | 1013 | 12.6463 | 54.7634 | 35.58 | 22.98 | 9.06 | 0
2004-11-18 09:00 | 13.9 | 57.02 | 12.8 | 55.04 | 93 | 1013 | 13.2341 | 55.8213 | 37.09 | 23.63 | 7.98 | 0
2004-11-18 10:00 | 14.4 | 57.92 | 13.3 | 55.94 | 93 | 1013 | 13.7239 | 56.703 | 38.37 | 24.18 | 7.08 | 0
2004-11-18 11:00 | 14.4 | 57.92 | 13.3 | 55.94 | 93 | 1013 | 13.7239 | 56.703 | 38.37 | 24.18 | 7.08 | 0
2004-11-18 12:00 | 15 | 59 | 13.9 | 57.02 | 93 | 1012 | 14.3114 | 57.7605 | 39.96 | 24.87 | 6 | 0
2004-11-18 13:00 | 14 | 57.2 | 13 | 55.4 | 94 | 1011 | 13.428 | 56.1703 | 37.64 | 23.87 | 7.8 | 0
2004-11-18 14:00 | 14.4 | 57.92 | 13.3 | 55.94 | 93 | 1010 | 13.7231 | 56.7016 | 38.44 | 24.21 | 7.08 | 0
2004-11-18 15:00 | 13.9 | 57.02 | 12.8 | 55.04 | 93 | 1010 | 13.2333 | 55.8199 | 37.16 | 23.66 | 7.98 | 0
2004-11-18 16:00 | 13.9 | 57.02 | 13.3 | 55.94 | 96 | 1010 | 13.5209 | 56.3376 | 37.91 | 23.99 | 7.98 | 0
2004-11-18 17:00 | 13.3 | 55.94 | 12.8 | 55.04 | 97 | 1010 | 13.0213 | 55.4384 | 36.62 | 23.43 | 9.06 | 0
2004-11-18 18:00 | 12.2 | 53.96 | 11.7 | 53.06 | 97 | 1010 | 11.9308 | 53.4754 | 33.86 | 22.24 | 11.04 | 0
2004-11-18 19:00 | 12.2 | 53.96 | 11.7 | 53.06 | 97 | 1010 | 11.9308 | 53.4754 | 33.86 | 22.24 | 11.04 | 0
2004-11-18 20:00 | 11.7 | 53.06 | 11.7 | 53.06 | 100 | 1009 | 11.7 | 53.06 | 33.31 | 22.01 | 11.94 | 0
2004-11-18 21:00 | 12.2 | 53.96 | 11.7 | 53.06 | 97 | 1008 | 11.9305 | 53.475 | 33.9 | 22.26 | 11.04 | 0
2004-11-18 22:00 | 12.2 | 53.96 | 12.2 | 53.96 | 100 | 1008 | 12.2 | 53.96 | 34.58 | 22.55 | 11.04 | 0
2004-11-18 23:00 | 13 | 55.4 | 12 | 53.6 | 94 | 1007 | 12.4445 | 54.4 | 35.2 | 22.82 | 9.6 | 0
38310 | 12.8 | 55.04 | 12.2 | 53.96 | 96 | 1006 | 12.433 | 54.3793 | 35.2 | 22.82 | 9.96 | 0
2004-11-19 01:00 | 12.2 | 53.96 | 11.7 | 53.06 | 97 | 1006 | 11.9303 | 53.4746 | 33.94 | 22.28 | 11.04 | 0
2004-11-19 02:00 | 12.2 | 53.96 | 11.7 | 53.06 | 97 | 1005 | 11.9302 | 53.4744 | 33.96 | 22.29 | 11.04 | 0
2004-11-19 03:00 | 12.2 | 53.96 | 11.7 | 53.06 | 97 | 1005 | 11.9302 | 53.4744 | 33.96 | 22.29 | 11.04 | 0
2004-11-19 04:00 | 12.2 | 53.96 | 11.7 | 53.06 | 97 | 1004 | 11.9301 | 53.4742 | 33.99 | 22.3 | 11.04 | 0
2004-11-19 05:00 | 12.2 | 53.96 | 11.7 | 53.06 | 97 | 1004 | 11.9301 | 53.4742 | 33.99 | 22.3 | 11.04 | 0
2004-11-19 06:00 | 12.2 | 53.96 | 11.7 | 53.06 | 97 | 1004 | 11.9301 | 53.4742 | 33.99 | 22.3 | 11.04 | 0
2004-11-19 07:00 | 12.2 | 53.96 | 12.2 | 53.96 | 100 | 1004 | 12.2 | 53.96 | 34.67 | 22.59 | 11.04 | 0
2004-11-19 08:00 | 12.2 | 53.96 | 12.2 | 53.96 | 100 | 1004 | 12.2 | 53.96 | 34.67 | 22.59 | 11.04 | 0
2004-11-19 09:00 | 12.2 | 53.96 | 12.2 | 53.96 | 100 | 1004 | 12.2 | 53.96 | 34.67 | 22.59 | 11.04 | 0
2004-11-19 10:00 | 12.8 | 55.04 | 12.8 | 55.04 | 100 | 1004 | 12.8 | 55.04 | 36.19 | 23.25 | 9.96 | 0
2004-11-19 11:00 | 13.3 | 55.94 | 12.2 | 53.96 | 93 | 1004 | 12.6439 | 54.759 | 35.78 | 23.07 | 9.06 | 0
2004-11-19 12:00 | 13.3 | 55.94 | 12.2 | 53.96 | 93 | 1003 | 12.6436 | 54.7585 | 35.8 | 23.08 | 9.06 | 0
2004-11-19 13:00 | 13 | 55.4 | 12 | 53.6 | 94 | 1002 | 12.4433 | 54.398 | 35.32 | 22.87 | 9.6 | 0
2004-11-19 14:00 | 14.4 | 57.92 | 11.7 | 53.06 | 84 | 1002 | 12.8236 | 55.0824 | 36.27 | 23.28 | 7.08 | 0
2004-11-19 15:00 | 13.9 | 57.02 | 11.7 | 53.06 | 87 | 1002 | 12.6452 | 54.7614 | 35.82 | 23.08 | 7.98 | 0
2004-11-19 16:00 | 13.9 | 57.02 | 11.7 | 53.06 | 87 | 1003 | 12.6457 | 54.7623 | 35.79 | 23.07 | 7.98 | 0
2004-11-19 17:00 | 13.3 | 55.94 | 11.7 | 53.06 | 90 | 1003 | 12.3577 | 54.2439 | 35.07 | 22.76 | 9.06 | 0
2004-11-19 18:00 | 12.8 | 55.04 | 11.1 | 51.98 | 89 | 1003 | 11.7781 | 53.2005 | 33.62 | 22.14 | 9.96 | 0
2004-11-19 19:00 | 12.2 | 53.96 | 11.1 | 51.98 | 93 | 1004 | 11.5663 | 52.8194 | 33.08 | 21.91 | 11.04 | 0
2004-11-19 20:00 | 12.2 | 53.96 | 10.6 | 51.08 | 90 | 1004 | 11.2905 | 52.3229 | 32.4 | 21.62 | 11.04 | 0
2004-11-19 21:00 | 12.2 | 53.96 | 10.6 | 51.08 | 90 | 1004 | 11.2905 | 52.3229 | 32.4 | 21.62 | 11.04 | 0
2004-11-19 22:00 | 10.6 | 51.08 | 10 | 50 | 96 | 1004 | 10.258 | 50.4644 | 29.94 | 20.56 | 13.92 | 0
2004-11-19 23:00 | 10 | 50 | 9.4 | 48.92 | 96 | 1004 | 9.6649 | 49.3968 | 28.57 | 19.97 | 15 | 0
38311 | 9.4 | 48.92 | 8.9 | 48.02 | 97 | 1004 | 9.1541 | 48.4775 | 27.4 | 19.47 | 16.08 | 0
2004-11-20 01:00 | 9 | 48.2 | 9 | 48.2 | 100 | 1004 | 9 | 48.2 | 27.06 | 19.32 | 16.8 | 0
2004-11-20 02:00 | 9.4 | 48.92 | 8.9 | 48.02 | 97 | 1004 | 9.1541 | 48.4775 | 27.4 | 19.47 | 16.08 | 0
2004-11-20 03:00 | 11 | 51.8 | 10 | 50 | 94 | 1005 | 10.4788 | 50.8618 | 30.44 | 20.77 | 13.2 | 0
2004-11-20 04:00 | 11.1 | 51.98 | 10 | 50 | 93 | 1005 | 10.489 | 50.8802 | 30.46 | 20.78 | 13.02 | 0
2004-11-20 05:00 | 11.1 | 51.98 | 10 | 50 | 93 | 1005 | 10.489 | 50.8802 | 30.46 | 20.78 | 13.02 | 0
2004-11-20 06:00 | 11.1 | 51.98 | 10 | 50 | 93 | 1005 | 10.489 | 50.8802 | 30.46 | 20.78 | 13.02 | 0
2004-11-20 07:00 | 11.1 | 51.98 | 10.6 | 51.08 | 97 | 1006 | 10.8398 | 51.5116 | 31.28 | 21.14 | 13.02 | 0
2004-11-20 08:00 | 12.2 | 53.96 | 11.1 | 51.98 | 93 | 1006 | 11.5669 | 52.8203 | 33.04 | 21.89 | 11.04 | 0
2004-11-20 09:00 | 12.2 | 53.96 | 11.7 | 53.06 | 97 | 1007 | 11.9304 | 53.4748 | 33.92 | 22.27 | 11.04 | 0
2004-11-20 10:00 | 13 | 55.4 | 12 | 53.6 | 94 | 1008 | 12.4447 | 54.4004 | 35.18 | 22.81 | 9.6 | 0
2004-11-20 11:00 | 13.9 | 57.02 | 12.2 | 53.96 | 89 | 1008 | 12.8444 | 55.1199 | 36.19 | 23.24 | 7.98 | 0
2004-11-20 12:00 | 14.4 | 57.92 | 12.2 | 53.96 | 87 | 1007 | 13.1284 | 55.6311 | 36.94 | 23.57 | 7.08 | 0
2004-11-20 13:00 | 14.4 | 57.92 | 11.7 | 53.06 | 84 | 1007 | 12.8268 | 55.0882 | 36.16 | 23.23 | 7.08 | 0
2004-11-20 14:00 | 15 | 59 | 11.7 | 53.06 | 81 | 1007 | 13.0871 | 55.5569 | 36.82 | 23.52 | 6 | 0
2004-11-20 15:00 | 15 | 59 | 12.2 | 53.96 | 83 | 1007 | 13.2946 | 55.9303 | 37.36 | 23.75 | 6 | 0
2004-11-20 16:00 | 14.4 | 57.92 | 12.2 | 53.96 | 87 | 1008 | 13.1289 | 55.632 | 36.92 | 23.56 | 7.08 | 0
2004-11-20 17:00 | 13.9 | 57.02 | 12.2 | 53.96 | 89 | 1008 | 12.8444 | 55.1199 | 36.19 | 23.24 | 7.98 | 0
2004-11-20 18:00 | 13.9 | 57.02 | 12.2 | 53.96 | 89 | 1009 | 12.8448 | 55.1207 | 36.17 | 23.24 | 7.98 | 0
2004-11-20 19:00 | 12 | 53.6 | 11 | 51.8 | 94 | 1010 | 11.4625 | 52.6326 | 32.7 | 21.74 | 11.4 | 0
2004-11-20 20:00 | 11.7 | 53.06 | 11.1 | 51.98 | 96 | 1011 | 11.3464 | 52.4235 | 32.4 | 21.61 | 11.94 | 0
2004-11-20 21:00 | 11.7 | 53.06 | 11.1 | 51.98 | 96 | 1011 | 11.3464 | 52.4235 | 32.4 | 21.61 | 11.94 | 0
2004-11-20 22:00 | 11.7 | 53.06 | 10.6 | 51.08 | 93 | 1011 | 11.0784 | 51.9411 | 31.74 | 21.33 | 11.94 | 0
2004-11-20 23:00 | 11.7 | 53.06 | 10.6 | 51.08 | 93 | 1011 | 11.0784 | 51.9411 | 31.74 | 21.33 | 11.94 | 0
38312 | 11.1 | 51.98 | 10 | 50 | 93 | 1012 | 10.4909 | 50.8836 | 30.33 | 20.72 | 13.02 | 0
2004-11-21 01:00 | 11.1 | 51.98 | 9.4 | 48.92 | 89 | 1012 | 10.1372 | 50.2469 | 29.49 | 20.37 | 13.02 | 0
2004-11-21 02:00 | 11.1 | 51.98 | 9.4 | 48.92 | 89 | 1012 | 10.1372 | 50.2469 | 29.49 | 20.37 | 13.02 | 0
2004-11-21 03:00 | 11.1 | 51.98 | 9.4 | 48.92 | 89 | 1013 | 10.1376 | 50.2477 | 29.48 | 20.36 | 13.02 | 0
2004-11-21 04:00 | 11.1 | 51.98 | 8.9 | 48.02 | 86 | 1013 | 9.8697 | 49.7654 | 28.85 | 20.09 | 13.02 | 0
2004-11-21 05:00 | 10.6 | 51.08 | 8.3 | 46.94 | 86 | 1013 | 9.3905 | 48.903 | 27.76 | 19.62 | 13.92 | 0
2004-11-21 06:00 | 10.6 | 51.08 | 8.3 | 46.94 | 86 | 1013 | 9.3905 | 48.903 | 27.76 | 19.62 | 13.92 | 0
2004-11-21 07:00 | 10.6 | 51.08 | 7.8 | 46.04 | 83 | 1014 | 9.1257 | 48.4262 | 27.14 | 19.35 | 13.92 | 0
2004-11-21 08:00 | 10.6 | 51.08 | 7.8 | 46.04 | 83 | 1014 | 9.1257 | 48.4262 | 27.14 | 19.35 | 13.92 | 0
2004-11-21 09:00 | 10.6 | 51.08 | 7.8 | 46.04 | 83 | 1015 | 9.1263 | 48.4274 | 27.12 | 19.35 | 13.92 | 0
2004-11-21 10:00 | 11.1 | 51.98 | 8.3 | 46.94 | 83 | 1015 | 9.6007 | 49.2813 | 28.19 | 19.81 | 13.02 | 0
2004-11-21 11:00 | 11.7 | 53.06 | 8.3 | 46.94 | 80 | 1015 | 9.8917 | 49.805 | 28.85 | 20.09 | 11.94 | 0
2004-11-21 12:00 | 11.7 | 53.06 | 8.9 | 48.02 | 83 | 1014 | 10.1693 | 50.3047 | 29.52 | 20.38 | 11.94 | 0
2004-11-21 13:00 | 12.8 | 55.04 | 9.4 | 48.92 | 80 | 1013 | 10.9228 | 51.661 | 31.31 | 21.15 | 9.96 | 0
2004-11-21 14:00 | 12.8 | 55.04 | 8.9 | 48.02 | 77 | 1012 | 10.6297 | 51.1335 | 30.63 | 20.85 | 9.96 | 0
2004-11-21 15:00 | 12.2 | 53.96 | 8.3 | 46.94 | 77 | 1013 | 10.0734 | 50.1321 | 29.31 | 20.29 | 11.04 | 0
2004-11-21 16:00 | 11.7 | 53.06 | 8.3 | 46.94 | 80 | 1013 | 9.8901 | 49.8021 | 28.89 | 20.11 | 11.94 | 0
2004-11-21 17:00 | 11.1 | 51.98 | 8.3 | 46.94 | 83 | 1013 | 9.5994 | 49.2789 | 28.23 | 19.82 | 13.02 | 0
2004-11-21 18:00 | 10.6 | 51.08 | 7.8 | 46.04 | 83 | 1013 | 9.125 | 48.425 | 27.16 | 19.36 | 13.92 | 0
2004-11-21 19:00 | 10.6 | 51.08 | 7.8 | 46.04 | 83 | 1013 | 9.125 | 48.425 | 27.16 | 19.36 | 13.92 | 0
2004-11-21 20:00 | 10 | 50 | 7.8 | 46.04 | 86 | 1012 | 8.815 | 47.8669 | 26.49 | 19.07 | 15 | 0
2004-11-21 21:00 | 10 | 50 | 7.8 | 46.04 | 86 | 1012 | 8.815 | 47.8669 | 26.49 | 19.07 | 15 | 0
2004-11-21 22:00 | 10 | 50 | 7.8 | 46.04 | 86 | 1012 | 8.815 | 47.8669 | 26.49 | 19.07 | 15 | 0
2004-11-21 23:00 | 10 | 50 | 7.8 | 46.04 | 86 | 1011 | 8.8144 | 47.8659 | 26.5 | 19.08 | 15 | 0
38313 | 9.4 | 48.92 | 7.2 | 44.96 | 86 | 1010 | 8.2388 | 46.8298 | 25.25 | 18.54 | 16.08 | 0
2004-11-22 01:00 | 9.4 | 48.92 | 8.3 | 46.94 | 93 | 1010 | 8.8248 | 47.8847 | 26.55 | 19.1 | 16.08 | 0
2004-11-22 02:00 | 9.4 | 48.92 | 8.3 | 46.94 | 93 | 1010 | 8.8248 | 47.8847 | 26.55 | 19.1 | 16.08 | 0
2004-11-22 03:00 | 8.9 | 48.02 | 8.3 | 46.94 | 96 | 1009 | 8.5782 | 47.4408 | 26.03 | 18.88 | 16.98 | 0
2004-11-22 04:00 | 8.9 | 48.02 | 8.3 | 46.94 | 96 | 1009 | 8.5782 | 47.4408 | 26.03 | 18.88 | 16.98 | 0
2004-11-22 05:00 | 8.3 | 46.94 | 8.3 | 46.94 | 100 | 1009 | 8.3 | 46.94 | 25.42 | 18.61 | 18.06 | 0
2004-11-22 06:00 | 8 | 46.4 | 8 | 46.4 | 100 | 1009 | 8 | 46.4 | 24.77 | 18.33 | 18.6 | 0
2004-11-22 07:00 | 8.3 | 46.94 | 7.8 | 46.04 | 97 | 1009 | 8.0641 | 46.5154 | 24.9 | 18.39 | 18.06 | 0
2004-11-22 08:00 | 8.3 | 46.94 | 7.8 | 46.04 | 97 | 1010 | 8.0642 | 46.5156 | 24.89 | 18.38 | 18.06 | 0
2004-11-22 09:00 | 8 | 46.4 | 8 | 46.4 | 100 | 1009 | 8 | 46.4 | 24.77 | 18.33 | 18.6 | 0
2004-11-22 10:00 | 8.9 | 48.02 | 8.3 | 46.94 | 96 | 1009 | 8.5782 | 47.4408 | 26.03 | 18.88 | 16.98 | 0
2004-11-22 11:00 | 9.4 | 48.92 | 8.9 | 48.02 | 97 | 1009 | 9.1547 | 48.4785 | 27.31 | 19.43 | 16.08 | 0
2004-11-22 12:00 | 9.4 | 48.92 | 8.9 | 48.02 | 97 | 1007 | 9.1545 | 48.4781 | 27.35 | 19.44 | 16.08 | 0
2004-11-22 13:00 | 10 | 50 | 8.9 | 48.02 | 93 | 1006 | 9.4116 | 48.9409 | 27.94 | 19.7 | 15 | 0
2004-11-22 14:00 | 10 | 50 | 9.4 | 48.92 | 96 | 1005 | 9.665 | 49.397 | 28.55 | 19.96 | 15 | 0
2004-11-22 15:00 | 10.6 | 51.08 | 9.4 | 48.92 | 92 | 1005 | 9.9123 | 49.8422 | 29.11 | 20.2 | 13.92 | 0
2004-11-22 16:00 | 10.6 | 51.08 | 10 | 50 | 96 | 1005 | 10.2581 | 50.4646 | 29.92 | 20.55 | 13.92 | 0
2004-11-22 17:00 | 10.6 | 51.08 | 10 | 50 | 96 | 1005 | 10.2581 | 50.4646 | 29.92 | 20.55 | 13.92 | 0
2004-11-22 18:00 | 10.6 | 51.08 | 10 | 50 | 96 | 1005 | 10.2581 | 50.4646 | 29.92 | 20.55 | 13.92 | 0
2004-11-22 19:00 | 11 | 51.8 | 10 | 50 | 94 | 1004 | 10.4786 | 50.8614 | 30.46 | 20.78 | 13.2 | 0
2004-11-22 20:00 | 10 | 50 | 10 | 50 | 100 | 1004 | 10 | 50 | 29.35 | 20.3 | 15 | 0
2004-11-22 21:00 | 10.6 | 51.08 | 10 | 50 | 96 | 1004 | 10.258 | 50.4644 | 29.94 | 20.56 | 13.92 | 0
2004-11-22 22:00 | 10.6 | 51.08 | 10 | 50 | 96 | 1003 | 10.2578 | 50.4641 | 29.96 | 20.57 | 13.92 | 0
2004-11-22 23:00 | 10.6 | 51.08 | 10 | 50 | 96 | 1003 | 10.2578 | 50.4641 | 29.96 | 20.57 | 13.92 | 0
38314 | 10.6 | 51.08 | 10.6 | 51.08 | 100 | 1003 | 10.6 | 51.08 | 30.78 | 20.92 | 13.92 | 0
2004-11-23 01:00 | 10.6 | 51.08 | 10.6 | 51.08 | 100 | 1002 | 10.6 | 51.08 | 30.8 | 20.93 | 13.92 | 0
2004-11-23 02:00 | 10.6 | 51.08 | 10.6 | 51.08 | 100 | 1002 | 10.6 | 51.08 | 30.8 | 20.93 | 13.92 | 0
2004-11-23 03:00 | 10.6 | 51.08 | 10.6 | 51.08 | 100 | 1002 | 10.6 | 51.08 | 30.8 | 20.93 | 13.92 | 0
2004-11-23 04:00 | 10.6 | 51.08 | 10.6 | 51.08 | 100 | 1001 | 10.6 | 51.08 | 30.82 | 20.94 | 13.92 | 0
2004-11-23 05:00 | 10.6 | 51.08 | 10 | 50 | 96 | 1001 | 10.2575 | 50.4636 | 30 | 20.58 | 13.92 | 0
2004-11-23 06:00 | 10.6 | 51.08 | 10 | 50 | 96 | 1001 | 10.2575 | 50.4636 | 30 | 20.58 | 13.92 | 0
2004-11-23 07:00 | 10.6 | 51.08 | 10.6 | 51.08 | 100 | 1001 | 10.6 | 51.08 | 30.82 | 20.94 | 13.92 | 0
2004-11-23 08:00 | 10.6 | 51.08 | 10.6 | 51.08 | 100 | 1001 | 10.6 | 51.08 | 30.82 | 20.94 | 13.92 | 0
2004-11-23 09:00 | 11.7 | 53.06 | 11.1 | 51.98 | 96 | 1001 | 11.3449 | 52.4208 | 32.61 | 21.7 | 11.94 | 0
2004-11-23 10:00 | 12.2 | 53.96 | 11.7 | 53.06 | 97 | 1001 | 11.9298 | 53.4736 | 34.05 | 22.33 | 11.04 | 0
2004-11-23 11:00 | 13.9 | 57.02 | 12.2 | 53.96 | 89 | 1000 | 12.841 | 55.1138 | 36.37 | 23.32 | 7.98 | 0
2004-11-23 12:00 | 14.4 | 57.92 | 12.2 | 53.96 | 87 | 999 | 13.1243 | 55.6237 | 37.12 | 23.65 | 7.08 | 0
2004-11-23 13:00 | 15 | 59 | 12.2 | 53.96 | 83 | 999 | 13.2891 | 55.9205 | 37.54 | 23.83 | 6 | 0
2004-11-23 14:00 | 15.6 | 60.08 | 11.7 | 53.06 | 78 | 998 | 13.324 | 55.9833 | 37.65 | 23.87 | 4.92 | 0
2004-11-23 15:00 | 15.6 | 60.08 | 11.7 | 53.06 | 78 | 998 | 13.324 | 55.9833 | 37.65 | 23.87 | 4.92 | 0
2004-11-23 16:00 | 15 | 59 | 11.7 | 53.06 | 81 | 998 | 13.0802 | 55.5443 | 37.02 | 23.6 | 6 | 0
2004-11-23 17:00 | 14.4 | 57.92 | 11.1 | 51.98 | 81 | 997 | 12.5143 | 54.5257 | 35.58 | 22.98 | 7.08 | 0
2004-11-23 18:00 | 13.3 | 55.94 | 10.6 | 51.08 | 84 | 997 | 11.7735 | 53.1923 | 33.73 | 22.19 | 9.06 | 0
2004-11-23 19:00 | 13.3 | 55.94 | 10.6 | 51.08 | 84 | 997 | 11.7735 | 53.1923 | 33.73 | 22.19 | 9.06 | 0
2004-11-23 20:00 | 12.8 | 55.04 | 10.6 | 51.08 | 86 | 997 | 11.4897 | 52.6815 | 33.03 | 21.89 | 9.96 | 0
2004-11-23 21:00 | 12.2 | 53.96 | 10.6 | 51.08 | 90 | 997 | 11.2878 | 52.318 | 32.54 | 21.68 | 11.04 | 0
2004-11-23 22:00 | 11.7 | 53.06 | 10.6 | 51.08 | 93 | 994 | 11.0738 | 51.9329 | 32.09 | 21.48 | 11.94 | 0
2004-11-23 23:00 | 12.2 | 53.96 | 11.1 | 51.98 | 93 | 994 | 11.5636 | 52.8145 | 33.29 | 22 | 11.04 | 0
38315 | 11.7 | 53.06 | 11.1 | 51.98 | 96 | 993 | 11.3437 | 52.4186 | 32.78 | 21.78 | 11.94 | 0
2004-11-24 01:00 | 12.2 | 53.96 | 11.7 | 53.06 | 97 | 990 | 11.9285 | 53.4713 | 34.3 | 22.43 | 11.04 | 0
2004-11-24 02:00 | 12.8 | 55.04 | 12.2 | 53.96 | 96 | 990 | 12.4305 | 54.375 | 35.57 | 22.98 | 9.96 | 0
2004-11-24 03:00 | 12.8 | 55.04 | 12.2 | 53.96 | 96 | 989 | 12.4304 | 54.3747 | 35.59 | 22.99 | 9.96 | 0
2004-11-24 04:00 | 12.2 | 53.96 | 12.2 | 53.96 | 100 | 987 | 12.2 | 53.96 | 35.06 | 22.76 | 11.04 | 0
2004-11-24 05:00 | 12.2 | 53.96 | 11.7 | 53.06 | 97 | 987 | 11.9282 | 53.4707 | 34.37 | 22.46 | 11.04 | 0
2004-11-24 06:00 | 12 | 53.6 | 12 | 53.6 | 100 | 984 | 12 | 53.6 | 34.62 | 22.57 | 11.4 | 0
2004-11-24 07:00 | 12 | 53.6 | 12 | 53.6 | 100 | 983 | 12 | 53.6 | 34.64 | 22.58 | 11.4 | 0
2004-11-24 08:00 | 12 | 53.6 | 12 | 53.6 | 100 | 982 | 12 | 53.6 | 34.67 | 22.59 | 11.4 | 0
2004-11-24 09:00 | 12.8 | 55.04 | 12.8 | 55.04 | 100 | 981 | 12.8 | 55.04 | 36.75 | 23.48 | 9.96 | 0
2004-11-24 10:00 | 16.1 | 60.98 | 15.6 | 60.08 | 97 | 980 | 15.7939 | 60.4291 | 45.04 | 27.05 | 4.02 | 0
2004-11-24 11:00 | 10 | 50 | 8.9 | 48.02 | 93 | 982 | 9.4051 | 48.9293 | 28.39 | 19.89 | 15 | 0
2004-11-24 12:00 | 9.4 | 48.92 | 6.1 | 42.98 | 80 | 983 | 7.7056 | 45.8702 | 24.55 | 18.24 | 16.08 | 0
2004-11-24 13:00 | 7.8 | 46.04 | 4.4 | 39.92 | 79 | 984 | 6.1209 | 43.0176 | 21.18 | 16.79 | 18.96 | 0
2004-11-24 14:00 | 6.7 | 44.06 | 2.8 | 37.04 | 76 | 986 | 4.8553 | 40.7395 | 18.59 | 15.68 | 20.94 | 0
2004-11-24 15:00 | 5 | 41 | 1.7 | 35.06 | 79 | 989 | 3.4995 | 38.2991 | 15.93 | 14.53 | 24 | 0
2004-11-24 16:00 | 4.4 | 39.92 | 1.1 | 33.98 | 79 | 990 | 2.937 | 37.2866 | 14.86 | 14.07 | 25.08 | 0
2004-11-24 17:00 | 4 | 39.2 | 1 | 33.8 | 81 | 992 | 2.7024 | 36.8643 | 14.4 | 13.88 | 25.8 | 0
2004-11-24 18:00 | 5 | 41 | 0.6 | 33.08 | 73 | 993 | 3.0625 | 37.5125 | 15.05 | 14.16 | 24 | 0
2004-11-24 19:00 | 3.3 | 37.94 | 0.6 | 33.08 | 82 | 995 | 2.1098 | 35.7977 | 13.28 | 13.4 | 27.06 | 0
2004-11-24 20:00 | 3.9 | 39.02 | 0.6 | 33.08 | 79 | 996 | 2.4722 | 36.4499 | 13.93 | 13.67 | 25.98 | 0
2004-11-24 21:00 | 3.3 | 37.94 | 0.6 | 33.08 | 82 | 997 | 2.1112 | 35.8001 | 13.26 | 13.39 | 27.06 | 0
2004-11-24 22:00 | 3.3 | 37.94 | 0 | 32 | 79 | 999 | 1.9106 | 35.4391 | 12.88 | 13.22 | 27.06 | 0
2004-11-24 23:00 | 3.3 | 37.94 | -0.6 | 30.92 | 75 | 1000 | 1.6406 | 34.953 | 12.38 | 13.01 | 27.06 | 0
38316 | 2.8 | 37.04 | -2.2 | 28.04 | 68 | 1001 | 0.70945 | 33.277 | 10.73 | 12.3 | 27.96 | 0
2004-11-25 01:00 | 1.7 | 35.06 | -2.2 | 28.04 | 74 | 1001 | 0.091947 | 32.1655 | 9.665 | 11.84 | 29.94 | 0
2004-11-25 02:00 | 0 | 32 | -2.8 | 26.96 | 79 | 1002 | -1.139 | 29.9499 | 7.526 | 10.92 | 33 | 0
2004-11-25 03:00 | -0.6 | 30.92 | -2.8 | 26.96 | 83 | 1003 | -1.4905 | 29.317 | 6.911 | 10.66 | 34.08 | 0
2004-11-25 04:00 | -1.1 | 30.02 | -3.3 | 26.06 | 83 | 1003 | -1.9677 | 28.4581 | 6.099 | 10.31 | 34.98 | 0
2004-11-25 05:00 | -1.7 | 28.94 | -3.3 | 26.06 | 87 | 1004 | -2.3405 | 27.7871 | 5.464 | 10.04 | 36.06 | 0
2004-11-25 06:00 | -1.7 | 28.94 | -3.3 | 26.06 | 87 | 1004 | -2.3405 | 27.7871 | 5.464 | 10.04 | 36.06 | 0
2004-11-25 07:00 | -2.8 | 26.96 | -3.9 | 24.98 | 91 | 1005 | -3.2164 | 26.2104 | 4.013 | 9.411 | 38.04 | 0
2004-11-25 08:00 | -0.6 | 30.92 | -2.2 | 28.04 | 88 | 1006 | -1.2248 | 29.7953 | 7.342 | 10.84 | 34.08 | 0
2004-11-25 09:00 | 0.6 | 33.08 | -1.7 | 28.94 | 83 | 1006 | -0.39117 | 31.2959 | 8.802 | 11.47 | 31.92 | 0
2004-11-25 10:00 | 2.8 | 37.04 | -2.2 | 28.04 | 68 | 1007 | 0.71677 | 33.2902 | 10.68 | 12.28 | 27.96 | 0
2004-11-25 11:00 | 4.4 | 39.92 | -3.9 | 24.98 | 53 | 1007 | 1.0682 | 33.9227 | 11.29 | 12.54 | 25.08 | 0
2004-11-25 12:00 | 5.6 | 42.08 | -2.8 | 26.96 | 53 | 1006 | 2.09 | 35.7619 | 13.11 | 13.32 | 22.92 | 0
2004-11-25 13:00 | 6.1 | 42.98 | -3.3 | 26.06 | 49 | 1006 | 2.1923 | 35.9461 | 13.3 | 13.4 | 22.02 | 0
2004-11-25 14:00 | 7.2 | 44.96 | -1.7 | 28.94 | 52 | 1005 | 3.363 | 38.0535 | 15.46 | 14.33 | 20.04 | 0
2004-11-25 15:00 | 7.2 | 44.96 | -3.3 | 26.06 | 46 | 1005 | 2.8509 | 37.1316 | 14.51 | 13.92 | 20.04 | 0
2004-11-25 16:00 | 7.2 | 44.96 | -2.2 | 28.04 | 50 | 1005 | 3.1932 | 37.7477 | 15.14 | 14.2 | 20.04 | 0
2004-11-25 17:00 | 5 | 41 | -0.6 | 30.92 | 67 | 1004 | 2.631 | 36.7359 | 14.12 | 13.76 | 24 | 0
2004-11-25 18:00 | 3.9 | 39.02 | -0.6 | 30.92 | 72 | 1004 | 1.9915 | 35.5846 | 12.96 | 13.26 | 25.98 | 0
2004-11-25 19:00 | 3.9 | 39.02 | -0.6 | 30.92 | 72 | 1004 | 1.9915 | 35.5846 | 12.96 | 13.26 | 25.98 | 0
2004-11-25 20:00 | 3.9 | 39.02 | -0.6 | 30.92 | 72 | 1004 | 1.9915 | 35.5846 | 12.96 | 13.26 | 25.98 | 0
2004-11-25 21:00 | 3.9 | 39.02 | -0.6 | 30.92 | 72 | 1005 | 1.9925 | 35.5866 | 12.96 | 13.26 | 25.98 | 0
2004-11-25 22:00 | 3.9 | 39.02 | -0.6 | 30.92 | 72 | 1004 | 1.9915 | 35.5846 | 12.96 | 13.26 | 25.98 | 0
2004-11-25 23:00 | 4.4 | 39.92 | -0.6 | 30.92 | 70 | 1004 | 2.3068 | 36.1523 | 13.53 | 13.5 | 25.08 | 0
38317 | 5 | 41 | 0.6 | 33.08 | 73 | 1004 | 3.0742 | 37.5335 | 14.94 | 14.11 | 24 | 0
2004-11-26 01:00 | 5 | 41 | 0.6 | 33.08 | 73 | 1004 | 3.0742 | 37.5335 | 14.94 | 14.11 | 24 | 0
2004-11-26 02:00 | 4.4 | 39.92 | 0.6 | 33.08 | 76 | 1004 | 2.7358 | 36.9244 | 14.32 | 13.84 | 25.08 | 0
2004-11-26 03:00 | 3.9 | 39.02 | 1.1 | 33.98 | 82 | 1004 | 2.6852 | 36.8334 | 14.23 | 13.8 | 25.98 | 0
2004-11-26 04:00 | 4.4 | 39.92 | 1.1 | 33.98 | 79 | 1003 | 2.9475 | 37.3054 | 14.72 | 14.02 | 25.08 | 0
2004-11-26 05:00 | 3.9 | 39.02 | 1.7 | 35.06 | 86 | 1003 | 2.9584 | 37.3251 | 14.75 | 14.03 | 25.98 | 0
2004-11-26 06:00 | 5 | 41 | 2.2 | 35.96 | 82 | 1004 | 3.7284 | 38.7111 | 16.17 | 14.64 | 24 | 0
2004-11-26 07:00 | 5 | 41 | 2.2 | 35.96 | 82 | 1004 | 3.7284 | 38.7111 | 16.17 | 14.64 | 24 | 0
2004-11-26 08:00 | 6.1 | 42.98 | 2.8 | 37.04 | 79 | 1004 | 4.544 | 40.1791 | 17.74 | 15.31 | 22.02 | 0
2004-11-26 09:00 | 7.8 | 46.04 | 2.8 | 37.04 | 71 | 1004 | 5.4812 | 41.8661 | 19.58 | 16.1 | 18.96 | 0
2004-11-26 10:00 | 10 | 50 | 3.9 | 39.02 | 66 | 1004 | 7.0277 | 44.6499 | 22.74 | 17.46 | 15 | 0
2004-11-26 11:00 | 11.1 | 51.98 | 4.4 | 39.92 | 63 | 1003 | 7.718 | 45.8923 | 24.21 | 18.1 | 13.02 | 0
2004-11-26 12:00 | 12.8 | 55.04 | 5.6 | 42.08 | 62 | 1002 | 9.1074 | 48.3934 | 27.28 | 19.41 | 9.96 | 0
2004-11-26 13:00 | 13.9 | 57.02 | 4.4 | 39.92 | 53 | 1002 | 9.0845 | 48.3521 | 27.21 | 19.38 | 7.98 | 0
2004-11-26 14:00 | 13.9 | 57.02 | 4.4 | 39.92 | 53 | 1000 | 9.08 | 48.3441 | 27.24 | 19.4 | 7.98 | 0
2004-11-26 15:00 | 13.9 | 57.02 | 3.3 | 37.94 | 49 | 1000 | 8.6315 | 47.5367 | 26.23 | 18.96 | 7.98 | 0
2004-11-26 16:00 | 13.3 | 55.94 | 2.8 | 37.04 | 49 | 999 | 8.1364 | 46.6456 | 25.16 | 18.5 | 9.06 | 0
2004-11-26 17:00 | 12.8 | 55.04 | 2.8 | 37.04 | 51 | 999 | 7.9414 | 46.2945 | 24.74 | 18.32 | 9.96 | 0
2004-11-26 18:00 | 12.8 | 55.04 | 2.8 | 37.04 | 51 | 999 | 7.9414 | 46.2945 | 24.74 | 18.32 | 9.96 | 0
2004-11-26 19:00 | 12.2 | 53.96 | 2.2 | 35.96 | 50 | 998 | 7.3352 | 45.2034 | 23.46 | 17.77 | 11.04 | 0
2004-11-26 20:00 | 12.2 | 53.96 | 2.8 | 37.04 | 53 | 998 | 7.65 | 45.7701 | 24.13 | 18.06 | 11.04 | 0
2004-11-26 21:00 | 12.8 | 55.04 | 2.8 | 37.04 | 51 | 998 | 7.9391 | 46.2903 | 24.75 | 18.33 | 9.96 | 0
2004-11-26 22:00 | 12.2 | 53.96 | 3.3 | 37.94 | 54 | 998 | 7.7543 | 45.9577 | 24.36 | 18.16 | 11.04 | 0
2004-11-26 23:00 | 11.7 | 53.06 | 3.3 | 37.94 | 56 | 999 | 7.5377 | 45.5679 | 23.88 | 17.95 | 11.94 | 0
38318 | 10.6 | 51.08 | 5 | 41 | 68 | 998 | 7.7415 | 45.9347 | 24.35 | 18.16 | 13.92 | 0
2004-11-27 01:00 | 10 | 50 | 4.4 | 39.92 | 68 | 998 | 7.2025 | 44.9645 | 23.2 | 17.66 | 15 | 0
2004-11-27 02:00 | 8.3 | 46.94 | 6.1 | 42.98 | 86 | 997 | 7.1771 | 44.9188 | 23.19 | 17.65 | 18.06 | 0
2004-11-27 03:00 | 8.3 | 46.94 | 5.6 | 42.08 | 83 | 996 | 6.9305 | 44.475 | 22.68 | 17.44 | 18.06 | 0
2004-11-27 04:00 | 7.8 | 46.04 | 6.7 | 44.06 | 93 | 996 | 7.2534 | 45.0561 | 23.37 | 17.73 | 18.96 | 0
2004-11-27 05:00 | 8.3 | 46.94 | 7.2 | 44.96 | 93 | 995 | 7.7431 | 45.9375 | 24.44 | 18.19 | 18.06 | 0
2004-11-27 06:00 | 7.8 | 46.04 | 6.7 | 44.06 | 93 | 994 | 7.2529 | 45.0552 | 23.4 | 17.75 | 18.96 | 0
2004-11-27 07:00 | 7.8 | 46.04 | 6.7 | 44.06 | 93 | 993 | 7.2526 | 45.0547 | 23.42 | 17.75 | 18.96 | 0
2004-11-27 08:00 | 8.3 | 46.94 | 7.2 | 44.96 | 93 | 992 | 7.7423 | 45.9361 | 24.49 | 18.21 | 18.06 | 0
2004-11-27 09:00 | 8 | 46.4 | 7 | 44.6 | 93 | 992 | 7.4483 | 45.407 | 23.85 | 17.94 | 18.6 | 0
2004-11-27 10:00 | 9 | 48.2 | 8 | 46.4 | 93 | 992 | 8.4281 | 47.1706 | 25.99 | 18.86 | 16.8 | 0
2004-11-27 11:00 | 8.3 | 46.94 | 7.8 | 46.04 | 97 | 992 | 8.0622 | 46.512 | 25.19 | 18.52 | 18.06 | 0
2004-11-27 12:00 | 9.4 | 48.92 | 7.8 | 46.04 | 90 | 992 | 8.5681 | 47.4225 | 26.3 | 18.99 | 16.08 | 0
2004-11-27 13:00 | 8.9 | 48.02 | 8.3 | 46.94 | 96 | 991 | 8.5755 | 47.4359 | 26.34 | 19.01 | 16.98 | 0
2004-11-27 14:00 | 8.9 | 48.02 | 8.3 | 46.94 | 96 | 992 | 8.5757 | 47.4362 | 26.32 | 19 | 16.98 | 0
2004-11-27 15:00 | 10 | 50 | 8.9 | 48.02 | 93 | 993 | 9.4081 | 48.9346 | 28.18 | 19.8 | 15 | 0
2004-11-27 16:00 | 8.9 | 48.02 | 6.1 | 42.98 | 83 | 995 | 7.4995 | 45.499 | 23.9 | 17.96 | 16.98 | 0
2004-11-27 17:00 | 8.3 | 46.94 | 5 | 41 | 80 | 997 | 6.6834 | 44.03 | 22.14 | 17.21 | 18.06 | 0
2004-11-27 18:00 | 7.2 | 44.96 | 3.3 | 37.94 | 76 | 998 | 5.3308 | 41.5954 | 19.36 | 16.01 | 20.04 | 0
2004-11-27 19:00 | 7.2 | 44.96 | 1.1 | 33.98 | 65 | 999 | 4.4382 | 39.9888 | 17.59 | 15.25 | 20.04 | 0
2004-11-27 20:00 | 6.7 | 44.06 | 0.6 | 33.08 | 65 | 1000 | 3.9941 | 39.1893 | 16.72 | 14.87 | 20.94 | 0
2004-11-27 21:00 | 5.6 | 42.08 | -0.6 | 30.92 | 64 | 1001 | 2.9371 | 37.2868 | 14.72 | 14.01 | 22.92 | 0
2004-11-27 22:00 | 4.4 | 39.92 | 0.6 | 33.08 | 76 | 1002 | 2.7339 | 36.9211 | 14.34 | 13.85 | 25.08 | 0
2004-11-27 23:00 | 5 | 41 | -0.6 | 30.92 | 67 | 1003 | 2.6297 | 36.7335 | 14.13 | 13.76 | 24 | 0
38319 | 3.9 | 39.02 | -0.6 | 30.92 | 72 | 1003 | 1.9904 | 35.5827 | 12.97 | 13.26 | 25.98 | 0
2004-11-28 01:00 | 1.1 | 33.98 | -0.6 | 30.92 | 88 | 1004 | 0.38744 | 32.6974 | 10.14 | 12.05 | 31.02 | 0
2004-11-28 02:00 | 0.6 | 33.08 | -1.1 | 30.02 | 87 | 1005 | -0.16855 | 31.6966 | 9.208 | 11.64 | 31.92 | 0
2004-11-28 03:00 | 1.1 | 33.98 | -0.6 | 30.92 | 88 | 1005 | 0.38786 | 32.6981 | 10.13 | 12.04 | 31.02 | 0
2004-11-28 04:00 | 1.1 | 33.98 | -1.7 | 28.94 | 80 | 1005 | -0.11172 | 31.7989 | 9.309 | 11.69 | 31.02 | 0
2004-11-28 05:00 | -0.6 | 30.92 | -2.2 | 28.04 | 88 | 1006 | -1.2248 | 29.7953 | 7.342 | 10.84 | 34.08 | 0
2004-11-28 06:00 | 0 | 32 | -1.7 | 28.94 | 87 | 1007 | -0.69802 | 30.7436 | 8.251 | 11.23 | 33 | 0
2004-11-28 07:00 | -1.7 | 28.94 | -2.8 | 26.96 | 91 | 1008 | -2.141 | 28.1462 | 5.766 | 10.16 | 36.06 | 0
2004-11-28 08:00 | 0.6 | 33.08 | -0.6 | 30.92 | 91 | 1009 | 0.080427 | 32.1448 | 9.57 | 11.8 | 31.92 | 0
2004-11-28 09:00 | 2.2 | 35.96 | -1.1 | 30.02 | 78 | 1009 | 0.8197 | 33.4755 | 10.84 | 12.35 | 29.04 | 0
2004-11-28 10:00 | 4.4 | 39.92 | -0.6 | 30.92 | 70 | 1010 | 2.3138 | 36.1649 | 13.48 | 13.48 | 25.08 | 0
2004-11-28 11:00 | 4.4 | 39.92 | 0 | 32 | 73 | 1010 | 2.5282 | 36.5508 | 13.87 | 13.65 | 25.08 | 0
2004-11-28 12:00 | 6.1 | 42.98 | 0 | 32 | 65 | 1010 | 3.4732 | 38.2517 | 15.61 | 14.4 | 22.02 | 0
2004-11-28 13:00 | 7.2 | 44.96 | 1.1 | 33.98 | 65 | 1009 | 4.4528 | 40.015 | 17.48 | 15.2 | 20.04 | 0
2004-11-28 14:00 | 8.3 | 46.94 | 1.1 | 33.98 | 60 | 1009 | 5.001 | 41.0017 | 18.55 | 15.66 | 18.06 | 0
2004-11-28 15:00 | 7.8 | 46.04 | 1.7 | 35.06 | 65 | 1009 | 4.9872 | 40.977 | 18.52 | 15.65 | 18.96 | 0
2004-11-28 16:00 | 7.2 | 44.96 | 1.7 | 35.06 | 68 | 1008 | 4.6962 | 40.4531 | 17.97 | 15.41 | 20.04 | 0
2004-11-28 17:00 | 6.1 | 42.98 | 2.2 | 35.96 | 76 | 1008 | 4.3193 | 39.7748 | 17.25 | 15.1 | 22.02 | 0
2004-11-28 18:00 | 6.1 | 42.98 | 1.7 | 35.06 | 73 | 1009 | 4.091 | 39.3637 | 16.8 | 14.91 | 22.02 | 0
2004-11-28 19:00 | 6.1 | 42.98 | 2.2 | 35.96 | 76 | 1010 | 4.3212 | 39.7782 | 17.23 | 15.09 | 22.02 | 0
2004-11-28 20:00 | 6.1 | 42.98 | 2.2 | 35.96 | 76 | 1009 | 4.3203 | 39.7765 | 17.24 | 15.1 | 22.02 | 0
2004-11-28 21:00 | 6.1 | 42.98 | 2.2 | 35.96 | 76 | 1009 | 4.3203 | 39.7765 | 17.24 | 15.1 | 22.02 | 0
2004-11-28 22:00 | 6.1 | 42.98 | 2.2 | 35.96 | 76 | 1009 | 4.3203 | 39.7765 | 17.24 | 15.1 | 22.02 | 0
2004-11-28 23:00 | 6.1 | 42.98 | 3.3 | 37.94 | 82 | 1008 | 4.7736 | 40.5924 | 18.13 | 15.48 | 22.02 | 0
38320 | 6.1 | 42.98 | 3.3 | 37.94 | 82 | 1008 | 4.7736 | 40.5924 | 18.13 | 15.48 | 22.02 | 0
2004-11-29 01:00 | 6.1 | 42.98 | 4.4 | 39.92 | 89 | 1010 | 5.2966 | 41.5339 | 19.14 | 15.91 | 22.02 | 0
2004-11-29 02:00 | 6.1 | 42.98 | 3.9 | 39.02 | 86 | 1009 | 5.0735 | 41.1323 | 18.71 | 15.73 | 22.02 | 0
2004-11-29 03:00 | 5.6 | 42.08 | 3.9 | 39.02 | 89 | 1009 | 4.8119 | 40.6615 | 18.2 | 15.51 | 22.92 | 0
2004-11-29 04:00 | 6.1 | 42.98 | 3.9 | 39.02 | 86 | 1009 | 5.0735 | 41.1323 | 18.71 | 15.73 | 22.02 | 0
2004-11-29 05:00 | 5.6 | 42.08 | 3.9 | 39.02 | 89 | 1008 | 4.8115 | 40.6607 | 18.21 | 15.52 | 22.92 | 0
2004-11-29 06:00 | 6.1 | 42.98 | 3.9 | 39.02 | 86 | 1008 | 5.073 | 41.1314 | 18.72 | 15.73 | 22.02 | 0
2004-11-29 07:00 | 5.6 | 42.08 | 3.9 | 39.02 | 89 | 1008 | 4.8115 | 40.6607 | 18.21 | 15.52 | 22.92 | 0
2004-11-29 08:00 | 6.1 | 42.98 | 4.4 | 39.92 | 89 | 1008 | 5.2958 | 41.5324 | 19.16 | 15.93 | 22.02 | 0
2004-11-29 09:00 | 6.1 | 42.98 | 4.4 | 39.92 | 89 | 1008 | 5.2958 | 41.5324 | 19.16 | 15.93 | 22.02 | 0
2004-11-29 10:00 | 6.7 | 44.06 | 5 | 41 | 89 | 1008 | 5.8768 | 42.5783 | 20.33 | 16.43 | 20.94 | 0
2004-11-29 11:00 | 7.2 | 44.96 | 5.6 | 42.08 | 90 | 1008 | 6.4381 | 43.5886 | 21.47 | 16.92 | 20.04 | 0
2004-11-29 12:00 | 7.2 | 44.96 | 6.1 | 42.98 | 93 | 1007 | 6.6683 | 44.003 | 21.97 | 17.13 | 20.04 | 0
2004-11-29 13:00 | 7.2 | 44.96 | 6.1 | 42.98 | 93 | 1006 | 6.6681 | 44.0025 | 21.98 | 17.14 | 20.04 | 0
2004-11-29 14:00 | 7.8 | 46.04 | 6.7 | 44.06 | 93 | 1006 | 7.2561 | 45.0609 | 23.21 | 17.67 | 18.96 | 0
2004-11-29 15:00 | 7.2 | 44.96 | 6.7 | 44.06 | 97 | 1005 | 6.973 | 44.5514 | 22.64 | 17.42 | 20.04 | 0
2004-11-29 16:00 | 7.2 | 44.96 | 6.7 | 44.06 | 97 | 1005 | 6.973 | 44.5514 | 22.64 | 17.42 | 20.04 | 0
2004-11-29 17:00 | 7 | 44.6 | 7 | 44.6 | 100 | 1006 | 7 | 44.6 | 22.68 | 17.44 | 20.4 | 0
2004-11-29 18:00 | 7.2 | 44.96 | 6.7 | 44.06 | 97 | 1007 | 6.9732 | 44.5518 | 22.61 | 17.41 | 20.04 | 0
2004-11-29 19:00 | 7.2 | 44.96 | 7.2 | 44.96 | 100 | 1007 | 7.2 | 44.96 | 23.09 | 17.61 | 20.04 | 0
2004-11-29 20:00 | 7.2 | 44.96 | 7.2 | 44.96 | 100 | 1007 | 7.2 | 44.96 | 23.09 | 17.61 | 20.04 | 0
2004-11-29 21:00 | 7.8 | 46.04 | 7.2 | 44.96 | 96 | 1006 | 7.4903 | 45.4826 | 23.72 | 17.88 | 18.96 | 0
2004-11-29 22:00 | 7.8 | 46.04 | 7.2 | 44.96 | 96 | 1005 | 7.4902 | 45.4823 | 23.73 | 17.89 | 18.96 | 0
2004-11-29 23:00 | 7.8 | 46.04 | 7.2 | 44.96 | 96 | 1006 | 7.4903 | 45.4826 | 23.72 | 17.88 | 18.96 | 0
38321 | 7.8 | 46.04 | 7.2 | 44.96 | 96 | 1005 | 7.4902 | 45.4823 | 23.73 | 17.89 | 18.96 | 0
2004-11-30 01:00 | 7.8 | 46.04 | 7.2 | 44.96 | 96 | 1005 | 7.4902 | 45.4823 | 23.73 | 17.89 | 18.96 | 0
2004-11-30 02:00 | 7.8 | 46.04 | 7.8 | 46.04 | 100 | 1005 | 7.8 | 46.04 | 24.4 | 18.18 | 18.96 | 0
2004-11-30 03:00 | 7.8 | 46.04 | 7.2 | 44.96 | 96 | 1005 | 7.4902 | 45.4823 | 23.73 | 17.89 | 18.96 | 0
2004-11-30 04:00 | 8 | 46.4 | 7 | 44.6 | 93 | 1004 | 7.4515 | 45.4127 | 23.66 | 17.86 | 18.6 | 0
2004-11-30 05:00 | 7.8 | 46.04 | 7.2 | 44.96 | 96 | 1002 | 7.4897 | 45.4815 | 23.78 | 17.91 | 18.96 | 0
2004-11-30 06:00 | 8 | 46.4 | 8 | 46.4 | 100 | 1005 | 8 | 46.4 | 24.83 | 18.36 | 18.6 | 0
2004-11-30 07:00 | 8 | 46.4 | 7 | 44.6 | 93 | 1003 | 7.4512 | 45.4122 | 23.68 | 17.87 | 18.6 | 0
2004-11-30 08:00 | 7.8 | 46.04 | 7.8 | 46.04 | 100 | 1003 | 7.8 | 46.04 | 24.43 | 18.19 | 18.96 | 0
2004-11-30 09:00 | 7.8 | 46.04 | 7.2 | 44.96 | 96 | 1003 | 7.4899 | 45.4818 | 23.76 | 17.9 | 18.96 | 0
2004-11-30 10:00 | 7.8 | 46.04 | 7.2 | 44.96 | 96 | 1002 | 7.4897 | 45.4815 | 23.78 | 17.91 | 18.96 | 0
2004-11-30 11:00 | 8 | 46.4 | 8 | 46.4 | 100 | 1001 | 8 | 46.4 | 24.9 | 18.39 | 18.6 | 0
2004-11-30 12:00 | 7.8 | 46.04 | 7.2 | 44.96 | 96 | 1000 | 7.4894 | 45.481 | 23.81 | 17.92 | 18.96 | 0
2004-11-30 13:00 | 8 | 46.4 | 7 | 44.6 | 93 | 999 | 7.4502 | 45.4103 | 23.74 | 17.89 | 18.6 | 0
2004-11-30 14:00 | 7.8 | 46.04 | 6.7 | 44.06 | 93 | 999 | 7.2542 | 45.0576 | 23.32 | 17.71 | 18.96 | 0
2004-11-30 15:00 | 7.8 | 46.04 | 6.7 | 44.06 | 93 | 998 | 7.2539 | 45.0571 | 23.34 | 17.72 | 18.96 | 0
2004-11-30 16:00 | 7.8 | 46.04 | 7.2 | 44.96 | 96 | 999 | 7.4893 | 45.4807 | 23.83 | 17.93 | 18.96 | 0
2004-11-30 17:00 | 7.2 | 44.96 | 7.2 | 44.96 | 100 | 998 | 7.2 | 44.96 | 23.23 | 17.67 | 20.04 | 0
2004-11-30 18:00 | 7.8 | 46.04 | 7.2 | 44.96 | 96 | 999 | 7.4893 | 45.4807 | 23.83 | 17.93 | 18.96 | 0
2004-11-30 19:00 | 7 | 44.6 | 6 | 42.8 | 93 | 1000 | 6.4705 | 43.6469 | 21.66 | 17 | 20.4 | 0
2004-11-30 20:00 | 6.7 | 44.06 | 3.9 | 39.02 | 82 | 1001 | 5.337 | 41.6066 | 19.34 | 16 | 20.94 | 0
2004-11-30 21:00 | 5.6 | 42.08 | 2.2 | 35.96 | 79 | 1002 | 4.0732 | 39.3318 | 16.85 | 14.93 | 22.92 | 0
2004-11-30 22:00 | 5.6 | 42.08 | 2 | 35.6 | 81 | 1003 | 4.2224 | 39.6004 | 17.13 | 15.05 | 22.92 | 0
2004-11-30 23:00 | 5.6 | 42.08 | 1.9 | 35.42 | 81 | 1005 | 4.2239 | 39.603 | 17.11 | 15.04 | 22.92 | 0
38322 | 5.6 | 42.08 | 1.7 | 35.06 | 82 | 1006 | 4.2984 | 39.7372 | 17.24 | 15.1 | 22.92 | 0
1995-12-01 01:00 | 5.5 | 41.9 | 1.6 | 34.88 | 70 | 1001 | 3.3048 | 37.9486 | 15.41 | 14.31 | 23.1 | 0
1995-12-01 02:00 | 5.5 | 41.9 | 1.4 | 34.52 | 67 | 1002 | 3.0785 | 37.5414 | 14.97 | 14.12 | 23.1 | 0
1995-12-01 03:00 | 5.5 | 41.9 | 1.3 | 34.34 | 70 | 1002 | 3.306 | 37.9508 | 15.4 | 14.31 | 23.1 | 0
1995-12-01 04:00 | 5.5 | 41.9 | 1.1 | 33.98 | 73 | 1001 | 3.5309 | 38.3556 | 15.83 | 14.49 | 23.1 | 0
1995-12-01 05:00 | 5.5 | 41.9 | 0.5 | 32.9 | 70 | 1001 | 3.3048 | 37.9486 | 15.41 | 14.31 | 23.1 | 0
1995-12-01 06:00 | 5 | 41 | 0.5 | 32.9 | 73 | 1002 | 3.0721 | 37.5297 | 14.96 | 14.12 | 24 | 0
1995-12-01 07:00 | 4.4 | 39.92 | 0.5 | 32.9 | 76 | 1002 | 2.7339 | 36.9211 | 14.34 | 13.85 | 25.08 | 0
1995-12-01 08:00 | 5.5 | 41.9 | 0.5 | 32.9 | 70 | 1003 | 3.3072 | 37.9529 | 15.39 | 14.3 | 23.1 | 0
1995-12-01 09:00 | 7.2 | 44.96 | 1.1 | 33.98 | 65 | 1004 | 4.4455 | 40.0019 | 17.54 | 15.23 | 20.04 | 0
1995-12-01 10:00 | 10 | 50 | 1.1 | 33.98 | 54 | 1004 | 5.9076 | 42.6338 | 20.42 | 16.46 | 15 | 0
1995-12-01 11:00 | 12.7 | 54.86 | 2.2 | 35.96 | 49 | 1004 | 7.6555 | 45.7798 | 24.04 | 18.02 | 10.14 | 0
1995-12-01 12:00 | 13.8 | 56.84 | 2.2 | 35.96 | 45 | 1003 | 8.1041 | 46.5874 | 25.01 | 18.44 | 8.16 | 0
1995-12-01 13:00 | 15.5 | 59.9 | 1.6 | 34.88 | 39 | 1003 | 8.7284 | 47.7111 | 26.37 | 19.02 | 5.1 | 0
1995-12-01 14:00 | 17.2 | 62.96 | 2.7 | 36.86 | 38 | 1003 | 9.906 | 49.8307 | 29.02 | 20.16 | 2.04 | 0
1995-12-01 15:00 | 17.2 | 62.96 | 2.7 | 36.86 | 38 | 1003 | 9.906 | 49.8307 | 29.02 | 20.16 | 2.04 | 0
1995-12-01 16:00 | 16.1 | 60.98 | 2.7 | 36.86 | 41 | 1003 | 9.4458 | 49.0025 | 27.98 | 19.72 | 4.02 | 0
1995-12-01 17:00 | 14.4 | 57.92 | 3.3 | 37.94 | 47 | 1003 | 8.8183 | 47.873 | 26.59 | 19.12 | 7.08 | 0
1995-12-01 18:00 | 11.6 | 52.88 | 2.2 | 35.96 | 52 | 1004 | 7.0573 | 44.7031 | 22.78 | 17.48 | 12.12 | 0
1995-12-01 19:00 | 8.8 | 47.84 | 4.4 | 39.92 | 74 | 1004 | 6.6494 | 43.9689 | 21.96 | 17.13 | 17.16 | 0
1995-12-01 20:00 | 7.2 | 44.96 | 3.8 | 38.84 | 79 | 1004 | 5.5754 | 42.0358 | 19.77 | 16.19 | 20.04 | 0
1995-12-01 21:00 | 7.2 | 44.96 | 3.8 | 38.84 | 79 | 1004 | 5.5754 | 42.0358 | 19.77 | 16.19 | 20.04 | 0
1995-12-01 22:00 | 5 | 41 | 2.2 | 35.96 | 82 | 1004 | 3.7284 | 38.7111 | 16.17 | 14.64 | 24 | 0
1995-12-01 23:00 | 4.4 | 39.92 | 2.7 | 36.86 | 89 | 1004 | 3.6473 | 38.5651 | 16.02 | 14.57 | 25.08 | 0
35035 | 3.3 | 37.94 | 2.2 | 35.96 | 92 | 1004 | 2.7787 | 37.0016 | 14.4 | 13.88 | 27.06 | 0
1995-12-02 01:00 | 2.7 | 36.86 | 1.6 | 34.88 | 92 | 1005 | 2.1922 | 35.9459 | 13.32 | 13.41 | 28.14 | 0
1995-12-02 02:00 | 2.5 | 36.5 | 1 | 33.8 | 90 | 1005 | 1.8695 | 35.3652 | 12.74 | 13.16 | 28.5 | 0
1995-12-02 03:00 | 2.2 | 35.96 | 0.5 | 32.9 | 89 | 1005 | 1.5149 | 34.7269 | 12.11 | 12.89 | 29.04 | 0
1995-12-02 04:00 | 2.7 | 36.86 | 1.6 | 34.88 | 92 | 1004 | 2.1919 | 35.9454 | 13.33 | 13.42 | 28.14 | 0
1995-12-02 05:00 | 3.1 | 37.58 | 2.6 | 36.68 | 97 | 1004 | 2.9071 | 37.2327 | 14.64 | 13.98 | 27.42 | 0
1995-12-02 06:00 | 3.8 | 38.84 | 3.8 | 38.84 | 100 | 1004 | 3.8 | 38.84 | 16.32 | 14.7 | 26.16 | 0
1995-12-02 07:00 | 5 | 41 | 4.4 | 39.92 | 96 | 1005 | 4.7217 | 40.4991 | 18.08 | 15.46 | 24 | 0
1995-12-02 08:00 | 6.6 | 43.88 | 5.5 | 41.9 | 93 | 1005 | 6.0798 | 42.9436 | 20.79 | 16.62 | 21.12 | 0
1995-12-02 09:00 | 10.5 | 50.9 | 6.6 | 43.88 | 77 | 1005 | 8.4865 | 47.2757 | 25.87 | 18.81 | 14.1 | 0
1995-12-02 10:00 | 12.7 | 54.86 | 7.2 | 44.96 | 69 | 1005 | 9.7368 | 49.5262 | 28.67 | 20.01 | 10.14 | 0
1995-12-02 11:00 | 15.5 | 59.9 | 6.6 | 43.88 | 55 | 1004 | 10.663 | 51.1933 | 30.82 | 20.94 | 5.1 | 0
1995-12-02 12:00 | 17.2 | 62.96 | 7.7 | 45.86 | 54 | 1004 | 11.9741 | 53.5533 | 33.99 | 22.3 | 2.04 | 0
1995-12-02 13:00 | 17.7 | 63.86 | 8.8 | 47.84 | 56 | 1002 | 12.6423 | 54.7561 | 35.73 | 23.05 | 1.14 | 0
1995-12-02 14:00 | 18.8 | 65.84 | 11.1 | 51.98 | 61 | 1001 | 14.2185 | 57.5933 | 39.9 | 24.84 | 0 | 0.84
1995-12-02 15:00 | 18.8 | 65.84 | 12.2 | 53.96 | 65 | 1000 | 14.723 | 58.5014 | 41.32 | 25.45 | 0 | 0.84
1995-12-02 16:00 | 18.9 | 66.02 | 12.3 | 54.14 | 65 | 1000 | 14.8115 | 58.6607 | 41.57 | 25.56 | 0 | 1.02
1995-12-02 17:00 | 18.4 | 65.12 | 12.5 | 54.5 | 68 | 1001 | 14.7398 | 58.5316 | 41.35 | 25.46 | 0 | 0.12
1995-12-02 18:00 | 18.3 | 64.94 | 12.7 | 54.86 | 70 | 1001 | 14.8928 | 58.8071 | 41.78 | 25.65 | 0.06 | 0
1995-12-02 19:00 | 17.2 | 62.96 | 13.8 | 56.84 | 80 | 1001 | 15.0429 | 59.0773 | 42.23 | 25.84 | 2.04 | 0
1995-12-02 20:00 | 17.2 | 62.96 | 13.3 | 55.94 | 78 | 1001 | 14.8178 | 58.672 | 41.6 | 25.57 | 2.04 | 0
1995-12-02 21:00 | 16.8 | 62.24 | 12.4 | 54.32 | 75 | 1001 | 14.1081 | 57.3945 | 39.65 | 24.73 | 2.76 | 0
1995-12-02 22:00 | 16.6 | 61.88 | 11.6 | 52.88 | 72 | 1000 | 13.5837 | 56.4507 | 38.27 | 24.14 | 3.12 | 0
1995-12-02 23:00 | 16.6 | 61.88 | 11.1 | 51.98 | 70 | 1001 | 13.3567 | 56.0421 | 37.64 | 23.87 | 3.12 | 0
35036 | 16.6 | 61.88 | 10.5 | 50.9 | 67 | 1000 | 13.0096 | 55.4173 | 36.75 | 23.49 | 3.12 | 0
1995-12-03 01:00 | 15.5 | 59.9 | 10.5 | 50.9 | 72 | 1000 | 12.5818 | 54.6472 | 35.66 | 23.02 | 5.1 | 0
1995-12-03 02:00 | 15.5 | 59.9 | 11.1 | 51.98 | 75 | 1000 | 12.9091 | 55.2363 | 36.51 | 23.38 | 5.1 | 0
1995-12-03 03:00 | 14.4 | 57.92 | 11.1 | 51.98 | 81 | 1000 | 12.5166 | 54.5299 | 35.52 | 22.96 | 7.08 | 0
1995-12-03 04:00 | 13.8 | 56.84 | 11.1 | 51.98 | 84 | 1000 | 12.2513 | 54.0523 | 34.85 | 22.67 | 8.16 | 0
1995-12-03 05:00 | 13.3 | 55.94 | 11.1 | 51.98 | 87 | 1000 | 12.0674 | 53.7214 | 34.4 | 22.47 | 9.06 | 0
1995-12-03 06:00 | 13.3 | 55.94 | 12.2 | 53.96 | 93 | 1001 | 12.6431 | 54.7576 | 35.85 | 23.1 | 9.06 | 0
1995-12-03 07:00 | 13.3 | 55.94 | 11.6 | 52.88 | 89 | 1002 | 12.2614 | 54.0705 | 34.85 | 22.67 | 9.06 | 0
1995-12-03 08:00 | 12.2 | 53.96 | 10 | 50 | 86 | 1002 | 10.9176 | 51.6517 | 31.53 | 21.24 | 11.04 | 0
1995-12-03 09:00 | 13.9 | 57.02 | 11.5 | 52.7 | 85 | 1003 | 12.4478 | 54.4061 | 35.29 | 22.86 | 7.98 | 0
1995-12-03 10:00 | 15.5 | 59.9 | 12.7 | 54.86 | 83 | 1003 | 13.7661 | 56.779 | 38.71 | 24.33 | 5.1 | 0
1995-12-03 11:00 | 16.1 | 60.98 | 12.2 | 53.96 | 78 | 1004 | 13.7954 | 56.8318 | 38.74 | 24.34 | 4.02 | 0
1995-12-03 12:00 | 16.6 | 61.88 | 12.2 | 53.96 | 75 | 1004 | 13.9269 | 57.0684 | 39.09 | 24.49 | 3.12 | 0
1995-12-03 13:00 | 17.2 | 62.96 | 10 | 50 | 63 | 1004 | 13.0748 | 55.5346 | 36.81 | 23.51 | 2.04 | 0
1995-12-03 14:00 | 16.6 | 61.88 | 7.7 | 45.86 | 56 | 1004 | 11.7133 | 53.0839 | 33.36 | 22.03 | 3.12 | 0
1995-12-03 15:00 | 17.7 | 63.86 | 5.5 | 41.9 | 45 | 1005 | 11.2325 | 52.2186 | 32.13 | 21.5 | 1.14 | 0
1995-12-03 16:00 | 16.7 | 62.06 | 3 | 37.4 | 40 | 1006 | 9.7939 | 49.629 | 28.71 | 20.03 | 2.94 | 0
1995-12-03 17:00 | 15 | 59 | 0.5 | 32.9 | 37 | 1007 | 8.1095 | 46.597 | 24.94 | 18.41 | 6 | 0
1995-12-03 18:00 | 12.7 | 54.86 | -1.7 | 28.94 | 36 | 1008 | 6.238 | 43.2284 | 21 | 16.72 | 10.14 | 0
1995-12-03 19:00 | 11.3 | 52.34 | -1.1 | 30.02 | 42 | 1009 | 5.7967 | 42.434 | 20.11 | 16.33 | 12.66 | 0
1995-12-03 20:00 | 10 | 50 | -0.6 | 30.92 | 47 | 1010 | 5.2506 | 41.451 | 19.01 | 15.86 | 15 | 0
1995-12-03 21:00 | 7.2 | 44.96 | -1.7 | 28.94 | 52 | 1010 | 3.3735 | 38.0722 | 15.42 | 14.31 | 20.04 | 0
1995-12-03 22:00 | 6.1 | 42.98 | -2.3 | 27.86 | 54 | 1011 | 2.6055 | 36.69 | 13.99 | 13.7 | 22.02 | 0
1995-12-03 23:00 | 5.5 | 41.9 | -2.3 | 27.86 | 56 | 1011 | 2.248 | 36.0463 | 13.34 | 13.42 | 23.1 | 0
35037 | 1.1 | 33.98 | -3.4 | 25.88 | 70 | 1011 | -0.68642 | 30.7644 | 8.237 | 11.23 | 31.02 | 0
1995-12-04 01:00 | 1.1 | 33.98 | -3.4 | 25.88 | 70 | 1011 | -0.68642 | 30.7644 | 8.237 | 11.23 | 31.02 | 0
1995-12-04 02:00 | 2.2 | 35.96 | -3.4 | 25.88 | 64 | 1011 | -0.1016 | 31.8171 | 9.271 | 11.67 | 29.04 | 0
1995-12-04 03:00 | 3.8 | 38.84 | -3.9 | 24.98 | 55 | 1011 | 0.70643 | 33.2716 | 10.62 | 12.25 | 26.16 | 0
1995-12-04 04:00 | 1.6 | 34.88 | -4.5 | 23.9 | 61 | 1011 | -0.79392 | 30.5709 | 8.049 | 11.15 | 30.12 | 0
1995-12-04 05:00 | 0.5 | 32.9 | -3.9 | 24.98 | 70 | 1011 | -1.21 | 29.822 | 7.327 | 10.84 | 32.1 | 0
1995-12-04 06:00 | 0 | 32 | -3.9 | 24.98 | 72 | 1011 | -1.5201 | 29.2638 | 6.795 | 10.61 | 33 | 0
1995-12-04 07:00 | -0.6 | 30.92 | -3.9 | 24.98 | 76 | 1011 | -1.8587 | 28.6543 | 6.219 | 10.36 | 34.08 | 0
1995-12-04 08:00 | 0.5 | 32.9 | -2.8 | 26.96 | 76 | 1011 | -0.87042 | 30.4332 | 7.915 | 11.09 | 32.1 | 0
1995-12-04 09:00 | 6.1 | 42.98 | 0 | 32 | 65 | 1011 | 3.4746 | 38.2543 | 15.6 | 14.39 | 22.02 | 0
1995-12-04 10:00 | 7.7 | 45.86 | 0 | 32 | 58 | 1011 | 4.3114 | 39.7605 | 17.18 | 15.07 | 19.14 | 0
1995-12-04 11:00 | 9.4 | 48.92 | -1.7 | 28.94 | 45 | 1011 | 4.5724 | 40.2303 | 17.67 | 15.28 | 16.08 | 0
1995-12-04 12:00 | 10.5 | 50.9 | -2.3 | 27.86 | 40 | 1010 | 4.9617 | 40.931 | 18.44 | 15.61 | 14.1 | 0
1995-12-04 13:00 | 11.1 | 51.98 | -2.3 | 27.86 | 38 | 1008 | 5.2207 | 41.3972 | 18.97 | 15.84 | 13.02 | 0
1995-12-04 14:00 | 12.2 | 53.96 | -2.3 | 27.86 | 36 | 1008 | 5.8555 | 42.5399 | 20.23 | 16.38 | 11.04 | 0
1995-12-04 15:00 | 12.7 | 54.86 | -3.4 | 25.88 | 31 | 1006 | 5.6646 | 42.1962 | 19.87 | 16.23 | 10.14 | 0
1995-12-04 16:00 | 11.9 | 53.42 | -3.1 | 26.42 | 34 | 1006 | 5.4012 | 41.7222 | 19.35 | 16 | 11.58 | 0
1995-12-04 17:00 | 10.5 | 50.9 | -2.8 | 26.96 | 38 | 1005 | 4.7445 | 40.54 | 18.08 | 15.46 | 14.1 | 0
1995-12-04 18:00 | 8.3 | 46.94 | -0.6 | 30.92 | 53 | 1004 | 4.3772 | 39.879 | 17.4 | 15.16 | 18.06 | 0
1995-12-04 19:00 | 7.2 | 44.96 | 0 | 32 | 60 | 1005 | 4.0342 | 39.2615 | 16.73 | 14.88 | 20.04 | 0
1995-12-04 20:00 | 7.2 | 44.96 | -0.6 | 30.92 | 57 | 1004 | 3.7822 | 38.808 | 16.26 | 14.68 | 20.04 | 0
1995-12-04 21:00 | 8.3 | 46.94 | -0.6 | 30.92 | 53 | 1003 | 4.3752 | 39.8753 | 17.4 | 15.17 | 18.06 | 0
1995-12-04 22:00 | 8.3 | 46.94 | -0.6 | 30.92 | 53 | 1003 | 4.3752 | 39.8753 | 17.4 | 15.17 | 18.06 | 0
1995-12-04 23:00 | 7.7 | 45.86 | -1.2 | 29.84 | 53 | 1002 | 3.8653 | 38.9575 | 16.44 | 14.75 | 19.14 | 0
35038 | 6.6 | 43.88 | -1.2 | 29.84 | 57 | 1002 | 3.2606 | 37.8691 | 15.31 | 14.27 | 21.12 | 0
1995-12-05 01:00 | 6.6 | 43.88 | -1.2 | 29.84 | 57 | 1001 | 3.2588 | 37.8659 | 15.32 | 14.27 | 21.12 | 0
1995-12-05 02:00 | 6.1 | 42.98 | -1.7 | 28.94 | 56 | 1000 | 2.7448 | 36.9407 | 14.37 | 13.87 | 22.02 | 0
1995-12-05 03:00 | 6.1 | 42.98 | -1.7 | 28.94 | 56 | 1000 | 2.7448 | 36.9407 | 14.37 | 13.87 | 22.02 | 0
1995-12-05 04:00 | 5 | 41 | -1.7 | 28.94 | 61 | 1000 | 2.1758 | 35.9165 | 13.34 | 13.42 | 24 | 0
1995-12-05 05:00 | 5 | 41 | -1.7 | 28.94 | 61 | 1000 | 2.1758 | 35.9165 | 13.34 | 13.42 | 24 | 0
1995-12-05 06:00 | 3.8 | 38.84 | -1.2 | 29.84 | 69 | 1001 | 1.6862 | 35.0351 | 12.45 | 13.04 | 26.16 | 0
1995-12-05 07:00 | 2.7 | 36.86 | -0.6 | 30.92 | 78 | 1001 | 1.2823 | 34.3081 | 11.73 | 12.73 | 28.14 | 0
1995-12-05 08:00 | 3.8 | 38.84 | 0 | 32 | 76 | 1002 | 2.1757 | 35.9163 | 13.32 | 13.41 | 26.16 | 0
1995-12-05 09:00 | 5.5 | 41.9 | 0.5 | 32.9 | 70 | 1003 | 3.3072 | 37.9529 | 15.39 | 14.3 | 23.1 | 0
1995-12-05 10:00 | 8.8 | 47.84 | 1.1 | 33.98 | 58 | 1003 | 5.248 | 41.4465 | 19.11 | 15.9 | 17.16 | 0
1995-12-05 11:00 | 12.7 | 54.86 | 0 | 32 | 42 | 1004 | 6.8933 | 44.4079 | 22.42 | 17.33 | 10.14 | 0
1995-12-05 12:00 | 15.5 | 59.9 | 2.2 | 35.96 | 41 | 1004 | 8.9798 | 48.1637 | 26.91 | 19.26 | 5.1 | 0
1995-12-05 13:00 | 15 | 59 | 1.6 | 34.88 | 40 | 1005 | 8.4701 | 47.2461 | 25.77 | 18.76 | 6 | 0
1995-12-05 14:00 | 15 | 59 | 2.7 | 36.86 | 44 | 1006 | 8.9557 | 48.1202 | 26.83 | 19.22 | 6 | 0
1995-12-05 15:00 | 15 | 59 | 2.7 | 36.86 | 44 | 1007 | 8.9585 | 48.1253 | 26.82 | 19.22 | 6 | 0
1995-12-05 16:00 | 12.7 | 54.86 | 5 | 41 | 59 | 1008 | 8.7204 | 47.6967 | 26.3 | 18.99 | 10.14 | 0
1995-12-05 17:00 | 11.1 | 51.98 | -5 | 23 | 30 | 1009 | 4.3799 | 39.8838 | 17.31 | 15.13 | 13.02 | 0
1995-12-05 18:00 | 10 | 50 | -5.6 | 21.92 | 31 | 1010 | 3.6675 | 38.6015 | 15.95 | 14.54 | 15 | 0
1995-12-05 19:00 | 8.3 | 46.94 | -6.7 | 19.94 | 32 | 1011 | 2.4841 | 36.4714 | 13.76 | 13.6 | 18.06 | 0
1995-12-05 20:00 | 7.5 | 45.5 | -4.7 | 23.54 | 40 | 1012 | 2.5894 | 36.6609 | 13.94 | 13.68 | 19.5 | 0
1995-12-05 21:00 | 6.6 | 43.88 | -2.8 | 26.96 | 50 | 1013 | 2.7079 | 36.8742 | 14.15 | 13.77 | 21.12 | 0
1995-12-05 22:00 | 5.5 | 41.9 | -7.8 | 17.96 | 35 | 1013 | 0.58747 | 33.0574 | 10.4 | 12.16 | 23.1 | 0
1995-12-05 23:00 | 5 | 41 | -10.6 | 12.92 | 28 | 1014 | -0.36374 | 31.3453 | 8.78 | 11.46 | 24 | 0
35039 | 3.8 | 38.84 | -9.5 | 14.9 | 34 | 1013 | -0.80751 | 30.5465 | 8.011 | 11.13 | 26.16 | 0
1995-12-06 01:00 | 3.8 | 38.84 | -11.7 | 10.94 | 28 | 1013 | -1.237 | 29.7735 | 7.27 | 10.81 | 26.16 | 0
1995-12-06 02:00 | 3.8 | 38.84 | -14.5 | 5.9 | 22 | 1013 | -1.6724 | 28.9896 | 6.53 | 10.49 | 26.16 | 0
1995-12-06 03:00 | 3.8 | 38.84 | -14.5 | 5.9 | 22 | 1014 | -1.6692 | 28.9954 | 6.528 | 10.49 | 26.16 | 0
1995-12-06 04:00 | 3.3 | 37.94 | -15 | 5 | 21 | 1013 | -2.0994 | 28.2211 | 5.814 | 10.19 | 27.06 | 0
1995-12-06 05:00 | 2.7 | 36.86 | -14.5 | 5.9 | 23 | 1013 | -2.3882 | 27.7012 | 5.333 | 9.979 | 28.14 | 0
1995-12-06 06:00 | 2.7 | 36.86 | -14.5 | 5.9 | 23 | 1013 | -2.3882 | 27.7012 | 5.333 | 9.979 | 28.14 | 0
1995-12-06 07:00 | 2.2 | 35.96 | -13.4 | 7.88 | 27 | 1014 | -2.4787 | 27.5384 | 5.174 | 9.911 | 29.04 | 0
1995-12-06 08:00 | 2.7 | 36.86 | -15 | 5 | 22 | 1014 | -2.4543 | 27.5823 | 5.216 | 9.929 | 28.14 | 0
1995-12-06 09:00 | 3.3 | 37.94 | -13.9 | 6.98 | 24 | 1013 | -1.8856 | 28.6059 | 6.17 | 10.34 | 27.06 | 0
1995-12-06 10:00 | 4.4 | 39.92 | -14.5 | 5.9 | 21 | 1013 | -1.3239 | 29.617 | 7.123 | 10.75 | 25.08 | 0
1995-12-06 11:00 | 5 | 41 | -13.4 | 7.88 | 22 | 1013 | -0.82767 | 30.5102 | 7.978 | 11.12 | 24 | 0
1995-12-06 12:00 | 5.5 | 41.9 | -15 | 5 | 18 | 1011 | -0.80505 | 30.5509 | 8.035 | 11.14 | 23.1 | 0
1995-12-06 13:00 | 5.5 | 41.9 | -15 | 5 | 18 | 1010 | -0.80868 | 30.5444 | 8.038 | 11.14 | 23.1 | 0
1995-12-06 14:00 | 5.5 | 41.9 | -13.9 | 6.98 | 20 | 1009 | -0.65216 | 30.8261 | 8.319 | 11.26 | 23.1 | 0
1995-12-06 15:00 | 5 | 41 | -12.8 | 8.96 | 23 | 1009 | -0.76362 | 30.6255 | 8.124 | 11.18 | 24 | 0
1995-12-06 16:00 | 5 | 41 | -13.4 | 7.88 | 22 | 1009 | -0.84113 | 30.486 | 7.989 | 11.12 | 24 | 0
1995-12-06 17:00 | 4.4 | 39.92 | -13.9 | 6.98 | 22 | 1010 | -1.2585 | 29.7348 | 7.26 | 10.81 | 25.08 | 0
1995-12-06 18:00 | 4.4 | 39.92 | -12.3 | 9.86 | 25 | 1009 | -1.0363 | 30.1346 | 7.651 | 10.98 | 25.08 | 0
1995-12-06 19:00 | 4.4 | 39.92 | -11.2 | 11.84 | 28 | 1010 | -0.80949 | 30.5429 | 8.035 | 11.14 | 25.08 | 0
1995-12-06 20:00 | 4.4 | 39.92 | -11.2 | 11.84 | 28 | 1010 | -0.80949 | 30.5429 | 8.035 | 11.14 | 25.08 | 0
1995-12-06 21:00 | 4.4 | 39.92 | -9.5 | 14.9 | 32 | 1010 | -0.51378 | 31.0752 | 8.552 | 11.36 | 25.08 | 0
1995-12-06 22:00 | 3.8 | 38.84 | -9.5 | 14.9 | 34 | 1011 | -0.81282 | 30.5369 | 8.019 | 11.13 | 26.16 | 0
1995-12-06 23:00 | 3.3 | 37.94 | -7.8 | 17.96 | 41 | 1011 | -0.70562 | 30.7299 | 8.206 | 11.21 | 27.06 | 0
35040 | 1.6 | 34.88 | -3.4 | 25.88 | 67 | 1012 | -0.43016 | 31.2257 | 8.679 | 11.42 | 30.12 | 0
1995-12-07 01:00 | 0.5 | 32.9 | -3.9 | 24.98 | 70 | 1011 | -1.21 | 29.822 | 7.327 | 10.84 | 32.1 | 0
1995-12-07 02:00 | 0 | 32 | -3.9 | 24.98 | 72 | 1012 | -1.5192 | 29.2654 | 6.788 | 10.6 | 33 | 0
1995-12-07 03:00 | -1.2 | 29.84 | -3.9 | 24.98 | 80 | 1012 | -2.2125 | 28.0175 | 5.617 | 10.1 | 35.16 | 0
1995-12-07 04:00 | -1.2 | 29.84 | -3.4 | 25.88 | 83 | 1013 | -2.058 | 28.2955 | 5.867 | 10.21 | 35.16 | 0
1995-12-07 05:00 | -0.6 | 30.92 | -2.8 | 26.96 | 83 | 1013 | -1.4853 | 29.3265 | 6.836 | 10.62 | 34.08 | 0
1995-12-07 06:00 | -0.6 | 30.92 | -2.3 | 27.86 | 87 | 1014 | -1.2743 | 29.7062 | 7.189 | 10.78 | 34.08 | 0
1995-12-07 07:00 | -1.7 | 28.94 | -3.9 | 24.98 | 83 | 1014 | -2.5351 | 27.4369 | 5.065 | 9.864 | 36.06 | 0
1995-12-07 08:00 | -1.2 | 29.84 | -3.9 | 24.98 | 80 | 1015 | -2.2107 | 28.0208 | 5.596 | 10.09 | 35.16 | 0
1995-12-07 09:00 | 0 | 32 | -5.4 | 22.28 | 64 | 1016 | -1.9626 | 28.4674 | 6.007 | 10.27 | 33 | 0
1995-12-07 10:00 | 1.1 | 33.98 | -7.3 | 18.86 | 50 | 1016 | -1.8689 | 28.6361 | 6.168 | 10.34 | 31.02 | 0
1995-12-07 11:00 | 2.7 | 36.86 | -8.9 | 15.98 | 39 | 1016 | -1.294 | 29.6707 | 7.145 | 10.76 | 28.14 | 0
1995-12-07 12:00 | 3.8 | 38.84 | -11.7 | 10.94 | 28 | 1015 | -1.2311 | 29.784 | 7.264 | 10.81 | 26.16 | 0
1995-12-07 13:00 | 3.8 | 38.84 | -12.8 | 8.96 | 25 | 1015 | -1.4478 | 29.394 | 6.894 | 10.65 | 26.16 | 0
1995-12-07 14:00 | 5.5 | 41.9 | -13.4 | 7.88 | 21 | 1014 | -0.55505 | 31.0009 | 8.444 | 11.32 | 23.1 | 0
1995-12-07 15:00 | 6.1 | 42.98 | -12.8 | 8.96 | 21 | 1014 | -0.1417 | 31.7449 | 9.173 | 11.63 | 22.02 | 0
1995-12-07 16:00 | 5.5 | 41.9 | -12.3 | 9.86 | 23 | 1014 | -0.39668 | 31.286 | 8.722 | 11.44 | 23.1 | 0
1995-12-07 17:00 | 3.8 | 38.84 | -12.3 | 9.86 | 26 | 1014 | -1.3784 | 29.5188 | 7.02 | 10.7 | 26.16 | 0
1995-12-07 18:00 | 2.2 | 35.96 | -12.8 | 8.96 | 28 | 1014 | -2.4119 | 27.6586 | 5.284 | 9.958 | 29.04 | 0
1995-12-07 19:00 | 0.5 | 32.9 | -10 | 14 | 41 | 1014 | -2.8984 | 26.783 | 4.481 | 9.612 | 32.1 | 0
1995-12-07 20:00 | 0 | 32 | -10.6 | 12.92 | 40 | 1014 | -3.3457 | 25.9777 | 3.756 | 9.301 | 33 | 0
1995-12-07 21:00 | -1.2 | 29.84 | -10 | 14 | 47 | 1013 | -3.9535 | 24.8838 | 2.791 | 8.886 | 35.16 | 0
1995-12-07 22:00 | -2.8 | 26.96 | -8.4 | 16.88 | 62 | 1012 | -4.5863 | 23.7447 | 1.798 | 8.459 | 38.04 | 0
1995-12-07 23:00 | -1.2 | 29.84 | -8.9 | 15.98 | 52 | 1013 | -3.6837 | 25.3693 | 3.217 | 9.069 | 35.16 | 0
35041 | -1.7 | 28.94 | -8.9 | 15.98 | 54 | 1012 | -4.0133 | 24.776 | 2.7 | 8.847 | 36.06 | 0
1995-12-08 01:00 | -0.4 | 31.28 | -9.2 | 15.44 | 47 | 1011 | -3.2799 | 26.0962 | 3.881 | 9.355 | 33.72 | 0
1995-12-08 02:00 | 1.1 | 33.98 | -9.5 | 14.9 | 41 | 1010 | -2.4309 | 27.6244 | 5.279 | 9.956 | 31.02 | 0
1995-12-08 03:00 | 0.5 | 32.9 | -9.5 | 14.9 | 43 | 1011 | -2.7848 | 26.9873 | 4.688 | 9.701 | 32.1 | 0
1995-12-08 04:00 | 0.5 | 32.9 | -8.4 | 16.88 | 47 | 1010 | -2.5485 | 27.4128 | 5.083 | 9.871 | 32.1 | 0
1995-12-08 05:00 | 0 | 32 | -9.5 | 14.9 | 44 | 1011 | -3.1173 | 26.3889 | 4.145 | 9.468 | 33 | 0
1995-12-08 06:00 | -0.6 | 30.92 | -8.4 | 16.88 | 51 | 1010 | -3.2266 | 26.1921 | 3.973 | 9.394 | 34.08 | 0
1995-12-08 07:00 | 0.5 | 32.9 | -9.5 | 14.9 | 43 | 1009 | -2.7889 | 26.98 | 4.696 | 9.705 | 32.1 | 0
1995-12-08 08:00 | 0 | 32 | -9.5 | 14.9 | 44 | 1008 | -3.1231 | 26.3785 | 4.158 | 9.473 | 33 | 0
1995-12-08 09:00 | 1.1 | 33.98 | -7.8 | 17.96 | 48 | 1008 | -2.0049 | 28.3912 | 6.003 | 10.27 | 31.02 | 0
1995-12-08 10:00 | 0 | 32 | -1.7 | 28.94 | 87 | 1007 | -0.69802 | 30.7436 | 8.251 | 11.23 | 33 | 0
1995-12-08 11:00 | 0 | 32 | -3.4 | 25.88 | 75 | 1007 | -1.3568 | 29.5578 | 7.107 | 10.74 | 33 | 0
1995-12-08 12:00 | -1.2 | 29.84 | -2.3 | 27.86 | 91 | 1006 | -1.6532 | 29.0242 | 6.606 | 10.53 | 35.16 | 0
1995-12-08 13:00 | -1.2 | 29.84 | -2.3 | 27.86 | 91 | 1005 | -1.6535 | 29.0237 | 6.614 | 10.53 | 35.16 | 0
1995-12-08 14:00 | -0.6 | 30.92 | -1.7 | 28.94 | 91 | 1004 | -1.068 | 30.0776 | 7.63 | 10.97 | 34.08 | 0
1995-12-08 15:00 | 0 | 32 | -1.7 | 28.94 | 87 | 1004 | -0.69922 | 30.7414 | 8.275 | 11.24 | 33 | 0
1995-12-08 16:00 | 0 | 32 | -0.6 | 30.92 | 95 | 1004 | -0.26702 | 31.5194 | 9.041 | 11.57 | 33 | 0
1995-12-08 17:00 | -0.6 | 30.92 | -1.2 | 29.84 | 95 | 1004 | -0.85911 | 30.4536 | 7.994 | 11.12 | 34.08 | 0
1995-12-08 18:00 | -0.6 | 30.92 | -0.6 | 30.92 | 100 | 1005 | -0.6 | 30.92 | 8.44 | 11.31 | 34.08 | 0
1995-12-08 19:00 | -0.6 | 30.92 | -2.3 | 27.86 | 87 | 1006 | -1.2775 | 29.7005 | 7.251 | 10.8 | 34.08 | 0
1995-12-08 20:00 | -1.2 | 29.84 | -2.3 | 27.86 | 91 | 1007 | -1.653 | 29.0247 | 6.598 | 10.52 | 35.16 | 0
1995-12-08 21:00 | -1.5 | 29.3 | -2.9 | 26.78 | 89 | 1008 | -2.0455 | 28.318 | 5.926 | 10.23 | 35.7 | 0
1995-12-08 22:00 | -1.7 | 28.94 | -3.4 | 25.88 | 87 | 1008 | -2.3389 | 27.7899 | 5.435 | 10.02 | 36.06 | 0
1995-12-08 23:00 | -1.2 | 29.84 | -2.8 | 26.96 | 87 | 1009 | -1.8556 | 28.6599 | 6.239 | 10.37 | 35.16 | 0
35042 | -0.6 | 30.92 | -3.9 | 24.98 | 76 | 1011 | -1.8587 | 28.6543 | 6.219 | 10.36 | 34.08 | 0
1995-12-09 01:00 | -5.6 | 21.92 | -10.6 | 12.92 | 65 | 1013 | -6.992 | 19.4145 | -1.833 | 6.898 | 43.08 | 0
1995-12-09 02:00 | -8.9 | 15.98 | -13.4 | 7.88 | 67 | 1015 | -9.9612 | 14.0699 | -6.027 | 5.095 | 49.02 | 0
1995-12-09 03:00 | -11.2 | 11.84 | -15.6 | 3.92 | 67 | 1016 | -12.1063 | 10.2087 | -8.889 | 3.864 | 53.16 | 0
1995-12-09 04:00 | -12.3 | 9.86 | -17.3 | 0.86 | 63 | 1017 | -13.2399 | 8.1681 | -10.35 | 3.235 | 55.14 | 0
1995-12-09 05:00 | -13.4 | 7.88 | -17.8 | -0.04 | 67 | 1018 | -14.1724 | 6.4897 | -11.54 | 2.725 | 57.12 | 0
1995-12-09 06:00 | -13.9 | 6.98 | -20.6 | -5.08 | 53 | 1019 | -14.9622 | 5.068 | -12.52 | 2.304 | 58.02 | 0
1995-12-09 07:00 | -14.5 | 5.9 | -20 | -4 | 60 | 1021 | -15.3615 | 4.3493 | -13.02 | 2.088 | 59.1 | 0
1995-12-09 08:00 | -14.5 | 5.9 | -20 | -4 | 60 | 1021 | -15.3615 | 4.3493 | -13.02 | 2.088 | 59.1 | 0
1995-12-09 09:00 | -13.9 | 6.98 | -20 | -4 | 56 | 1021 | -14.8922 | 5.194 | -12.44 | 2.339 | 58.02 | 0
1995-12-09 10:00 | -12.3 | 9.86 | -19.5 | -3.1 | 51 | 1022 | -13.5437 | 7.6214 | -10.75 | 3.066 | 55.14 | 0
1995-12-09 11:00 | -11.2 | 11.84 | -18.4 | -1.12 | 52 | 1023 | -12.5168 | 9.4698 | -9.435 | 3.63 | 53.16 | 0
1995-12-09 12:00 | -10.6 | 12.92 | -18.9 | -2.02 | 47 | 1022 | -12.12 | 10.184 | -8.914 | 3.854 | 52.08 | 0
1995-12-09 13:00 | -9.5 | 14.9 | -18.9 | -2.02 | 42 | 1021 | -11.2992 | 11.6615 | -7.83 | 4.32 | 50.1 | 0
1995-12-09 14:00 | -7.8 | 17.96 | -18.9 | -2.02 | 36 | 1021 | -10.0307 | 13.9448 | -6.126 | 5.052 | 47.04 | 0
1995-12-09 15:00 | -6.2 | 20.84 | -19.5 | -3.1 | 30 | 1021 | -8.9144 | 15.9541 | -4.587 | 5.714 | 44.16 | 0
1995-12-09 16:00 | -6.7 | 19.94 | -18.9 | -2.02 | 33 | 1021 | -9.2124 | 15.4177 | -5.003 | 5.535 | 45.06 | 0
1995-12-09 17:00 | -9.5 | 14.9 | -16.2 | 2.84 | 54 | 1021 | -10.9211 | 12.342 | -7.335 | 4.532 | 50.1 | 0
1995-12-09 18:00 | -11.7 | 10.94 | -20 | -4 | 46 | 1022 | -13.133 | 8.3606 | -10.22 | 3.292 | 54.06 | 0
1995-12-09 19:00 | -12.9 | 8.78 | -21.6 | -6.88 | 44 | 1022 | -14.2626 | 6.3273 | -11.65 | 2.678 | 56.22 | 0
1995-12-09 20:00 | -13.9 | 6.98 | -23.4 | -10.12 | 41 | 1023 | -15.2324 | 4.5817 | -12.85 | 2.16 | 58.02 | 0
1995-12-09 21:00 | -13.9 | 6.98 | -22.3 | -8.14 | 45 | 1023 | -15.1411 | 4.7461 | -12.74 | 2.207 | 58.02 | 0
1995-12-09 22:00 | -15.6 | 3.92 | -23.4 | -10.12 | 47 | 1023 | -16.6498 | 2.0303 | -14.59 | 1.414 | 61.08 | 0
1995-12-09 23:00 | -15.6 | 3.92 | -23.4 | -10.12 | 47 | 1023 | -16.6498 | 2.0303 | -14.59 | 1.414 | 61.08 | 0
35043 | -15.6 | 3.92 | -22.8 | -9.04 | 50 | 1023 | -16.5899 | 2.1381 | -14.52 | 1.444 | 61.08 | 0
1995-12-10 01:00 | -15.6 | 3.92 | -21.2 | -6.16 | 59 | 1023 | -16.4106 | 2.461 | -14.31 | 1.536 | 61.08 | 0
1995-12-10 02:00 | -15.6 | 3.92 | -23.9 | -11.02 | 45 | 1023 | -16.6898 | 1.9583 | -14.64 | 1.394 | 61.08 | 0
1995-12-10 03:00 | -15.6 | 3.92 | -23.4 | -10.12 | 47 | 1023 | -16.6498 | 2.0303 | -14.59 | 1.414 | 61.08 | 0
1995-12-10 04:00 | -17.3 | 0.86 | -24.5 | -12.1 | 50 | 1023 | -18.1656 | -0.69811 | -16.4 | 0.6345 | 64.14 | 0
1995-12-10 05:00 | -16.7 | 1.94 | -23.9 | -11.02 | 50 | 1023 | -17.6081 | 0.3055 | -15.74 | 0.9191 | 63.06 | 0
1995-12-10 06:00 | -16.3 | 2.66 | -23.2 | -9.76 | 52 | 1024 | -17.1987 | 1.0423 | -15.25 | 1.128 | 62.34 | 0
1995-12-10 07:00 | -15.9 | 3.38 | -22.7 | -8.86 | 52 | 1025 | -16.8266 | 1.7121 | -14.81 | 1.319 | 61.62 | 0
1995-12-10 08:00 | -15 | 5 | -21.7 | -7.06 | 53 | 1025 | -15.9726 | 3.2494 | -13.77 | 1.764 | 60 | 0
1995-12-10 09:00 | -13 | 8.6 | -20.7 | -5.26 | 49 | 1026 | -14.2266 | 6.3921 | -11.62 | 2.692 | 56.4 | 0
1995-12-10 10:00 | -11.2 | 11.84 | -20 | -4 | 44 | 1026 | -12.7362 | 9.0749 | -9.721 | 3.507 | 53.16 | 0
1995-12-10 11:00 | -8.9 | 15.98 | -18.4 | -1.12 | 42 | 1026 | -10.7672 | 12.6191 | -7.14 | 4.616 | 49.02 | 0
1995-12-10 12:00 | -7.8 | 17.96 | -18.9 | -2.02 | 36 | 1024 | -10.0258 | 13.9535 | -6.131 | 5.05 | 47.04 | 0
1995-12-10 13:00 | -7.2 | 19.04 | -18.3 | -0.94 | 37 | 1024 | -9.4781 | 14.9395 | -5.384 | 5.371 | 45.96 | 0
1995-12-10 14:00 | -6.7 | 19.94 | -17.8 | -0.04 | 37 | 1023 | -9.0547 | 15.7016 | -4.796 | 5.624 | 45.06 | 0
1995-12-10 15:00 | -6.7 | 19.94 | -17.3 | 0.86 | 38 | 1022 | -9.0179 | 15.7678 | -4.741 | 5.648 | 45.06 | 0
1995-12-10 16:00 | -6.2 | 20.84 | -16.2 | 2.84 | 41 | 1022 | -8.474 | 16.7468 | -3.984 | 5.973 | 44.16 | 0
1995-12-10 17:00 | -7.3 | 18.86 | -16.2 | 2.84 | 45 | 1022 | -9.2718 | 15.3107 | -5.097 | 5.495 | 46.14 | 0
1995-12-10 18:00 | -7.8 | 17.96 | -15 | 5 | 52 | 1022 | -9.4608 | 14.9705 | -5.362 | 5.381 | 47.04 | 0
1995-12-10 19:00 | -8.9 | 15.98 | -13.9 | 6.98 | 64 | 1021 | -10.0539 | 13.903 | -6.175 | 5.031 | 49.02 | 0
1995-12-10 20:00 | -9.5 | 14.9 | -15 | 5 | 61 | 1020 | -10.7028 | 12.7349 | -7.044 | 4.657 | 50.1 | 0
1995-12-10 21:00 | -10 | 14 | -15 | 5 | 64 | 1020 | -11.0721 | 12.0702 | -7.539 | 4.445 | 51 | 0
1995-12-10 22:00 | -9.5 | 14.9 | -13.9 | 6.98 | 67 | 1019 | -10.5164 | 13.0704 | -6.794 | 4.765 | 50.1 | 0
1995-12-10 23:00 | -9.5 | 14.9 | -15 | 5 | 61 | 1020 | -10.7028 | 12.7349 | -7.044 | 4.657 | 50.1 | 0
35044 | -8.9 | 15.98 | -12.8 | 8.96 | 71 | 1020 | -9.8278 | 14.31 | -5.868 | 5.163 | 49.02 | 0
1995-12-11 01:00 | -9.5 | 14.9 | -15.6 | 3.92 | 58 | 1019 | -10.7977 | 12.5642 | -7.166 | 4.605 | 50.1 | 0
1995-12-11 02:00 | -8.9 | 15.98 | -13.4 | 7.88 | 67 | 1018 | -9.9588 | 14.0741 | -6.036 | 5.091 | 49.02 | 0
1995-12-11 03:00 | -8.9 | 15.98 | -12.8 | 8.96 | 71 | 1018 | -9.8291 | 14.3076 | -5.861 | 5.166 | 49.02 | 0
1995-12-11 04:00 | -9.5 | 14.9 | -13.4 | 7.88 | 70 | 1018 | -10.4237 | 13.2373 | -6.667 | 4.82 | 50.1 | 0
1995-12-11 05:00 | -11.7 | 10.94 | -13.4 | 7.88 | 86 | 1018 | -12.0687 | 10.2764 | -8.857 | 3.878 | 54.06 | 0
1995-12-11 06:00 | -11.7 | 10.94 | -13.9 | 6.98 | 82 | 1018 | -12.1745 | 10.0858 | -8.993 | 3.82 | 54.06 | 0
1995-12-11 07:00 | -10.7 | 12.74 | -13.4 | 7.88 | 78 | 1018 | -11.3226 | 11.6193 | -7.872 | 4.301 | 52.26 | 0
1995-12-11 08:00 | -9.2 | 15.44 | -12.4 | 9.68 | 75 | 1018 | -9.984 | 14.0288 | -6.075 | 5.074 | 49.56 | 0
1995-12-11 09:00 | -6.7 | 19.94 | -11.2 | 11.84 | 67 | 1018 | -7.9206 | 17.7429 | -3.198 | 6.311 | 45.06 | 0
1995-12-11 10:00 | -3.9 | 24.98 | -9.5 | 14.9 | 62 | 1018 | -5.5702 | 21.9737 | 0.2529 | 7.795 | 40.02 | 0
1995-12-11 11:00 | -2.3 | 27.86 | -8.4 | 16.88 | 59 | 1018 | -4.2791 | 24.2977 | 2.24 | 8.649 | 37.14 | 0
1995-12-11 12:00 | -1.7 | 28.94 | -8.4 | 16.88 | 56 | 1017 | -3.9024 | 24.9757 | 2.841 | 8.907 | 36.06 | 0
1995-12-11 13:00 | -1.2 | 29.84 | -8.9 | 15.98 | 52 | 1016 | -3.679 | 25.3777 | 3.204 | 9.063 | 35.16 | 0
1995-12-11 14:00 | 0 | 32 | -8.4 | 16.88 | 49 | 1015 | -2.8194 | 26.9251 | 4.6 | 9.663 | 33 | 0
1995-12-11 15:00 | 0.5 | 32.9 | -7.8 | 17.96 | 50 | 1014 | -2.3639 | 27.745 | 5.357 | 9.989 | 32.1 | 0
1995-12-11 16:00 | 0 | 32 | -7.3 | 18.86 | 54 | 1013 | -2.5347 | 27.4375 | 5.08 | 9.87 | 33 | 0
1995-12-11 17:00 | -0.6 | 30.92 | -6.2 | 20.84 | 62 | 1013 | -2.6143 | 27.2942 | 4.947 | 9.813 | 34.08 | 0
1995-12-11 18:00 | 0 | 32 | -4.5 | 23.9 | 69 | 1012 | -1.6865 | 28.9643 | 6.504 | 10.48 | 33 | 0
1995-12-11 19:00 | 1.1 | 33.98 | -2.8 | 26.96 | 73 | 1012 | -0.5107 | 31.0807 | 8.536 | 11.36 | 31.02 | 0
1995-12-11 20:00 | 1.6 | 34.88 | 0 | 32 | 89 | 1012 | 0.93559 | 33.6841 | 11.01 | 12.42 | 30.12 | 0
1995-12-11 21:00 | 2.2 | 35.96 | -3.9 | 24.98 | 62 | 1011 | -0.22594 | 31.5933 | 9.05 | 11.58 | 29.04 | 0
1995-12-11 22:00 | 2.2 | 35.96 | -5 | 23 | 56 | 1011 | -0.60205 | 30.9163 | 8.386 | 11.29 | 29.04 | 0
1995-12-11 23:00 | 1.6 | 34.88 | -3.4 | 25.88 | 67 | 1011 | -0.43132 | 31.2236 | 8.686 | 11.42 | 30.12 | 0
35045 | 2.7 | 36.86 | -6.2 | 20.84 | 49 | 1012 | -0.64213 | 30.8442 | 8.307 | 11.26 | 28.14 | 0
1995-12-12 01:00 | 2.2 | 35.96 | -5.6 | 21.92 | 53 | 1012 | -0.79014 | 30.5778 | 8.048 | 11.15 | 29.04 | 0
1995-12-12 02:00 | 2.2 | 35.96 | -5.6 | 21.92 | 53 | 1011 | -0.79186 | 30.5747 | 8.054 | 11.15 | 29.04 | 0
1995-12-12 03:00 | 2.2 | 35.96 | -3.9 | 24.98 | 62 | 1011 | -0.22594 | 31.5933 | 9.05 | 11.58 | 29.04 | 0
1995-12-12 04:00 | 1.9 | 35.42 | -3.3 | 26.06 | 66 | 1011 | -0.23436 | 31.5781 | 9.035 | 11.57 | 29.58 | 0
1995-12-12 05:00 | 1.6 | 34.88 | -2.8 | 26.96 | 71 | 1011 | -0.19196 | 31.6545 | 9.11 | 11.6 | 30.12 | 0
1995-12-12 06:00 | 1.6 | 34.88 | -2.8 | 26.96 | 71 | 1011 | -0.19196 | 31.6545 | 9.11 | 11.6 | 30.12 | 0
1995-12-12 07:00 | 1.6 | 34.88 | -2.8 | 26.96 | 71 | 1012 | -0.19095 | 31.6563 | 9.103 | 11.6 | 30.12 | 0
1995-12-12 08:00 | 1.6 | 34.88 | -2.8 | 26.96 | 71 | 1012 | -0.19095 | 31.6563 | 9.103 | 11.6 | 30.12 | 0
1995-12-12 09:00 | 2.2 | 35.96 | -2.3 | 27.86 | 71 | 1013 | 0.37355 | 32.6724 | 10.03 | 12 | 29.04 | 0
1995-12-12 10:00 | 2.7 | 36.86 | -1.7 | 28.94 | 72 | 1013 | 0.8982 | 33.6168 | 10.94 | 12.39 | 28.14 | 0
1995-12-12 11:00 | 4.4 | 39.92 | -3.9 | 24.98 | 53 | 1012 | 1.0778 | 33.94 | 11.26 | 12.53 | 25.08 | 0
1995-12-12 12:00 | 4.4 | 39.92 | -3.4 | 25.88 | 55 | 1011 | 1.2239 | 34.203 | 11.52 | 12.64 | 25.08 | 0
1995-12-12 13:00 | 5.5 | 41.9 | -2.8 | 26.96 | 54 | 1011 | 2.0926 | 35.7666 | 13.06 | 13.3 | 23.1 | 0
1995-12-12 14:00 | 5 | 41 | -2.3 | 27.86 | 58 | 1010 | 1.9659 | 35.5385 | 12.85 | 13.21 | 24 | 0
1995-12-12 15:00 | 5 | 41 | -2.3 | 27.86 | 58 | 1011 | 1.9676 | 35.5416 | 12.84 | 13.21 | 24 | 0
1995-12-12 16:00 | 5 | 41 | -0.6 | 30.92 | 67 | 1010 | 2.6389 | 36.75 | 14.07 | 13.73 | 24 | 0
1995-12-12 17:00 | 4.4 | 39.92 | -0.6 | 30.92 | 70 | 1010 | 2.3138 | 36.1649 | 13.48 | 13.48 | 25.08 | 0
1995-12-12 18:00 | 3.8 | 38.84 | 2.2 | 35.96 | 89 | 1010 | 3.0682 | 37.5228 | 14.87 | 14.08 | 26.16 | 0
1995-12-12 19:00 | 3.8 | 38.84 | 2.7 | 36.86 | 93 | 1010 | 3.3361 | 38.005 | 15.37 | 14.29 | 26.16 | 0
1995-12-12 20:00 | 3.3 | 37.94 | 2.7 | 36.86 | 96 | 1010 | 3.0412 | 37.4741 | 14.82 | 14.06 | 27.06 | 0
1995-12-12 21:00 | 3.3 | 37.94 | 2.7 | 36.86 | 96 | 1010 | 3.0412 | 37.4741 | 14.82 | 14.06 | 27.06 | 0
1995-12-12 22:00 | 3.6 | 38.48 | 2.8 | 37.04 | 94 | 1010 | 3.2061 | 37.771 | 15.13 | 14.19 | 26.52 | 0
1995-12-12 23:00 | 3.8 | 38.84 | 2.7 | 36.86 | 93 | 1010 | 3.3361 | 38.005 | 15.37 | 14.29 | 26.16 | 0
35046 | 4.4 | 39.92 | 2.2 | 35.96 | 86 | 1010 | 3.4422 | 38.196 | 15.56 | 14.38 | 25.08 | 0
1995-12-13 01:00 | 4.4 | 39.92 | 2.2 | 35.96 | 86 | 1009 | 3.4417 | 38.195 | 15.57 | 14.38 | 25.08 | 0
1995-12-13 02:00 | 5 | 41 | 2.2 | 35.96 | 82 | 1009 | 3.7318 | 38.7172 | 16.12 | 14.62 | 24 | 0
1995-12-13 03:00 | 5 | 41 | 2.5 | 36.5 | 84 | 1008 | 3.8745 | 38.9741 | 16.4 | 14.74 | 24 | 0
1995-12-13 04:00 | 5 | 41 | 2.7 | 36.86 | 85 | 1008 | 3.9459 | 39.1027 | 16.54 | 14.8 | 24 | 0
1995-12-13 05:00 | 5.5 | 41.9 | 2.7 | 36.86 | 82 | 1007 | 4.2044 | 39.5678 | 17.04 | 15.01 | 23.1 | 0
1995-12-13 06:00 | 6.6 | 43.88 | 3.3 | 37.94 | 79 | 1006 | 5.0145 | 41.0262 | 18.63 | 15.7 | 21.12 | 0
1995-12-13 07:00 | 7.7 | 45.86 | 3.8 | 38.84 | 76 | 1006 | 5.8023 | 42.4441 | 20.2 | 16.37 | 19.14 | 0
1995-12-13 08:00 | 8.3 | 46.94 | 5 | 41 | 80 | 1006 | 6.6905 | 44.043 | 22.02 | 17.15 | 18.06 | 0
1995-12-13 09:00 | 8.3 | 46.94 | 6.1 | 42.98 | 86 | 1006 | 7.182 | 44.9277 | 23.05 | 17.6 | 18.06 | 0
1995-12-13 10:00 | 10.3 | 50.54 | 7.1 | 44.78 | 81 | 1006 | 8.6586 | 47.5855 | 26.24 | 18.97 | 14.46 | 0
1995-12-13 11:00 | 12.1 | 53.78 | 7.9 | 46.22 | 75 | 1005 | 9.7806 | 49.6052 | 28.78 | 20.06 | 11.22 | 0
1995-12-13 12:00 | 13.8 | 56.84 | 8.8 | 47.84 | 72 | 1004 | 11.0379 | 51.8683 | 31.75 | 21.34 | 8.16 | 0
1995-12-13 13:00 | 15 | 59 | 10.5 | 50.9 | 74 | 1003 | 12.3447 | 54.2204 | 35 | 22.73 | 6 | 0
1995-12-13 14:00 | 15.5 | 59.9 | 10 | 50 | 70 | 1002 | 12.3641 | 54.2554 | 35.06 | 22.76 | 5.1 | 0
1995-12-13 15:00 | 16.1 | 60.98 | 10.5 | 50.9 | 69 | 1001 | 12.792 | 55.0257 | 36.17 | 23.24 | 4.02 | 0
1995-12-13 16:00 | 16.1 | 60.98 | 10.5 | 50.9 | 69 | 1000 | 12.7907 | 55.0233 | 36.19 | 23.25 | 4.02 | 0
1995-12-13 17:00 | 16.1 | 60.98 | 10 | 50 | 67 | 1000 | 12.5634 | 54.6142 | 35.6 | 22.99 | 4.02 | 0
1995-12-13 18:00 | 15.5 | 59.9 | 10 | 50 | 70 | 1000 | 12.3615 | 54.2507 | 35.1 | 22.78 | 5.1 | 0
1995-12-13 19:00 | 15.5 | 59.9 | 9.4 | 48.92 | 67 | 999 | 12.0265 | 53.6477 | 34.27 | 22.42 | 5.1 | 0
1995-12-13 20:00 | 15.5 | 59.9 | 10 | 50 | 70 | 1000 | 12.3615 | 54.2507 | 35.1 | 22.78 | 5.1 | 0
1995-12-13 21:00 | 15.7 | 60.26 | 10.5 | 50.9 | 71 | 1000 | 12.6533 | 54.7759 | 35.84 | 23.1 | 4.74 | 0
1995-12-13 22:00 | 16.1 | 60.98 | 11.1 | 51.98 | 72 | 1000 | 13.1283 | 55.6309 | 37.07 | 23.62 | 4.02 | 0
1995-12-13 23:00 | 16.1 | 60.98 | 10.5 | 50.9 | 69 | 999 | 12.7893 | 55.0208 | 36.21 | 23.25 | 4.02 | 0
35047 | 16.1 | 60.98 | 12.2 | 53.96 | 78 | 999 | 13.7909 | 56.8236 | 38.86 | 24.39 | 4.02 | 0
1995-12-14 01:00 | 19.4 | 66.92 | 12.2 | 53.96 | 63 | 999 | 14.9954 | 58.9918 | 42.1 | 25.78 | 0 | 1.92
1995-12-14 02:00 | 17.2 | 62.96 | 12.7 | 54.86 | 75 | 1000 | 14.4756 | 58.0561 | 40.67 | 25.17 | 2.04 | 0
1995-12-14 03:00 | 16.1 | 60.98 | 12.7 | 54.86 | 80 | 1000 | 14.0096 | 57.2172 | 39.43 | 24.64 | 4.02 | 0
1995-12-14 04:00 | 16.1 | 60.98 | 13.3 | 55.94 | 83 | 1000 | 14.3332 | 57.7997 | 40.31 | 25.02 | 4.02 | 0
1995-12-14 05:00 | 15.5 | 59.9 | 12.7 | 54.86 | 83 | 1001 | 13.7648 | 56.7766 | 38.75 | 24.35 | 5.1 | 0
1995-12-14 06:00 | 15 | 59 | 13.3 | 55.94 | 90 | 1001 | 14.0069 | 57.2124 | 39.42 | 24.63 | 6 | 0
1995-12-14 07:00 | 15 | 59 | 13.3 | 55.94 | 90 | 1002 | 14.0073 | 57.2131 | 39.39 | 24.62 | 6 | 0
1995-12-14 08:00 | 15 | 59 | 13.8 | 56.84 | 93 | 1003 | 14.309 | 57.7562 | 40.19 | 24.97 | 6 | 0
1995-12-14 09:00 | 15.5 | 59.9 | 14.4 | 57.92 | 93 | 1004 | 14.7991 | 58.6384 | 41.51 | 25.53 | 5.1 | 0
1995-12-14 10:00 | 16.6 | 61.88 | 13.8 | 56.84 | 84 | 1004 | 14.9187 | 58.8536 | 41.82 | 25.66 | 3.12 | 0
1995-12-14 11:00 | 17.2 | 62.96 | 14.4 | 57.92 | 84 | 1004 | 15.4898 | 59.8816 | 43.42 | 26.35 | 2.04 | 0
1995-12-14 12:00 | 18.3 | 64.94 | 15 | 59 | 81 | 1004 | 16.1935 | 61.1483 | 45.43 | 27.22 | 0.06 | 0
1995-12-14 13:00 | 18.8 | 65.84 | 15 | 59 | 79 | 1004 | 16.4299 | 61.5738 | 46.12 | 27.51 | 0 | 0.84
1995-12-14 14:00 | 18.3 | 64.94 | 14.4 | 57.92 | 78 | 1004 | 15.8457 | 60.5223 | 44.42 | 26.78 | 0.06 | 0
1995-12-14 15:00 | 18.3 | 64.94 | 14.4 | 57.92 | 78 | 1004 | 15.8457 | 60.5223 | 44.42 | 26.78 | 0.06 | 0
1995-12-14 16:00 | 17.7 | 63.86 | 13.8 | 56.84 | 78 | 1004 | 15.2865 | 59.5157 | 42.83 | 26.1 | 1.14 | 0
1995-12-14 17:00 | 13.8 | 56.84 | 13.3 | 55.94 | 97 | 1005 | 13.5164 | 56.3296 | 38.03 | 24.04 | 8.16 | 0
1995-12-14 18:00 | 13.8 | 56.84 | 13.3 | 55.94 | 97 | 1005 | 13.5164 | 56.3296 | 38.03 | 24.04 | 8.16 | 0
1995-12-14 19:00 | 14.4 | 57.92 | 13.8 | 56.84 | 96 | 1005 | 14.0144 | 57.2259 | 39.35 | 24.6 | 7.08 | 0
1995-12-14 20:00 | 13.8 | 56.84 | 13.8 | 56.84 | 100 | 1006 | 13.8 | 56.84 | 38.76 | 24.35 | 8.16 | 0
1995-12-14 21:00 | 13.3 | 55.94 | 12.7 | 54.86 | 96 | 1006 | 12.9272 | 55.269 | 36.47 | 23.36 | 9.06 | 0
1995-12-14 22:00 | 12.7 | 54.86 | 12.7 | 54.86 | 100 | 1006 | 12.7 | 54.86 | 35.89 | 23.12 | 10.14 | 0
1995-12-14 23:00 | 12.9 | 55.22 | 12.5 | 54.5 | 97 | 1006 | 12.6243 | 54.7237 | 35.69 | 23.03 | 9.78 | 0
35048 | 13.3 | 55.94 | 12.7 | 54.86 | 96 | 1006 | 12.9272 | 55.269 | 36.47 | 23.36 | 9.06 | 0
1995-12-15 01:00 | 13.3 | 55.94 | 12.7 | 54.86 | 96 | 1006 | 12.9272 | 55.269 | 36.47 | 23.36 | 9.06 | 0
1995-12-15 02:00 | 12.7 | 54.86 | 12.2 | 53.96 | 97 | 1006 | 12.426 | 54.3668 | 35.19 | 22.81 | 10.14 | 0
1995-12-15 03:00 | 12.2 | 53.96 | 11.1 | 51.98 | 93 | 1006 | 11.5669 | 52.8203 | 33.04 | 21.89 | 11.04 | 0
1995-12-15 04:00 | 12.7 | 54.86 | 10 | 50 | 84 | 1007 | 11.2089 | 52.176 | 32.13 | 21.5 | 10.14 | 0
1995-12-15 05:00 | 12.2 | 53.96 | 9.4 | 48.92 | 83 | 1007 | 10.6389 | 51.1499 | 30.76 | 20.91 | 11.04 | 0
1995-12-15 06:00 | 12.2 | 53.96 | 8.3 | 46.94 | 77 | 1007 | 10.0677 | 50.1219 | 29.41 | 20.33 | 11.04 | 0
1995-12-15 07:00 | 11.6 | 52.88 | 7.2 | 44.96 | 74 | 1007 | 9.2269 | 48.6084 | 27.48 | 19.5 | 12.12 | 0
1995-12-15 08:00 | 11.1 | 51.98 | 7.7 | 45.86 | 80 | 1007 | 9.3219 | 48.7793 | 27.7 | 19.6 | 13.02 | 0
1995-12-15 09:00 | 11.6 | 52.88 | 8.3 | 46.94 | 80 | 1007 | 9.7913 | 49.6244 | 28.77 | 20.06 | 12.12 | 0
1995-12-15 10:00 | 12.2 | 53.96 | 8.3 | 46.94 | 77 | 1008 | 10.0687 | 50.1236 | 29.39 | 20.32 | 11.04 | 0
1995-12-15 11:00 | 10.5 | 50.9 | 8.8 | 47.84 | 89 | 1008 | 9.5549 | 49.1988 | 28.23 | 19.82 | 14.1 | 0
1995-12-15 12:00 | 10.5 | 50.9 | 9.4 | 48.92 | 93 | 1006 | 9.9015 | 49.8226 | 29.07 | 20.18 | 14.1 | 0
1995-12-15 13:00 | 10 | 50 | 9.4 | 48.92 | 96 | 1006 | 9.6652 | 49.3973 | 28.53 | 19.95 | 15 | 0
1995-12-15 14:00 | 9.4 | 48.92 | 8.8 | 47.84 | 96 | 1005 | 9.0719 | 48.3294 | 27.2 | 19.38 | 16.08 | 0
1995-12-15 15:00 | 7.7 | 45.86 | 6.6 | 43.88 | 93 | 1007 | 7.1583 | 44.885 | 22.99 | 17.57 | 19.14 | 0
1995-12-15 16:00 | 7.8 | 46.04 | 6.9 | 44.42 | 94 | 1007 | 7.3346 | 45.2022 | 23.37 | 17.73 | 18.96 | 0
1995-12-15 17:00 | 7.2 | 44.96 | 7.2 | 44.96 | 100 | 1007 | 7.2 | 44.96 | 23.09 | 17.61 | 20.04 | 0
1995-12-15 18:00 | 7.7 | 45.86 | 6.6 | 43.88 | 93 | 1008 | 7.1586 | 44.8855 | 22.98 | 17.56 | 19.14 | 0
1995-12-15 19:00 | 7.7 | 45.86 | 6.6 | 43.88 | 93 | 1008 | 7.1586 | 44.8855 | 22.98 | 17.56 | 19.14 | 0
1995-12-15 20:00 | 7.7 | 45.86 | 6.6 | 43.88 | 93 | 1008 | 7.1586 | 44.8855 | 22.98 | 17.56 | 19.14 | 0
1995-12-15 21:00 | 8.3 | 46.94 | 7.2 | 44.96 | 93 | 1008 | 7.7465 | 45.9437 | 24.23 | 18.1 | 18.06 | 0
1995-12-15 22:00 | 7.7 | 45.86 | 6.6 | 43.88 | 93 | 1009 | 7.1589 | 44.8859 | 22.96 | 17.56 | 19.14 | 0
1995-12-15 23:00 | 7.7 | 45.86 | 6.1 | 42.98 | 90 | 1010 | 6.9245 | 44.464 | 22.45 | 17.34 | 19.14 | 0
35049 | 7.2 | 44.96 | 6.1 | 42.98 | 93 | 1010 | 6.6691 | 44.0044 | 21.92 | 17.11 | 20.04 | 0
1995-12-16 01:00 | 6.6 | 43.88 | 5.5 | 41.9 | 93 | 1010 | 6.0811 | 42.946 | 20.72 | 16.59 | 21.12 | 0
1995-12-16 02:00 | 6.1 | 42.98 | 4.4 | 39.92 | 89 | 1011 | 5.297 | 41.5346 | 19.13 | 15.91 | 22.02 | 0
1995-12-16 03:00 | 5.5 | 41.9 | 5 | 41 | 97 | 1011 | 5.288 | 41.5184 | 19.11 | 15.9 | 23.1 | 0
1995-12-16 04:00 | 4.4 | 39.92 | 3.8 | 38.84 | 96 | 1011 | 4.1292 | 39.4326 | 16.86 | 14.93 | 25.08 | 0
1995-12-16 05:00 | 4.4 | 39.92 | 3.8 | 38.84 | 96 | 1011 | 4.1292 | 39.4326 | 16.86 | 14.93 | 25.08 | 0
1995-12-16 06:00 | 4.1 | 39.38 | 3.9 | 39.02 | 99 | 1012 | 4.0334 | 39.2601 | 16.66 | 14.85 | 25.62 | 0
1995-12-16 07:00 | 3.8 | 38.84 | 3.8 | 38.84 | 100 | 1013 | 3.8 | 38.84 | 16.21 | 14.65 | 26.16 | 0
1995-12-16 08:00 | 3.8 | 38.84 | 3.3 | 37.94 | 97 | 1013 | 3.6023 | 38.4841 | 15.83 | 14.49 | 26.16 | 0
1995-12-16 09:00 | 3.3 | 37.94 | 2.7 | 36.86 | 96 | 1014 | 3.0417 | 37.4751 | 14.77 | 14.04 | 27.06 | 0
1995-12-16 10:00 | 2.7 | 36.86 | 2.2 | 35.96 | 97 | 1014 | 2.5114 | 36.5205 | 13.8 | 13.62 | 28.14 | 0
1995-12-16 11:00 | 3.3 | 37.94 | 2.7 | 36.86 | 96 | 1014 | 3.0417 | 37.4751 | 14.77 | 14.04 | 27.06 | 0
1995-12-16 12:00 | 4.4 | 39.92 | 2.2 | 35.96 | 86 | 1013 | 3.4438 | 38.1988 | 15.53 | 14.36 | 25.08 | 0
1995-12-16 13:00 | 7.2 | 44.96 | 3.8 | 38.84 | 79 | 1012 | 5.582 | 42.0477 | 19.67 | 16.14 | 20.04 | 0
1995-12-16 14:00 | 9.4 | 48.92 | 3.3 | 37.94 | 66 | 1011 | 6.5027 | 43.7049 | 21.54 | 16.95 | 16.08 | 0
1995-12-16 15:00 | 10 | 50 | 3.8 | 38.84 | 65 | 1011 | 6.9464 | 44.5034 | 22.46 | 17.34 | 15 | 0
1995-12-16 16:00 | 10 | 50 | 2.7 | 36.86 | 60 | 1011 | 6.4848 | 43.6727 | 21.49 | 16.93 | 15 | 0
1995-12-16 17:00 | 8.3 | 46.94 | 3.3 | 37.94 | 71 | 1011 | 5.9448 | 42.7006 | 20.41 | 16.46 | 18.06 | 0
1995-12-16 18:00 | 7.2 | 44.96 | 4.4 | 39.92 | 82 | 1011 | 5.8175 | 42.4715 | 20.16 | 16.35 | 20.04 | 0
1995-12-16 19:00 | 7.2 | 44.96 | 4.4 | 39.92 | 82 | 1011 | 5.8175 | 42.4715 | 20.16 | 16.35 | 20.04 | 0
1995-12-16 20:00 | 5.5 | 41.9 | 3.3 | 37.94 | 86 | 1012 | 4.4993 | 40.0987 | 17.55 | 15.23 | 23.1 | 0
1995-12-16 21:00 | 6.1 | 42.98 | 3.3 | 37.94 | 82 | 1011 | 4.7756 | 40.5962 | 18.1 | 15.47 | 22.02 | 0
1995-12-16 22:00 | 5.5 | 41.9 | 3.3 | 37.94 | 86 | 1011 | 4.4988 | 40.0978 | 17.56 | 15.24 | 23.1 | 0
1995-12-16 23:00 | 5.5 | 41.9 | 3.3 | 37.94 | 86 | 1011 | 4.4988 | 40.0978 | 17.56 | 15.24 | 23.1 | 0
35050 | 5.5 | 41.9 | 2.7 | 36.86 | 82 | 1011 | 4.2071 | 39.5728 | 17 | 14.99 | 23.1 | 0
1995-12-17 01:00 | 6.1 | 42.98 | 1.1 | 33.98 | 70 | 1011 | 3.8625 | 38.9525 | 16.33 | 14.71 | 22.02 | 0
1995-12-17 02:00 | 5.5 | 41.9 | 0.5 | 32.9 | 70 | 1010 | 3.3155 | 37.9679 | 15.32 | 14.27 | 23.1 | 0
1995-12-17 03:00 | 5.5 | 41.9 | 1.1 | 33.98 | 73 | 1010 | 3.5404 | 38.3728 | 15.74 | 14.45 | 23.1 | 0
1995-12-17 04:00 | 5.5 | 41.9 | 0.8 | 33.44 | 72 | 1010 | 3.4656 | 38.2381 | 15.6 | 14.39 | 23.1 | 0
1995-12-17 05:00 | 5.5 | 41.9 | 0.5 | 32.9 | 70 | 1009 | 3.3143 | 37.9658 | 15.33 | 14.28 | 23.1 | 0
1995-12-17 06:00 | 3.8 | 38.84 | 1.1 | 33.98 | 83 | 1009 | 2.6618 | 36.7913 | 14.13 | 13.76 | 26.16 | 0
1995-12-17 07:00 | 3.3 | 37.94 | 1.1 | 33.98 | 85 | 1009 | 2.3188 | 36.1738 | 13.5 | 13.49 | 27.06 | 0
1995-12-17 08:00 | 3.8 | 38.84 | 1.1 | 33.98 | 83 | 1009 | 2.6618 | 36.7913 | 14.13 | 13.76 | 26.16 | 0
1995-12-17 09:00 | 5 | 41 | 1.1 | 33.98 | 76 | 1008 | 3.2973 | 37.9352 | 15.31 | 14.27 | 24 | 0
1995-12-17 10:00 | 7.2 | 44.96 | 1.1 | 33.98 | 65 | 1009 | 4.4528 | 40.015 | 17.48 | 15.2 | 20.04 | 0
1995-12-17 11:00 | 8.3 | 46.94 | 2.2 | 35.96 | 65 | 1008 | 5.4308 | 41.7754 | 19.41 | 16.03 | 18.06 | 0
1995-12-17 12:00 | 8.3 | 46.94 | 2.2 | 35.96 | 65 | 1007 | 5.4293 | 41.7728 | 19.42 | 16.04 | 18.06 | 0
1995-12-17 13:00 | 8.8 | 47.84 | 2.7 | 36.86 | 66 | 1006 | 5.9601 | 42.7281 | 20.51 | 16.5 | 17.16 | 0
1995-12-17 14:00 | 8.8 | 47.84 | 3.3 | 37.94 | 68 | 1006 | 6.1343 | 43.0418 | 20.86 | 16.65 | 17.16 | 0
1995-12-17 15:00 | 7.2 | 44.96 | 6.1 | 42.98 | 93 | 1005 | 6.6678 | 44.0021 | 22 | 17.14 | 20.04 | 0
1995-12-17 16:00 | 7.2 | 44.96 | 5 | 41 | 86 | 1005 | 6.1266 | 43.028 | 20.88 | 16.66 | 20.04 | 0
1995-12-17 17:00 | 7.2 | 44.96 | 6.1 | 42.98 | 93 | 1005 | 6.6678 | 44.0021 | 22 | 17.14 | 20.04 | 0
1995-12-17 18:00 | 6.6 | 43.88 | 6.1 | 42.98 | 97 | 1005 | 6.3781 | 43.4806 | 21.4 | 16.89 | 21.12 | 0
1995-12-17 19:00 | 6.6 | 43.88 | 6.1 | 42.98 | 97 | 1005 | 6.3781 | 43.4806 | 21.4 | 16.89 | 21.12 | 0
1995-12-17 20:00 | 6.6 | 43.88 | 6.1 | 42.98 | 97 | 1004 | 6.378 | 43.4804 | 21.42 | 16.89 | 21.12 | 0
1995-12-17 21:00 | 7.2 | 44.96 | 6.6 | 43.88 | 96 | 1004 | 6.8968 | 44.4143 | 22.49 | 17.36 | 20.04 | 0
1995-12-17 22:00 | 7.2 | 44.96 | 7.2 | 44.96 | 100 | 1003 | 7.2 | 44.96 | 23.15 | 17.64 | 20.04 | 0
1995-12-17 23:00 | 7.2 | 44.96 | 7.2 | 44.96 | 100 | 1003 | 7.2 | 44.96 | 23.15 | 17.64 | 20.04 | 0
35051 | 7.2 | 44.96 | 7.2 | 44.96 | 100 | 1002 | 7.2 | 44.96 | 23.17 | 17.65 | 20.04 | 0
1995-12-18 01:00 | 7.4 | 45.32 | 7.4 | 45.32 | 100 | 1001 | 7.4 | 45.32 | 23.61 | 17.84 | 19.68 | 0
1995-12-18 02:00 | 7.7 | 45.86 | 7.7 | 45.86 | 100 | 1001 | 7.7 | 45.86 | 24.25 | 18.11 | 19.14 | 0
1995-12-18 03:00 | 7.7 | 45.86 | 7.7 | 45.86 | 100 | 1000 | 7.7 | 45.86 | 24.27 | 18.12 | 19.14 | 0
1995-12-18 04:00 | 8.3 | 46.94 | 8.3 | 46.94 | 100 | 1000 | 8.3 | 46.94 | 25.57 | 18.68 | 18.06 | 0
1995-12-18 05:00 | 8.3 | 46.94 | 8.3 | 46.94 | 100 | 1000 | 8.3 | 46.94 | 25.57 | 18.68 | 18.06 | 0
1995-12-18 06:00 | 8.8 | 47.84 | 8.8 | 47.84 | 100 | 1000 | 8.8 | 47.84 | 26.68 | 19.16 | 17.16 | 0
1995-12-18 07:00 | 7.7 | 45.86 | 7.7 | 45.86 | 100 | 1000 | 7.7 | 45.86 | 24.27 | 18.12 | 19.14 | 0
1995-12-18 08:00 | 7.2 | 44.96 | 7.2 | 44.96 | 100 | 1000 | 7.2 | 44.96 | 23.2 | 17.66 | 20.04 | 0
1995-12-18 09:00 | 7.7 | 45.86 | 7.2 | 44.96 | 97 | 1000 | 7.4682 | 45.4428 | 23.77 | 17.9 | 19.14 | 0
1995-12-18 10:00 | 8.3 | 46.94 | 7.7 | 45.86 | 96 | 1001 | 7.9839 | 46.371 | 24.86 | 18.37 | 18.06 | 0
1995-12-18 11:00 | 8.8 | 47.84 | 8.3 | 46.94 | 97 | 1000 | 8.5588 | 47.4059 | 26.14 | 18.93 | 17.16 | 0
1995-12-18 12:00 | 8.7 | 47.66 | 8 | 46.4 | 95 | 999 | 8.2982 | 46.9368 | 25.58 | 18.68 | 17.34 | 0
1995-12-18 13:00 | 8.3 | 46.94 | 7.7 | 45.86 | 96 | 999 | 7.9836 | 46.3704 | 24.9 | 18.39 | 18.06 | 0
1995-12-18 14:00 | 7.7 | 45.86 | 7.2 | 44.96 | 97 | 998 | 7.468 | 45.4424 | 23.8 | 17.92 | 19.14 | 0
1995-12-18 15:00 | 7.2 | 44.96 | 6.6 | 43.88 | 96 | 998 | 6.8959 | 44.4127 | 22.59 | 17.4 | 20.04 | 0
1995-12-18 16:00 | 6.6 | 43.88 | 6.6 | 43.88 | 100 | 997 | 6.6 | 43.88 | 21.99 | 17.14 | 21.12 | 0
1995-12-18 17:00 | 6.6 | 43.88 | 6.6 | 43.88 | 100 | 995 | 6.6 | 43.88 | 22.02 | 17.15 | 21.12 | 0
1995-12-18 18:00 | 6.2 | 43.16 | 6.1 | 42.98 | 99 | 995 | 6.1269 | 43.0285 | 21.04 | 16.73 | 21.84 | 0
1995-12-18 19:00 | 6.1 | 42.98 | 5.5 | 41.9 | 96 | 994 | 5.8078 | 42.454 | 20.4 | 16.46 | 22.02 | 0
1995-12-18 20:00 | 6.1 | 42.98 | 5.5 | 41.9 | 96 | 994 | 5.8078 | 42.454 | 20.4 | 16.46 | 22.02 | 0
1995-12-18 21:00 | 6.1 | 42.98 | 5.5 | 41.9 | 96 | 993 | 5.8076 | 42.4537 | 20.41 | 16.46 | 22.02 | 0
1995-12-18 22:00 | 5.5 | 41.9 | 5.5 | 41.9 | 100 | 992 | 5.5 | 41.9 | 19.81 | 16.2 | 23.1 | 0
1995-12-18 23:00 | 5.5 | 41.9 | 5.5 | 41.9 | 100 | 991 | 5.5 | 41.9 | 19.82 | 16.21 | 23.1 | 0
35052 | 5.5 | 41.9 | 5 | 41 | 97 | 990 | 5.2857 | 41.5142 | 19.4 | 16.03 | 23.1 | 0
1995-12-19 01:00 | 5 | 41 | 3.8 | 38.84 | 92 | 988 | 4.436 | 39.9848 | 17.75 | 15.32 | 24 | 0
1995-12-19 02:00 | 4.4 | 39.92 | 3.8 | 38.84 | 96 | 988 | 4.1259 | 39.4266 | 17.15 | 15.06 | 25.08 | 0
1995-12-19 03:00 | 4.4 | 39.92 | 3.3 | 37.94 | 93 | 987 | 3.9186 | 39.0534 | 16.76 | 14.89 | 25.08 | 0
1995-12-19 04:00 | 4.4 | 39.92 | 3.3 | 37.94 | 93 | 986 | 3.9183 | 39.053 | 16.77 | 14.9 | 25.08 | 0
1995-12-19 05:00 | 3.8 | 38.84 | 3.3 | 37.94 | 97 | 986 | 3.5994 | 38.4789 | 16.16 | 14.63 | 26.16 | 0
1995-12-19 06:00 | 3.3 | 37.94 | 2.7 | 36.86 | 96 | 987 | 3.0379 | 37.4682 | 15.09 | 14.17 | 27.06 | 0
1995-12-19 07:00 | 2.7 | 36.86 | 2.2 | 35.96 | 97 | 988 | 2.5086 | 36.5155 | 14.09 | 13.75 | 28.14 | 0
1995-12-19 08:00 | 2.7 | 36.86 | 1.6 | 34.88 | 92 | 989 | 2.1876 | 35.9376 | 13.49 | 13.49 | 28.14 | 0
1995-12-19 09:00 | 1.1 | 33.98 | 0.5 | 32.9 | 96 | 991 | 0.86223 | 33.552 | 11.1 | 12.46 | 31.02 | 0
1995-12-19 10:00 | 1.6 | 34.88 | 1.1 | 33.98 | 96 | 992 | 1.357 | 34.4427 | 11.96 | 12.83 | 30.12 | 0
1995-12-19 11:00 | 2.2 | 35.96 | 1.1 | 33.98 | 92 | 993 | 1.6997 | 35.0594 | 12.57 | 13.09 | 29.04 | 0
1995-12-19 12:00 | 1.8 | 35.24 | 0.2 | 32.36 | 89 | 994 | 1.1226 | 34.0207 | 11.53 | 12.64 | 29.76 | 0
1995-12-19 13:00 | 1.1 | 33.98 | -0.6 | 30.92 | 88 | 994 | 0.38322 | 32.6898 | 10.23 | 12.09 | 31.02 | 0
1995-12-19 14:00 | 1.1 | 33.98 | -1.7 | 28.94 | 80 | 995 | -0.1186 | 31.7865 | 9.392 | 11.72 | 31.02 | 0
1995-12-19 15:00 | 1.1 | 33.98 | -2.8 | 26.96 | 73 | 997 | -0.52459 | 31.0557 | 8.649 | 11.4 | 31.02 | 0
1995-12-19 16:00 | 0.5 | 32.9 | -2.8 | 26.96 | 76 | 999 | -0.87997 | 30.4161 | 8.004 | 11.13 | 32.1 | 0
1995-12-19 17:00 | 0.5 | 32.9 | -1.7 | 28.94 | 84 | 1000 | -0.42924 | 31.2274 | 8.789 | 11.46 | 32.1 | 0
1995-12-19 18:00 | 0.5 | 32.9 | -1.7 | 28.94 | 84 | 1001 | -0.42871 | 31.2283 | 8.781 | 11.46 | 32.1 | 0
1995-12-19 19:00 | 0.4 | 32.72 | -2.2 | 28.04 | 81 | 1002 | -0.68606 | 30.7651 | 8.317 | 11.26 | 32.28 | 0
1995-12-19 20:00 | 0.5 | 32.9 | -2.8 | 26.96 | 76 | 1003 | -0.87677 | 30.4218 | 7.974 | 11.11 | 32.1 | 0
1995-12-19 21:00 | 0.5 | 32.9 | -3.9 | 24.98 | 70 | 1003 | -1.218 | 29.8076 | 7.382 | 10.86 | 32.1 | 0
1995-12-19 22:00 | 0 | 32 | -3.9 | 24.98 | 72 | 1004 | -1.5264 | 29.2525 | 6.842 | 10.63 | 33 | 0
1995-12-19 23:00 | -0.6 | 30.92 | -3.9 | 24.98 | 76 | 1005 | -1.8632 | 28.6462 | 6.26 | 10.38 | 34.08 | 0
35053 | -1.2 | 29.84 | -3.9 | 24.98 | 80 | 1006 | -2.2162 | 28.0109 | 5.658 | 10.12 | 35.16 | 0
1995-12-20 01:00 | -1.2 | 29.84 | -2.8 | 26.96 | 87 | 1006 | -1.8568 | 28.6578 | 6.261 | 10.38 | 35.16 | 0
1995-12-20 02:00 | -1.7 | 28.94 | -2.3 | 27.86 | 95 | 1007 | -1.9444 | 28.5001 | 6.104 | 10.31 | 36.06 | 0
1995-12-20 03:00 | -2.3 | 27.86 | -3.9 | 24.98 | 87 | 1008 | -2.9187 | 26.7463 | 4.478 | 9.611 | 37.14 | 0
1995-12-20 04:00 | -2.8 | 26.96 | -4.5 | 23.9 | 87 | 1008 | -3.4021 | 25.8763 | 3.692 | 9.273 | 38.04 | 0
1995-12-20 05:00 | -2.8 | 26.96 | -4.5 | 23.9 | 87 | 1009 | -3.4017 | 25.8769 | 3.686 | 9.271 | 38.04 | 0
1995-12-20 06:00 | -3.4 | 25.88 | -5.6 | 21.92 | 83 | 1009 | -4.1631 | 24.5064 | 2.473 | 8.749 | 39.12 | 0
1995-12-20 07:00 | -3.4 | 25.88 | -5 | 23 | 87 | 1009 | -3.982 | 24.8324 | 2.758 | 8.872 | 39.12 | 0
1995-12-20 08:00 | -3.4 | 25.88 | -5.6 | 21.92 | 83 | 1010 | -4.1626 | 24.5073 | 2.467 | 8.747 | 39.12 | 0
1995-12-20 09:00 | -2.8 | 26.96 | -5.6 | 21.92 | 79 | 1011 | -3.7762 | 25.2029 | 3.074 | 9.008 | 38.04 | 0
1995-12-20 10:00 | -2.3 | 27.86 | -4.5 | 23.9 | 83 | 1011 | -3.11 | 26.4021 | 4.145 | 9.468 | 37.14 | 0
1995-12-20 11:00 | -1.2 | 29.84 | -4.5 | 23.9 | 76 | 1011 | -2.4196 | 27.6447 | 5.281 | 9.956 | 35.16 | 0
1995-12-20 12:00 | -1.2 | 29.84 | -4.5 | 23.9 | 76 | 1011 | -2.4196 | 27.6447 | 5.281 | 9.956 | 35.16 | 0
1995-12-20 13:00 | -0.5 | 31.1 | -4.4 | 24.08 | 72 | 1010 | -1.9821 | 28.4322 | 6.02 | 10.27 | 33.9 | 0
1995-12-20 14:00 | 0 | 32 | -4.5 | 23.9 | 69 | 1009 | -1.6895 | 28.9589 | 6.523 | 10.49 | 33 | 0
1995-12-20 15:00 | -0.6 | 30.92 | -5.6 | 21.92 | 66 | 1009 | -2.4005 | 27.679 | 5.33 | 9.977 | 34.08 | 0
1995-12-20 16:00 | -0.6 | 30.92 | -5.6 | 21.92 | 66 | 1010 | -2.3995 | 27.681 | 5.324 | 9.975 | 34.08 | 0
1995-12-20 17:00 | -1.2 | 29.84 | -5 | 23 | 73 | 1009 | -2.5771 | 27.3613 | 5.036 | 9.851 | 35.16 | 0
1995-12-20 18:00 | -1.2 | 29.84 | -5.6 | 21.92 | 69 | 1009 | -2.7862 | 26.9849 | 4.692 | 9.703 | 35.16 | 0
1995-12-20 19:00 | -1.2 | 29.84 | -6.2 | 20.84 | 65 | 1009 | -2.9966 | 26.6061 | 4.349 | 9.556 | 35.16 | 0
1995-12-20 20:00 | -1.7 | 28.94 | -5.6 | 21.92 | 72 | 1009 | -3.0913 | 26.4356 | 4.193 | 9.489 | 36.06 | 0
1995-12-20 21:00 | -1.7 | 28.94 | -5.6 | 21.92 | 72 | 1009 | -3.0913 | 26.4356 | 4.193 | 9.489 | 36.06 | 0
1995-12-20 22:00 | -2.3 | 27.86 | -5 | 23 | 80 | 1009 | -3.2562 | 26.1389 | 3.923 | 9.373 | 37.14 | 0
1995-12-20 23:00 | -1.7 | 28.94 | -5 | 23 | 76 | 1009 | -2.8889 | 26.8 | 4.522 | 9.63 | 36.06 | 0
35054 | -2.3 | 27.86 | -6.2 | 20.84 | 72 | 1009 | -3.6465 | 25.4364 | 3.297 | 9.104 | 37.14 | 0
1995-12-21 01:00 | -2.4 | 27.68 | -5.9 | 21.38 | 74 | 1009 | -3.6416 | 25.4451 | 3.304 | 9.107 | 37.32 | 0
1995-12-21 02:00 | -2.3 | 27.86 | -5.6 | 21.92 | 76 | 1009 | -3.4508 | 25.7886 | 3.61 | 9.238 | 37.14 | 0
1995-12-21 03:00 | -2.3 | 27.86 | -6.2 | 20.84 | 72 | 1009 | -3.6465 | 25.4364 | 3.297 | 9.104 | 37.14 | 0
1995-12-21 04:00 | -1.7 | 28.94 | -6.2 | 20.84 | 68 | 1009 | -3.295 | 26.069 | 3.864 | 9.347 | 36.06 | 0
1995-12-21 05:00 | -2.3 | 27.86 | -4.5 | 23.9 | 83 | 1008 | -3.1115 | 26.3994 | 4.164 | 9.476 | 37.14 | 0
1995-12-21 06:00 | -1.7 | 28.94 | -5 | 23 | 76 | 1008 | -2.8896 | 26.7987 | 4.528 | 9.633 | 36.06 | 0
1995-12-21 07:00 | -1.7 | 28.94 | -5 | 23 | 76 | 1009 | -2.8889 | 26.8 | 4.522 | 9.63 | 36.06 | 0
1995-12-21 08:00 | -2.3 | 27.86 | -5 | 23 | 80 | 1009 | -3.2562 | 26.1389 | 3.923 | 9.373 | 37.14 | 0
1995-12-21 09:00 | -1.7 | 28.94 | -4.8 | 23.36 | 77 | 1009 | -2.8385 | 26.8907 | 4.605 | 9.666 | 36.06 | 0
1995-12-21 10:00 | -1.2 | 29.84 | -5 | 23 | 73 | 1010 | -2.5762 | 27.3628 | 5.03 | 9.848 | 35.16 | 0
1995-12-21 11:00 | -1.2 | 29.84 | -6.7 | 19.94 | 63 | 1009 | -3.1024 | 26.4157 | 4.178 | 9.482 | 35.16 | 0
1995-12-21 12:00 | -0.6 | 30.92 | -6.2 | 20.84 | 62 | 1009 | -2.6192 | 27.2854 | 4.969 | 9.822 | 34.08 | 0
1995-12-21 13:00 | -0.6 | 30.92 | -7.3 | 18.86 | 57 | 1009 | -2.8947 | 26.7896 | 4.518 | 9.628 | 34.08 | 0
1995-12-21 14:00 | -0.6 | 30.92 | -7.8 | 17.96 | 54 | 1008 | -3.0625 | 26.4874 | 4.253 | 9.514 | 34.08 | 0
1995-12-21 15:00 | -0.6 | 30.92 | -7.3 | 18.86 | 57 | 1009 | -2.8947 | 26.7896 | 4.518 | 9.628 | 34.08 | 0
1995-12-21 16:00 | -1.2 | 29.84 | -6.7 | 19.94 | 63 | 1009 | -3.1024 | 26.4157 | 4.178 | 9.482 | 35.16 | 0
1995-12-21 17:00 | -1.7 | 28.94 | -5.6 | 21.92 | 72 | 1009 | -3.0913 | 26.4356 | 4.193 | 9.489 | 36.06 | 0
1995-12-21 18:00 | -1.2 | 29.84 | -7.3 | 18.86 | 60 | 1009 | -3.2616 | 26.1291 | 3.92 | 9.371 | 35.16 | 0
1995-12-21 19:00 | -1.7 | 28.94 | -6.7 | 19.94 | 65 | 1009 | -3.4486 | 25.7926 | 3.617 | 9.241 | 36.06 | 0
1995-12-21 20:00 | -1.7 | 28.94 | -6.7 | 19.94 | 65 | 1010 | -3.4475 | 25.7945 | 3.612 | 9.239 | 36.06 | 0
1995-12-21 21:00 | -1.7 | 28.94 | -6.2 | 20.84 | 68 | 1010 | -3.294 | 26.0708 | 3.858 | 9.345 | 36.06 | 0
1995-12-21 22:00 | -1.7 | 28.94 | -5 | 23 | 76 | 1010 | -2.8882 | 26.8013 | 4.516 | 9.628 | 36.06 | 0
1995-12-21 23:00 | -1.7 | 28.94 | -5 | 23 | 76 | 1010 | -2.8882 | 26.8013 | 4.516 | 9.628 | 36.06 | 0
35055 | -1.7 | 28.94 | -5 | 23 | 76 | 1010 | -2.8882 | 26.8013 | 4.516 | 9.628 | 36.06 | 0
1995-12-22 01:00 | -2.3 | 27.86 | -3.4 | 25.88 | 91 | 1010 | -2.7266 | 27.0922 | 4.778 | 9.74 | 37.14 | 0
1995-12-22 02:00 | -2.3 | 27.86 | -5.6 | 21.92 | 76 | 1010 | -3.45 | 25.7899 | 3.604 | 9.236 | 37.14 | 0
1995-12-22 03:00 | -2.8 | 26.96 | -6.7 | 19.94 | 72 | 1010 | -4.1088 | 24.6042 | 2.556 | 8.785 | 38.04 | 0
1995-12-22 04:00 | -2.8 | 26.96 | -6.7 | 19.94 | 72 | 1010 | -4.1088 | 24.6042 | 2.556 | 8.785 | 38.04 | 0
1995-12-22 05:00 | -3.4 | 25.88 | -8.4 | 16.88 | 65 | 1011 | -4.9877 | 23.0221 | 1.182 | 8.194 | 39.12 | 0
1995-12-22 06:00 | -3.4 | 25.88 | -7.8 | 17.96 | 69 | 1011 | -4.8026 | 23.3553 | 1.466 | 8.316 | 39.12 | 0
1995-12-22 07:00 | -2.8 | 26.96 | -7.3 | 18.86 | 68 | 1012 | -4.298 | 24.2636 | 2.246 | 8.652 | 38.04 | 0
1995-12-22 08:00 | -3.4 | 25.88 | -7.3 | 18.86 | 72 | 1012 | -4.6635 | 23.6056 | 1.674 | 8.406 | 39.12 | 0
1995-12-22 09:00 | -2.8 | 26.96 | -6.7 | 19.94 | 72 | 1012 | -4.1071 | 24.6072 | 2.545 | 8.78 | 38.04 | 0
1995-12-22 10:00 | -2.3 | 27.86 | -6.2 | 20.84 | 72 | 1013 | -3.6431 | 25.4424 | 3.275 | 9.094 | 37.14 | 0
1995-12-22 11:00 | -1.2 | 29.84 | -5 | 23 | 73 | 1013 | -2.5737 | 27.3673 | 5.011 | 9.84 | 35.16 | 0
1995-12-22 12:00 | -1.2 | 29.84 | -6.7 | 19.94 | 63 | 1011 | -3.1 | 26.42 | 4.167 | 9.477 | 35.16 | 0
1995-12-22 13:00 | -1.2 | 29.84 | -6.7 | 19.94 | 63 | 1011 | -3.1 | 26.42 | 4.167 | 9.477 | 35.16 | 0
1995-12-22 14:00 | -1.2 | 29.84 | -5.6 | 21.92 | 69 | 1011 | -2.7842 | 26.9884 | 4.681 | 9.698 | 35.16 | 0
1995-12-22 15:00 | -0.6 | 30.92 | -5.6 | 21.92 | 66 | 1011 | -2.3984 | 27.6829 | 5.318 | 9.972 | 34.08 | 0
1995-12-22 16:00 | -0.6 | 30.92 | -5 | 23 | 69 | 1011 | -2.2355 | 27.9761 | 5.588 | 10.09 | 34.08 | 0
1995-12-22 17:00 | -1.2 | 29.84 | -5.6 | 21.92 | 69 | 1011 | -2.7842 | 26.9884 | 4.681 | 9.698 | 35.16 | 0
1995-12-22 18:00 | -1.2 | 29.84 | -4.5 | 23.9 | 76 | 1012 | -2.4189 | 27.646 | 5.274 | 9.953 | 35.16 | 0
1995-12-22 19:00 | -1.2 | 29.84 | -5 | 23 | 73 | 1012 | -2.5746 | 27.3658 | 5.017 | 9.843 | 35.16 | 0
1995-12-22 20:00 | -1.2 | 29.84 | -4.5 | 23.9 | 76 | 1012 | -2.4189 | 27.646 | 5.274 | 9.953 | 35.16 | 0
1995-12-22 21:00 | -1.2 | 29.84 | -3.9 | 24.98 | 80 | 1012 | -2.2125 | 28.0175 | 5.617 | 10.1 | 35.16 | 0
1995-12-22 22:00 | -1.2 | 29.84 | -3.9 | 24.98 | 80 | 1012 | -2.2125 | 28.0175 | 5.617 | 10.1 | 35.16 | 0
1995-12-22 23:00 | -1.7 | 28.94 | -3.9 | 24.98 | 83 | 1013 | -2.5356 | 27.4359 | 5.072 | 9.866 | 36.06 | 0
35056 | -1.7 | 28.94 | -4.5 | 23.9 | 79 | 1013 | -2.7354 | 27.0763 | 4.744 | 9.725 | 36.06 | 0
1995-12-23 01:00 | -2.3 | 27.86 | -5 | 23 | 80 | 1013 | -3.2538 | 26.1432 | 3.898 | 9.362 | 37.14 | 0
1995-12-23 02:00 | -2.3 | 27.86 | -4.5 | 23.9 | 83 | 1013 | -3.109 | 26.4039 | 4.132 | 9.463 | 37.14 | 0
1995-12-23 03:00 | -2.3 | 27.86 | -5 | 23 | 80 | 1013 | -3.2538 | 26.1432 | 3.898 | 9.362 | 37.14 | 0
1995-12-23 04:00 | -2.3 | 27.86 | -6.2 | 20.84 | 72 | 1013 | -3.6431 | 25.4424 | 3.275 | 9.094 | 37.14 | 0
1995-12-23 05:00 | -2.8 | 26.96 | -6.7 | 19.94 | 72 | 1012 | -4.1071 | 24.6072 | 2.545 | 8.78 | 38.04 | 0
1995-12-23 06:00 | -2.8 | 26.96 | -7.3 | 18.86 | 68 | 1013 | -4.297 | 24.2653 | 2.241 | 8.649 | 38.04 | 0
1995-12-23 07:00 | -2.8 | 26.96 | -6.2 | 20.84 | 75 | 1013 | -3.9639 | 24.865 | 2.764 | 8.874 | 38.04 | 0
1995-12-23 08:00 | -3.4 | 25.88 | -6.2 | 20.84 | 79 | 1013 | -4.3427 | 24.1831 | 2.165 | 8.617 | 39.12 | 0
1995-12-23 09:00 | -2.8 | 26.96 | -6.2 | 20.84 | 75 | 1013 | -3.9639 | 24.865 | 2.764 | 8.874 | 38.04 | 0
1995-12-23 10:00 | -2.3 | 27.86 | -5.6 | 21.92 | 76 | 1014 | -3.4472 | 25.7951 | 3.581 | 9.225 | 37.14 | 0
1995-12-23 11:00 | -1.7 | 28.94 | -5.6 | 21.92 | 72 | 1014 | -3.0871 | 26.4433 | 4.164 | 9.476 | 36.06 | 0
1995-12-23 12:00 | -1.2 | 29.84 | -6.2 | 20.84 | 65 | 1013 | -2.9922 | 26.614 | 4.327 | 9.546 | 35.16 | 0
1995-12-23 13:00 | -0.6 | 30.92 | -6.2 | 20.84 | 62 | 1013 | -2.6143 | 27.2942 | 4.947 | 9.813 | 34.08 | 0
1995-12-23 14:00 | -0.6 | 30.92 | -6.7 | 19.94 | 60 | 1012 | -2.7252 | 27.0946 | 4.773 | 9.738 | 34.08 | 0
1995-12-23 15:00 | -1.2 | 29.84 | -6.7 | 19.94 | 63 | 1013 | -3.0977 | 26.4242 | 4.156 | 9.473 | 35.16 | 0
1995-12-23 16:00 | -1.2 | 29.84 | -6.2 | 20.84 | 65 | 1013 | -2.9922 | 26.614 | 4.327 | 9.546 | 35.16 | 0
1995-12-23 17:00 | -1.7 | 28.94 | -6.7 | 19.94 | 65 | 1013 | -3.4442 | 25.8004 | 3.596 | 9.232 | 36.06 | 0
1995-12-23 18:00 | -1.7 | 28.94 | -6.2 | 20.84 | 68 | 1013 | -3.2911 | 26.0761 | 3.842 | 9.338 | 36.06 | 0
1995-12-23 19:00 | -2.3 | 27.86 | -6.7 | 19.94 | 69 | 1013 | -3.7903 | 25.1775 | 3.041 | 8.994 | 37.14 | 0
1995-12-23 20:00 | -1.7 | 28.94 | -6.2 | 20.84 | 68 | 1013 | -3.2911 | 26.0761 | 3.842 | 9.338 | 36.06 | 0
1995-12-23 21:00 | -2.3 | 27.86 | -5.6 | 21.92 | 76 | 1013 | -3.4479 | 25.7938 | 3.587 | 9.228 | 37.14 | 0
1995-12-23 22:00 | -2.3 | 27.86 | -5.6 | 21.92 | 76 | 1013 | -3.4479 | 25.7938 | 3.587 | 9.228 | 37.14 | 0
1995-12-23 23:00 | -3.4 | 25.88 | -5.6 | 21.92 | 83 | 1013 | -4.1611 | 24.5099 | 2.449 | 8.739 | 39.12 | 0
35057 | -3.4 | 25.88 | -5.6 | 21.92 | 83 | 1013 | -4.1611 | 24.5099 | 2.449 | 8.739 | 39.12 | 0
1995-12-24 01:00 | -3.9 | 24.98 | -6.7 | 19.94 | 79 | 1013 | -4.8162 | 23.3308 | 1.428 | 8.3 | 40.02 | 0
1995-12-24 02:00 | -5 | 23 | -7.3 | 18.86 | 82 | 1013 | -5.7353 | 21.6765 | 0.02354 | 7.696 | 42 | 0
1995-12-24 03:00 | -5.6 | 21.92 | -7.8 | 17.96 | 83 | 1013 | -6.2697 | 20.7146 | -0.7774 | 7.352 | 43.08 | 0
1995-12-24 04:00 | -3.9 | 24.98 | -6.7 | 19.94 | 79 | 1013 | -4.8162 | 23.3308 | 1.428 | 8.3 | 40.02 | 0
1995-12-24 05:00 | -3.4 | 25.88 | -5.6 | 21.92 | 83 | 1013 | -4.1611 | 24.5099 | 2.449 | 8.739 | 39.12 | 0
1995-12-24 06:00 | -3.4 | 25.88 | -6.2 | 20.84 | 79 | 1013 | -4.3427 | 24.1831 | 2.165 | 8.617 | 39.12 | 0
1995-12-24 07:00 | -2.8 | 26.96 | -6.7 | 19.94 | 72 | 1013 | -4.1063 | 24.6087 | 2.54 | 8.778 | 38.04 | 0
1995-12-24 08:00 | -2.8 | 26.96 | -5.6 | 21.92 | 79 | 1013 | -3.775 | 25.2051 | 3.062 | 9.003 | 38.04 | 0
1995-12-24 09:00 | -2.3 | 27.86 | -5.6 | 21.92 | 76 | 1013 | -3.4479 | 25.7938 | 3.587 | 9.228 | 37.14 | 0
1995-12-24 10:00 | -1.7 | 28.94 | -6.2 | 20.84 | 68 | 1014 | -3.2901 | 26.0779 | 3.836 | 9.335 | 36.06 | 0
1995-12-24 11:00 | -1.2 | 29.84 | -6.2 | 20.84 | 65 | 1013 | -2.9922 | 26.614 | 4.327 | 9.546 | 35.16 | 0
1995-12-24 12:00 | -0.6 | 30.92 | -5.6 | 21.92 | 66 | 1013 | -2.3962 | 27.6868 | 5.306 | 9.967 | 34.08 | 0
1995-12-24 13:00 | -0.6 | 30.92 | -5.6 | 21.92 | 66 | 1011 | -2.3984 | 27.6829 | 5.318 | 9.972 | 34.08 | 0
1995-12-24 14:00 | 0.5 | 32.9 | -5 | 23 | 63 | 1011 | -1.6109 | 29.1005 | 6.642 | 10.54 | 32.1 | 0
1995-12-24 15:00 | 1.1 | 33.98 | -5 | 23 | 61 | 1010 | -1.2182 | 29.8072 | 7.322 | 10.83 | 31.02 | 0
1995-12-24 16:00 | 1.1 | 33.98 | -4.5 | 23.9 | 63 | 1010 | -1.0995 | 30.0209 | 7.527 | 10.92 | 31.02 | 0
1995-12-24 17:00 | -0.6 | 30.92 | -5.6 | 21.92 | 66 | 1010 | -2.3995 | 27.681 | 5.324 | 9.975 | 34.08 | 0
1995-12-24 18:00 | -1.2 | 29.84 | -5 | 23 | 73 | 1010 | -2.5762 | 27.3628 | 5.03 | 9.848 | 35.16 | 0
1995-12-24 19:00 | -1.7 | 28.94 | -3.9 | 24.98 | 83 | 1010 | -2.5371 | 27.4332 | 5.092 | 9.875 | 36.06 | 0
1995-12-24 20:00 | -1.7 | 28.94 | -3.4 | 25.88 | 87 | 1010 | -2.3382 | 27.7913 | 5.421 | 10.02 | 36.06 | 0
1995-12-24 21:00 | -1.7 | 28.94 | -3.4 | 25.88 | 87 | 1010 | -2.3382 | 27.7913 | 5.421 | 10.02 | 36.06 | 0
1995-12-24 22:00 | -1.2 | 29.84 | -3.9 | 24.98 | 80 | 1009 | -2.2143 | 28.0142 | 5.637 | 10.11 | 35.16 | 0
1995-12-24 23:00 | -3.9 | 24.98 | -5 | 23 | 91 | 1009 | -4.2907 | 24.2767 | 2.269 | 8.662 | 40.02 | 0
35058 | -2.8 | 26.96 | -6.2 | 20.84 | 75 | 1009 | -3.9668 | 24.8597 | 2.786 | 8.884 | 38.04 | 0
1995-12-25 01:00 | -3.4 | 25.88 | -5.6 | 21.92 | 83 | 1008 | -4.1636 | 24.5056 | 2.479 | 8.752 | 39.12 | 0
1995-12-25 02:00 | -3.4 | 25.88 | -5 | 23 | 87 | 1008 | -3.9824 | 24.8317 | 2.764 | 8.874 | 39.12 | 0
1995-12-25 03:00 | -2.3 | 27.86 | -3.9 | 24.98 | 87 | 1008 | -2.9187 | 26.7463 | 4.478 | 9.611 | 37.14 | 0
1995-12-25 04:00 | -1.2 | 29.84 | -3.9 | 24.98 | 80 | 1009 | -2.2143 | 28.0142 | 5.637 | 10.11 | 35.16 | 0
1995-12-25 05:00 | -1.2 | 29.84 | -4.5 | 23.9 | 76 | 1009 | -2.4211 | 27.642 | 5.293 | 9.962 | 35.16 | 0
1995-12-25 06:00 | -1.2 | 29.84 | -4.5 | 23.9 | 76 | 1009 | -2.4211 | 27.642 | 5.293 | 9.962 | 35.16 | 0
1995-12-25 07:00 | -1.2 | 29.84 | -5 | 23 | 73 | 1010 | -2.5762 | 27.3628 | 5.03 | 9.848 | 35.16 | 0
1995-12-25 08:00 | -1.2 | 29.84 | -4.5 | 23.9 | 76 | 1010 | -2.4204 | 27.6433 | 5.287 | 9.959 | 35.16 | 0
1995-12-25 09:00 | -0.8 | 30.56 | -4.3 | 24.26 | 75 | 1011 | -2.0986 | 28.2225 | 5.816 | 10.19 | 34.44 | 0
1995-12-25 10:00 | -0.6 | 30.92 | -4.5 | 23.9 | 72 | 1011 | -2.0735 | 28.2677 | 5.859 | 10.2 | 34.08 | 0
1995-12-25 11:00 | 0 | 32 | -5 | 23 | 66 | 1011 | -1.8558 | 28.6596 | 6.226 | 10.36 | 33 | 0
1995-12-25 12:00 | 0 | 32 | -4.5 | 23.9 | 69 | 1011 | -1.6875 | 28.9625 | 6.51 | 10.48 | 33 | 0
1995-12-25 13:00 | 0 | 32 | -5 | 23 | 66 | 1011 | -1.8558 | 28.6596 | 6.226 | 10.36 | 33 | 0
1995-12-25 14:00 | 0 | 32 | -5 | 23 | 66 | 1010 | -1.8569 | 28.6577 | 6.232 | 10.37 | 33 | 0
1995-12-25 15:00 | 0.5 | 32.9 | -5.6 | 21.92 | 60 | 1011 | -1.7842 | 28.7884 | 6.348 | 10.42 | 32.1 | 0
1995-12-25 16:00 | 1.1 | 33.98 | -4.5 | 23.9 | 63 | 1011 | -1.0982 | 30.0232 | 7.521 | 10.92 | 31.02 | 0
1995-12-25 17:00 | -0.6 | 30.92 | -5 | 23 | 69 | 1011 | -2.2355 | 27.9761 | 5.588 | 10.09 | 34.08 | 0
1995-12-25 18:00 | -2.8 | 26.96 | -7.3 | 18.86 | 68 | 1011 | -4.2989 | 24.2619 | 2.251 | 8.654 | 38.04 | 0
1995-12-25 19:00 | -3.9 | 24.98 | -6.7 | 19.94 | 79 | 1012 | -4.8168 | 23.3297 | 1.434 | 8.302 | 40.02 | 0
1995-12-25 20:00 | -4.5 | 23.9 | -7.3 | 18.86 | 79 | 1012 | -5.3855 | 22.3061 | 0.5608 | 7.927 | 41.1 | 0
1995-12-25 21:00 | -5 | 23 | -7.8 | 17.96 | 79 | 1013 | -5.8593 | 21.4533 | -0.1619 | 7.616 | 42 | 0
1995-12-25 22:00 | -4.5 | 23.9 | -7.3 | 18.86 | 79 | 1013 | -5.3849 | 22.3071 | 0.5557 | 7.925 | 41.1 | 0
1995-12-25 23:00 | -4.5 | 23.9 | -6.7 | 19.94 | 83 | 1013 | -5.2147 | 22.6136 | 0.814 | 8.036 | 41.1 | 0
35059 | -3.9 | 24.98 | -5.6 | 21.92 | 86 | 1012 | -4.5085 | 23.8846 | 1.91 | 8.507 | 40.02 | 0
1995-12-26 01:00 | -2.8 | 26.96 | -6.2 | 20.84 | 75 | 1012 | -3.9646 | 24.8637 | 2.769 | 8.876 | 38.04 | 0
1995-12-26 02:00 | -4.5 | 23.9 | -7.3 | 18.86 | 79 | 1011 | -5.3861 | 22.305 | 0.5658 | 7.929 | 41.1 | 0
1995-12-26 03:00 | -4.5 | 23.9 | -7.8 | 17.96 | 75 | 1011 | -5.5574 | 21.9967 | 0.3071 | 7.818 | 41.1 | 0
1995-12-26 04:00 | -4.5 | 23.9 | -8.4 | 16.88 | 71 | 1011 | -5.7295 | 21.6869 | 0.04856 | 7.707 | 41.1 | 0
1995-12-26 05:00 | -3.5 | 25.7 | -7.1 | 19.22 | 73 | 1010 | -4.7123 | 23.5179 | 1.611 | 8.378 | 39.3 | 0
1995-12-26 06:00 | -2.3 | 27.86 | -5.6 | 21.92 | 76 | 1010 | -3.45 | 25.7899 | 3.604 | 9.236 | 37.14 | 0
1995-12-26 07:00 | -1.7 | 28.94 | -4.5 | 23.9 | 79 | 1010 | -2.7373 | 27.0729 | 4.763 | 9.734 | 36.06 | 0
1995-12-26 08:00 | -1.2 | 29.84 | -4.5 | 23.9 | 76 | 1010 | -2.4204 | 27.6433 | 5.287 | 9.959 | 35.16 | 0
1995-12-26 09:00 | -0.6 | 30.92 | -5 | 23 | 69 | 1010 | -2.2365 | 27.9743 | 5.595 | 10.09 | 34.08 | 0
1995-12-26 10:00 | 0 | 32 | -5 | 23 | 66 | 1009 | -1.858 | 28.6557 | 6.239 | 10.37 | 33 | 0
1995-12-26 11:00 | 1.1 | 33.98 | -5 | 23 | 61 | 1009 | -1.2196 | 29.8048 | 7.329 | 10.84 | 31.02 | 0
1995-12-26 12:00 | 2.2 | 35.96 | -3.9 | 24.98 | 62 | 1007 | -0.23144 | 31.5834 | 9.077 | 11.59 | 29.04 | 0
1995-12-26 13:00 | 2.2 | 35.96 | -3.9 | 24.98 | 62 | 1005 | -0.23419 | 31.5784 | 9.091 | 11.59 | 29.04 | 0
1995-12-26 14:00 | 3.8 | 38.84 | -2.8 | 26.96 | 60 | 1004 | 1.0526 | 33.8948 | 11.3 | 12.54 | 26.16 | 0
1995-12-26 15:00 | 3.8 | 38.84 | -2.8 | 26.96 | 60 | 1004 | 1.0526 | 33.8948 | 11.3 | 12.54 | 26.16 | 0
1995-12-26 16:00 | 3.8 | 38.84 | -1.7 | 28.94 | 66 | 1004 | 1.4787 | 34.6616 | 12.05 | 12.87 | 26.16 | 0
1995-12-26 17:00 | 1.6 | 34.88 | -1.7 | 28.94 | 77 | 1004 | 0.19007 | 32.3421 | 9.804 | 11.9 | 30.12 | 0
1995-12-26 18:00 | 1.1 | 33.98 | -1.7 | 28.94 | 80 | 1004 | -0.1124 | 31.7977 | 9.318 | 11.69 | 31.02 | 0
1995-12-26 19:00 | 0 | 32 | -1.2 | 29.84 | 91 | 1005 | -0.48207 | 31.1323 | 8.649 | 11.4 | 33 | 0
1995-12-26 20:00 | -1.2 | 29.84 | -2.8 | 26.96 | 87 | 1005 | -1.8572 | 28.6571 | 6.269 | 10.38 | 35.16 | 0
1995-12-26 21:00 | -1.2 | 29.84 | -2.8 | 26.96 | 87 | 1006 | -1.8568 | 28.6578 | 6.261 | 10.38 | 35.16 | 0
1995-12-26 22:00 | -2.8 | 26.96 | -3.9 | 24.98 | 91 | 1006 | -3.2162 | 26.2109 | 4.007 | 9.409 | 38.04 | 0
1995-12-26 23:00 | -2.8 | 26.96 | -3.9 | 24.98 | 91 | 1006 | -3.2162 | 26.2109 | 4.007 | 9.409 | 38.04 | 0
35060 | -3.4 | 25.88 | -4.5 | 23.9 | 91 | 1006 | -3.8026 | 25.1553 | 3.062 | 9.003 | 39.12 | 0
1995-12-27 01:00 | -0.6 | 30.92 | -3.4 | 25.88 | 79 | 1006 | -1.7019 | 28.9367 | 6.525 | 10.49 | 34.08 | 0
1995-12-27 02:00 | 0 | 32 | -2.8 | 26.96 | 79 | 1007 | -1.1356 | 29.9558 | 7.488 | 10.91 | 33 | 0
1995-12-27 03:00 | 0.3 | 32.54 | -2.2 | 28.04 | 82 | 1008 | -0.71718 | 30.7091 | 8.208 | 11.21 | 32.46 | 0
1995-12-27 04:00 | 0.5 | 32.9 | -1.7 | 28.94 | 84 | 1008 | -0.42501 | 31.235 | 8.723 | 11.44 | 32.1 | 0
1995-12-27 05:00 | 1.1 | 33.98 | -2.8 | 26.96 | 73 | 1008 | -0.51438 | 31.0741 | 8.566 | 11.37 | 31.02 | 0
1995-12-27 06:00 | 1.1 | 33.98 | -2.8 | 26.96 | 73 | 1010 | -0.51254 | 31.0774 | 8.551 | 11.36 | 31.02 | 0
1995-12-27 07:00 | 1.1 | 33.98 | -2.8 | 26.96 | 73 | 1010 | -0.51254 | 31.0774 | 8.551 | 11.36 | 31.02 | 0
1995-12-27 08:00 | 0.5 | 32.9 | -3.9 | 24.98 | 70 | 1012 | -1.209 | 29.8238 | 7.32 | 10.83 | 32.1 | 0
1995-12-27 09:00 | 1.1 | 33.98 | -5 | 23 | 61 | 1013 | -1.2142 | 29.8145 | 7.304 | 10.83 | 31.02 | 0
1995-12-27 10:00 | 1.6 | 34.88 | -4.5 | 23.9 | 61 | 1013 | -0.79117 | 30.5759 | 8.037 | 11.14 | 30.12 | 0
1995-12-27 11:00 | 1.6 | 34.88 | -4.5 | 23.9 | 61 | 1014 | -0.7898 | 30.5784 | 8.03 | 11.14 | 30.12 | 0
1995-12-27 12:00 | 1.1 | 33.98 | -4.5 | 23.9 | 63 | 1013 | -1.0957 | 30.0278 | 7.508 | 10.91 | 31.02 | 0
1995-12-27 13:00 | 1.6 | 34.88 | -6.7 | 19.94 | 51 | 1013 | -1.4044 | 29.4721 | 6.979 | 10.69 | 30.12 | 0
1995-12-27 14:00 | 1.1 | 33.98 | -3.4 | 25.88 | 70 | 1013 | -0.68437 | 30.7681 | 8.222 | 11.22 | 31.02 | 0
1995-12-27 15:00 | 1.1 | 33.98 | -5 | 23 | 61 | 1013 | -1.2142 | 29.8145 | 7.304 | 10.83 | 31.02 | 0
1995-12-27 16:00 | 0 | 32 | -6.7 | 19.94 | 57 | 1014 | -2.3617 | 27.749 | 5.358 | 9.99 | 33 | 0
1995-12-27 17:00 | -1.2 | 29.84 | -6.7 | 19.94 | 63 | 1014 | -3.0965 | 26.4263 | 4.151 | 9.471 | 35.16 | 0
1995-12-27 18:00 | -1.7 | 28.94 | -7.3 | 18.86 | 62 | 1015 | -3.5957 | 25.5277 | 3.34 | 9.122 | 36.06 | 0
1995-12-27 19:00 | -2.8 | 26.96 | -6.7 | 19.94 | 72 | 1016 | -4.1038 | 24.6132 | 2.524 | 8.771 | 38.04 | 0
1995-12-27 20:00 | -3.4 | 25.88 | -7.8 | 17.96 | 69 | 1016 | -4.7981 | 23.3635 | 1.442 | 8.306 | 39.12 | 0
1995-12-27 21:00 | -3.9 | 24.98 | -8.4 | 16.88 | 68 | 1016 | -5.3031 | 22.4545 | 0.6673 | 7.973 | 40.02 | 0
1995-12-27 22:00 | -3.9 | 24.98 | -8.4 | 16.88 | 68 | 1016 | -5.3031 | 22.4545 | 0.6673 | 7.973 | 40.02 | 0
1995-12-27 23:00 | -4.5 | 23.9 | -7.3 | 18.86 | 79 | 1017 | -5.3826 | 22.3113 | 0.5357 | 7.916 | 41.1 | 0
35061 | -6.2 | 20.84 | -8.9 | 15.98 | 79 | 1017 | -6.9972 | 19.4051 | -1.868 | 6.883 | 44.16 | 0
1995-12-28 01:00 | -6.2 | 20.84 | -8.9 | 15.98 | 79 | 1017 | -6.9972 | 19.4051 | -1.868 | 6.883 | 44.16 | 0
1995-12-28 02:00 | -6.2 | 20.84 | -8.4 | 16.88 | 83 | 1017 | -6.844 | 19.6807 | -1.646 | 6.978 | 44.16 | 0
1995-12-28 03:00 | -7.3 | 18.86 | -9.8 | 14.36 | 80 | 1017 | -8.0086 | 17.5845 | -3.326 | 6.256 | 46.14 | 0
1995-12-28 04:00 | -8.4 | 16.88 | -11.2 | 11.84 | 78 | 1018 | -9.1265 | 15.5724 | -4.899 | 5.58 | 48.12 | 0
1995-12-28 05:00 | -8.9 | 15.98 | -11.7 | 10.94 | 78 | 1018 | -9.603 | 14.7145 | -5.556 | 5.297 | 49.02 | 0
1995-12-28 06:00 | -7.8 | 17.96 | -10.6 | 12.92 | 78 | 1018 | -8.5552 | 16.6007 | -4.102 | 5.923 | 47.04 | 0
1995-12-28 07:00 | -8.9 | 15.98 | -11.7 | 10.94 | 78 | 1019 | -9.6025 | 14.7155 | -5.559 | 5.296 | 49.02 | 0
1995-12-28 08:00 | -8.4 | 16.88 | -10.6 | 12.92 | 82 | 1019 | -8.993 | 15.8126 | -4.72 | 5.657 | 48.12 | 0
1995-12-28 09:00 | -5 | 23 | -7.8 | 17.96 | 79 | 1020 | -5.8553 | 21.4604 | -0.1954 | 7.602 | 42 | 0
1995-12-28 10:00 | -2.3 | 27.86 | -7.3 | 18.86 | 65 | 1020 | -3.98 | 24.836 | 2.695 | 8.845 | 37.14 | 0
1995-12-28 11:00 | -0.6 | 30.92 | -7.3 | 18.86 | 57 | 1020 | -2.8793 | 26.8173 | 4.463 | 9.605 | 34.08 | 0
1995-12-28 12:00 | 0.5 | 32.9 | -7.8 | 17.96 | 50 | 1019 | -2.3553 | 27.7605 | 5.333 | 9.979 | 32.1 | 0
1995-12-28 13:00 | 0.5 | 32.9 | -6.7 | 19.94 | 55 | 1019 | -2.063 | 28.2865 | 5.817 | 10.19 | 32.1 | 0
1995-12-28 14:00 | 1.1 | 33.98 | -3.4 | 25.88 | 70 | 1018 | -0.67928 | 30.7773 | 8.187 | 11.21 | 31.02 | 0
1995-12-28 15:00 | 1.1 | 33.98 | -5.6 | 21.92 | 58 | 1018 | -1.3855 | 29.5061 | 6.969 | 10.68 | 31.02 | 0
1995-12-28 16:00 | 1.1 | 33.98 | -5 | 23 | 61 | 1018 | -1.2075 | 29.8266 | 7.273 | 10.81 | 31.02 | 0
1995-12-28 17:00 | 0 | 32 | -4.5 | 23.9 | 69 | 1018 | -1.6805 | 28.975 | 6.465 | 10.47 | 33 | 0
1995-12-28 18:00 | -1.7 | 28.94 | -5 | 23 | 76 | 1019 | -2.8817 | 26.813 | 4.461 | 9.604 | 36.06 | 0
1995-12-28 19:00 | -2.8 | 26.96 | -8.4 | 16.88 | 62 | 1019 | -4.5783 | 23.7591 | 1.766 | 8.445 | 38.04 | 0
1995-12-28 20:00 | -3.9 | 24.98 | -8.9 | 15.98 | 65 | 1019 | -5.4344 | 22.218 | 0.4513 | 7.88 | 40.02 | 0
1995-12-28 21:00 | -3.9 | 24.98 | -8.4 | 16.88 | 68 | 1019 | -5.3003 | 22.4594 | 0.6538 | 7.967 | 40.02 | 0
1995-12-28 22:00 | -5 | 23 | -8.9 | 15.98 | 71 | 1019 | -6.1872 | 20.863 | -0.6821 | 7.393 | 42 | 0
1995-12-28 23:00 | -6.2 | 20.84 | -8.9 | 15.98 | 79 | 1019 | -6.9961 | 19.4071 | -1.877 | 6.879 | 44.16 | 0
35062 | -6.7 | 19.94 | -10 | 14 | 75 | 1020 | -7.62 | 18.2841 | -2.782 | 6.49 | 45.06 | 0
1995-12-29 01:00 | -6.7 | 19.94 | -8.9 | 15.98 | 83 | 1019 | -7.3237 | 18.8174 | -2.354 | 6.674 | 45.06 | 0
1995-12-29 02:00 | -7.2 | 19.04 | -9.2 | 15.44 | 84 | 1019 | -7.7687 | 18.0164 | -2.995 | 6.399 | 45.96 | 0
1995-12-29 03:00 | -7.8 | 17.96 | -9.5 | 14.9 | 86 | 1019 | -8.2786 | 17.0985 | -3.721 | 6.086 | 47.04 | 0
1995-12-29 04:00 | -7.8 | 17.96 | -9.5 | 14.9 | 86 | 1018 | -8.279 | 17.0979 | -3.717 | 6.088 | 47.04 | 0
1995-12-29 05:00 | -8.4 | 16.88 | -10 | 14 | 87 | 1018 | -8.8278 | 16.11 | -4.488 | 5.757 | 48.12 | 0
1995-12-29 06:00 | -7.3 | 18.86 | -9.5 | 14.9 | 82 | 1018 | -7.9367 | 17.7139 | -3.229 | 6.298 | 46.14 | 0
1995-12-29 07:00 | -8.9 | 15.98 | -11.2 | 11.84 | 82 | 1019 | -9.4739 | 14.9469 | -5.385 | 5.371 | 49.02 | 0
1995-12-29 08:00 | -8.4 | 16.88 | -10 | 14 | 87 | 1020 | -8.8271 | 16.1111 | -4.496 | 5.753 | 48.12 | 0
1995-12-29 09:00 | -4.5 | 23.9 | -6.7 | 19.94 | 83 | 1020 | -5.2114 | 22.6194 | 0.7772 | 8.02 | 41.1 | 0
1995-12-29 10:00 | -0.6 | 30.92 | -3.9 | 24.98 | 76 | 1020 | -1.852 | 28.6663 | 6.159 | 10.33 | 34.08 | 0
1995-12-29 11:00 | 0.5 | 32.9 | -5.6 | 21.92 | 60 | 1019 | -1.7734 | 28.8078 | 6.302 | 10.4 | 32.1 | 0
1995-12-29 12:00 | 1.1 | 33.98 | -5 | 23 | 61 | 1018 | -1.2075 | 29.8266 | 7.273 | 10.81 | 31.02 | 0
1995-12-29 13:00 | 1.1 | 33.98 | -5 | 23 | 61 | 1017 | -1.2088 | 29.8242 | 7.279 | 10.82 | 31.02 | 0
1995-12-29 14:00 | 2.2 | 35.96 | -5.6 | 21.92 | 53 | 1016 | -0.78328 | 30.5901 | 8.025 | 11.14 | 29.04 | 0
1995-12-29 15:00 | 3.3 | 37.94 | -5.6 | 21.92 | 49 | 1016 | -0.1531 | 31.7244 | 9.134 | 11.61 | 27.06 | 0
1995-12-29 16:00 | 1.6 | 34.88 | -2.8 | 26.96 | 71 | 1016 | -0.18692 | 31.6635 | 9.073 | 11.59 | 30.12 | 0
1995-12-29 17:00 | 1.1 | 33.98 | -2.3 | 27.86 | 76 | 1016 | -0.33375 | 31.3992 | 8.812 | 11.47 | 31.02 | 0
1995-12-29 18:00 | -1.2 | 29.84 | -4.5 | 23.9 | 76 | 1016 | -2.416 | 27.6513 | 5.248 | 9.942 | 35.16 | 0
1995-12-29 19:00 | -1.2 | 29.84 | -3.4 | 25.88 | 83 | 1015 | -2.057 | 28.2974 | 5.853 | 10.2 | 35.16 | 0
1995-12-29 20:00 | -2.8 | 26.96 | -3.9 | 24.98 | 91 | 1015 | -3.2139 | 26.215 | 3.946 | 9.382 | 38.04 | 0
1995-12-29 21:00 | -3.7 | 25.34 | -5.3 | 22.46 | 87 | 1015 | -4.2701 | 24.3139 | 2.264 | 8.659 | 39.66 | 0
1995-12-29 22:00 | -4.5 | 23.9 | -6.7 | 19.94 | 83 | 1014 | -5.2142 | 22.6144 | 0.8087 | 8.034 | 41.1 | 0
1995-12-29 23:00 | -4.5 | 23.9 | -6.7 | 19.94 | 83 | 1014 | -5.2142 | 22.6144 | 0.8087 | 8.034 | 41.1 | 0
35063 | -5.6 | 21.92 | -7.8 | 17.96 | 83 | 1014 | -6.2692 | 20.7154 | -0.7822 | 7.35 | 43.08 | 0
1995-12-30 01:00 | -5.6 | 21.92 | -7.3 | 18.86 | 86 | 1013 | -6.1506 | 20.9289 | -0.6013 | 7.427 | 43.08 | 0
1995-12-30 02:00 | -6.2 | 20.84 | -7.8 | 17.96 | 87 | 1013 | -6.6929 | 19.9529 | -1.405 | 7.082 | 44.16 | 0
1995-12-30 03:00 | -5.6 | 21.92 | -6.7 | 19.94 | 91 | 1013 | -5.953 | 21.2845 | -0.3077 | 7.554 | 43.08 | 0
1995-12-30 04:00 | -5 | 23 | -7.3 | 18.86 | 82 | 1012 | -5.7358 | 21.6756 | 0.02855 | 7.698 | 42 | 0
1995-12-30 05:00 | -4.5 | 23.9 | -6.7 | 19.94 | 83 | 1011 | -5.2156 | 22.6119 | 0.8246 | 8.04 | 41.1 | 0
1995-12-30 06:00 | -3.9 | 24.98 | -5.6 | 21.92 | 86 | 1012 | -4.5085 | 23.8846 | 1.91 | 8.507 | 40.02 | 0
1995-12-30 07:00 | -4.5 | 23.9 | -6.2 | 20.84 | 86 | 1012 | -5.0879 | 22.8418 | 1.013 | 8.122 | 41.1 | 0
1995-12-30 08:00 | -3.4 | 25.88 | -5 | 23 | 87 | 1012 | -3.9809 | 24.8344 | 2.739 | 8.864 | 39.12 | 0
1995-12-30 09:00 | -0.6 | 30.92 | -3.9 | 24.98 | 76 | 1011 | -1.8587 | 28.6543 | 6.219 | 10.36 | 34.08 | 0
1995-12-30 10:00 | 1.1 | 33.98 | -1.7 | 28.94 | 80 | 1012 | -0.10694 | 31.8075 | 9.252 | 11.66 | 31.02 | 0
1995-12-30 11:00 | 2.2 | 35.96 | -2.3 | 27.86 | 71 | 1011 | 0.3714 | 32.6685 | 10.05 | 12.01 | 29.04 | 0
1995-12-30 12:00 | 2.2 | 35.96 | -2.3 | 27.86 | 71 | 1010 | 0.37033 | 32.6666 | 10.06 | 12.01 | 29.04 | 0
1995-12-30 13:00 | 2.7 | 36.86 | -2.8 | 26.96 | 65 | 1008 | 0.42668 | 32.768 | 10.17 | 12.06 | 28.14 | 0
1995-12-30 14:00 | 3.3 | 37.94 | -2.8 | 26.96 | 63 | 1007 | 0.82561 | 33.4861 | 10.87 | 12.36 | 27.06 | 0
1995-12-30 15:00 | 2.2 | 35.96 | -0.6 | 30.92 | 81 | 1007 | 1.0097 | 33.8174 | 11.19 | 12.5 | 29.04 | 0
1995-12-30 16:00 | 3.8 | 38.84 | 0 | 32 | 76 | 1007 | 2.1803 | 35.9245 | 13.27 | 13.39 | 26.16 | 0
1995-12-30 17:00 | 4.4 | 39.92 | 0.5 | 32.9 | 76 | 1006 | 2.7376 | 36.9277 | 14.3 | 13.83 | 25.08 | 0
1995-12-30 18:00 | 3.3 | 37.94 | 0 | 32 | 79 | 1006 | 1.9161 | 35.449 | 12.81 | 13.19 | 27.06 | 0
1995-12-30 19:00 | 2.7 | 36.86 | 1.1 | 33.98 | 89 | 1002 | 1.9986 | 35.5975 | 13 | 13.28 | 28.14 | 0
1995-12-30 20:00 | 3.3 | 37.94 | 1.1 | 33.98 | 85 | 1006 | 2.3171 | 36.1708 | 13.53 | 13.5 | 27.06 | 0
1995-12-30 21:00 | 2.7 | 36.86 | 0.5 | 32.9 | 85 | 1005 | 1.7417 | 35.1351 | 12.51 | 13.06 | 28.14 | 0
1995-12-30 22:00 | 3.3 | 37.94 | 1.1 | 33.98 | 85 | 1004 | 2.316 | 36.1689 | 13.55 | 13.51 | 27.06 | 0
1995-12-30 23:00 | 2.7 | 36.86 | 1.1 | 33.98 | 89 | 1003 | 1.999 | 35.5983 | 12.99 | 13.27 | 28.14 | 0
35064 | 3.3 | 37.94 | 0.5 | 32.9 | 82 | 1003 | 2.1152 | 35.8074 | 13.2 | 13.36 | 27.06 | 0
1995-12-31 01:00 | 2.9 | 37.22 | 0.8 | 33.44 | 86 | 1003 | 1.9976 | 35.5957 | 12.99 | 13.27 | 27.78 | 0
1995-12-31 02:00 | 2.7 | 36.86 | 1.1 | 33.98 | 89 | 1002 | 1.9986 | 35.5975 | 13 | 13.28 | 28.14 | 0
1995-12-31 03:00 | 3.3 | 37.94 | 1.1 | 33.98 | 85 | 1001 | 2.3144 | 36.1659 | 13.59 | 13.53 | 27.06 | 0
1995-12-31 04:00 | 3.3 | 37.94 | 0.5 | 32.9 | 82 | 1000 | 2.1132 | 35.8037 | 13.23 | 13.37 | 27.06 | 0
1995-12-31 05:00 | 3.3 | 37.94 | 1.1 | 33.98 | 85 | 999 | 2.3133 | 36.1639 | 13.61 | 13.54 | 27.06 | 0
1995-12-31 06:00 | 3.3 | 37.94 | 1.1 | 33.98 | 85 | 999 | 2.3133 | 36.1639 | 13.61 | 13.54 | 27.06 | 0
1995-12-31 07:00 | 3.1 | 37.58 | 1.4 | 34.52 | 89 | 999 | 2.3853 | 36.2935 | 13.74 | 13.59 | 27.42 | 0
1995-12-31 08:00 | 3.3 | 37.94 | 2.2 | 35.96 | 92 | 998 | 2.777 | 36.9985 | 14.47 | 13.91 | 27.06 | 0
1995-12-31 09:00 | 3.8 | 38.84 | 2.7 | 36.86 | 93 | 998 | 3.3331 | 37.9996 | 15.51 | 14.35 | 26.16 | 0
1995-12-31 10:00 | 4.4 | 39.92 | 3.3 | 37.94 | 93 | 998 | 3.9214 | 39.0585 | 16.62 | 14.83 | 25.08 | 0
1995-12-31 11:00 | 5 | 41 | 3.8 | 38.84 | 92 | 997 | 4.4387 | 39.9897 | 17.63 | 15.27 | 24 | 0
1995-12-31 12:00 | 5.5 | 41.9 | 5 | 41 | 97 | 996 | 5.2863 | 41.5154 | 19.32 | 15.99 | 23.1 | 0
1995-12-31 13:00 | 5.5 | 41.9 | 5 | 41 | 97 | 995 | 5.2862 | 41.5152 | 19.33 | 16 | 23.1 | 0
1995-12-31 14:00 | 5.5 | 41.9 | 5 | 41 | 97 | 995 | 5.2862 | 41.5152 | 19.33 | 16 | 23.1 | 0
1995-12-31 15:00 | 5.5 | 41.9 | 5.5 | 41.9 | 100 | 994 | 5.5 | 41.9 | 19.78 | 16.19 | 23.1 | 0
1995-12-31 16:00 | 5.5 | 41.9 | 5 | 41 | 97 | 994 | 5.2861 | 41.515 | 19.35 | 16 | 23.1 | 0
1995-12-31 17:00 | 5.5 | 41.9 | 5 | 41 | 97 | 994 | 5.2861 | 41.515 | 19.35 | 16 | 23.1 | 0
1995-12-31 18:00 | 5.5 | 41.9 | 5.5 | 41.9 | 100 | 995 | 5.5 | 41.9 | 19.76 | 16.18 | 23.1 | 0
1995-12-31 19:00 | 6.1 | 42.98 | 5.5 | 41.9 | 96 | 995 | 5.8079 | 42.4543 | 20.38 | 16.45 | 22.02 | 0
1995-12-31 20:00 | 5.5 | 41.9 | 5.5 | 41.9 | 100 | 995 | 5.5 | 41.9 | 19.76 | 16.18 | 23.1 | 0
1995-12-31 21:00 | 5.5 | 41.9 | 5.5 | 41.9 | 100 | 995 | 5.5 | 41.9 | 19.76 | 16.18 | 23.1 | 0
1995-12-31 22:00 | 5.5 | 41.9 | 5.5 | 41.9 | 100 | 995 | 5.5 | 41.9 | 19.76 | 16.18 | 23.1 | 0
1995-12-31 23:00 | 6.1 | 42.98 | 5.5 | 41.9 | 96 | 996 | 5.8081 | 42.4545 | 20.37 | 16.44 | 22.02 | 0
35065 | 6.1 | 42.98 | 5.5 | 41.9 | 96 | 996 | 5.8081 | 42.4545 | 20.37 | 16.44 | 22.02 | 0

## MO - KAISER MEM (AWOS)
Timestamp | Dry-bulb (C) | Dry-bulb (F) | Dew-point (C) | Dew-point (F) | RHum (%) | Pressure (mbar) | Wet-bulb (C) | Wet-bulb (F) | Enthalpy (J/g vs. 0C dry air) | Enthalpy (Btu/lbm vs. 0F dry air) | HDH65 | CDH65 | HDH65 | CDH65
1991-01-01 01:00 | -1.6 | 29.12 | -2.1 | 28.22 | 96 | 982 | -1.7993 | 28.7612 | 6.558 | 10.51 | 35.88 | 0 | 114567.06 | 40026.72
1991-01-01 02:00 | -0.2 | 31.64 | -0.8 | 30.56 | 95 | 982 | -0.46774 | 31.1581 | 8.89 | 11.51 | 33.36 | 0
1991-01-01 03:00 | 0.2 | 32.36 | 0.2 | 32.36 | 100 | 982 | 0.2 | 32.36 | 10.04 | 12 | 32.64 | 0
1991-01-01 04:00 | 2.6 | 36.68 | 1.7 | 35.06 | 94 | 982 | 2.2165 | 35.9897 | 13.63 | 13.54 | 28.32 | 0
1991-01-01 05:00 | 3.9 | 39.02 | 3.9 | 39.02 | 100 | 982 | 3.9 | 39.02 | 16.79 | 14.91 | 25.98 | 0
1991-01-01 06:00 | 5.3 | 41.54 | 5.2 | 41.36 | 99 | 982 | 5.229 | 41.4122 | 19.41 | 16.03 | 23.46 | 0
1991-01-01 07:00 | 7.7 | 45.86 | 6.5 | 43.7 | 92 | 982 | 7.0725 | 44.7306 | 23.21 | 17.67 | 19.14 | 0
1991-01-01 08:00 | 9.1 | 48.38 | 7.7 | 45.86 | 91 | 982 | 8.3566 | 47.0419 | 26.01 | 18.87 | 16.62 | 0
1991-01-01 09:00 | 10.5 | 50.9 | 10 | 50 | 97 | 982 | 10.2422 | 50.436 | 30.35 | 20.74 | 14.1 | 0
1991-01-01 10:00 | 12.9 | 55.22 | 11.2 | 52.16 | 89 | 982 | 11.8657 | 53.3583 | 34.31 | 22.44 | 9.78 | 0
1991-01-01 11:00 | 15.2 | 59.36 | 12.5 | 54.5 | 84 | 982 | 13.572 | 56.4297 | 38.73 | 24.34 | 5.64 | 0
1991-01-01 12:00 | 18.6 | 65.48 | 13.7 | 56.66 | 73 | 982 | 15.5055 | 59.9099 | 44.06 | 26.63 | 0 | 0.48
1991-01-01 13:00 | 19 | 66.2 | 15 | 59 | 78 | 982 | 16.4784 | 61.6611 | 46.94 | 27.87 | 0 | 1.2
1991-01-01 14:00 | 19 | 66.2 | 14 | 57.2 | 73 | 982 | 15.8714 | 60.5685 | 45.13 | 27.09 | 0 | 1.2
1991-01-01 15:00 | 21 | 69.8 | 13 | 55.4 | 60 | 982 | 15.958 | 60.7244 | 45.33 | 27.17 | 0 | 4.8
1991-01-01 16:00 | 19 | 66.2 | 13 | 55.4 | 68 | 982 | 15.2508 | 59.4515 | 43.32 | 26.31 | 0 | 1.2
1991-01-01 17:00 | 18 | 64.4 | 13 | 55.4 | 73 | 982 | 14.9567 | 58.922 | 42.5 | 25.96 | 0.6 | 0
1991-01-01 18:00 | 18 | 64.4 | 13 | 55.4 | 73 | 982 | 14.9567 | 58.922 | 42.5 | 25.96 | 0.6 | 0
1991-01-01 19:00 | 18 | 64.4 | 13 | 55.4 | 73 | 982 | 14.9567 | 58.922 | 42.5 | 25.96 | 0.6 | 0
1991-01-01 20:00 | 18 | 64.4 | 14 | 57.2 | 77 | 982 | 15.4292 | 59.7726 | 43.86 | 26.54 | 0.6 | 0
1991-01-01 21:00 | 17 | 62.6 | 14 | 57.2 | 82 | 982 | 15.0633 | 59.114 | 42.83 | 26.1 | 2.4 | 0
1991-01-01 22:00 | 17 | 62.6 | 14 | 57.2 | 82 | 982 | 15.0633 | 59.114 | 42.83 | 26.1 | 2.4 | 0
1991-01-01 23:00 | 16 | 60.8 | 14 | 57.2 | 88 | 982 | 14.7595 | 58.5671 | 41.99 | 25.74 | 4.2 | 0
33240 | 16 | 60.8 | 14 | 57.2 | 88 | 982 | 14.7595 | 58.5671 | 41.99 | 25.74 | 4.2 | 0
1991-01-02 01:00 | 15 | 59 | 13 | 55.4 | 88 | 982 | 13.795 | 56.831 | 39.34 | 24.6 | 6 | 0
1991-01-02 02:00 | 16 | 60.8 | 13 | 55.4 | 82 | 982 | 14.118 | 57.4124 | 40.2 | 24.97 | 4.2 | 0
1991-01-02 03:00 | 16 | 60.8 | 13 | 55.4 | 82 | 982 | 14.118 | 57.4124 | 40.2 | 24.97 | 4.2 | 0
1991-01-02 04:00 | 16 | 60.8 | 13 | 55.4 | 82 | 982 | 14.118 | 57.4124 | 40.2 | 24.97 | 4.2 | 0
1991-01-02 05:00 | 16 | 60.8 | 13 | 55.4 | 82 | 982 | 14.118 | 57.4124 | 40.2 | 24.97 | 4.2 | 0
1991-01-02 06:00 | 16 | 60.8 | 13 | 55.4 | 82 | 982 | 14.118 | 57.4124 | 40.2 | 24.97 | 4.2 | 0
1991-01-02 07:00 | 16 | 60.8 | 13 | 55.4 | 82 | 982 | 14.118 | 57.4124 | 40.2 | 24.97 | 4.2 | 0
1991-01-02 08:00 | 16 | 60.8 | 13 | 55.4 | 82 | 982 | 14.118 | 57.4124 | 40.2 | 24.97 | 4.2 | 0
1991-01-02 09:00 | 16 | 60.8 | 13 | 55.4 | 82 | 982 | 14.118 | 57.4124 | 40.2 | 24.97 | 4.2 | 0
1991-01-02 10:00 | 16 | 60.8 | 14 | 57.2 | 88 | 982 | 14.7595 | 58.5671 | 41.99 | 25.74 | 4.2 | 0
1991-01-02 11:00 | 17 | 62.6 | 16 | 60.8 | 94 | 982 | 16.3694 | 61.4649 | 46.67 | 27.75 | 2.4 | 0
1991-01-02 12:00 | 18 | 64.4 | 16 | 60.8 | 88 | 982 | 16.6887 | 62.0397 | 47.61 | 28.15 | 0.6 | 0
1991-01-02 13:00 | 17 | 62.6 | 15 | 59 | 88 | 982 | 15.724 | 60.3033 | 44.75 | 26.92 | 2.4 | 0
1991-01-02 14:00 | 18 | 64.4 | 16 | 60.8 | 88 | 982 | 16.6887 | 62.0397 | 47.61 | 28.15 | 0.6 | 0
1991-01-02 15:00 | 17 | 62.6 | 15 | 59 | 88 | 982 | 15.724 | 60.3033 | 44.75 | 26.92 | 2.4 | 0
1991-01-02 16:00 | 16 | 60.8 | 14 | 57.2 | 88 | 982 | 14.7595 | 58.5671 | 41.99 | 25.74 | 4.2 | 0
1991-01-02 17:00 | 13 | 55.4 | 12 | 53.6 | 94 | 982 | 12.4387 | 54.3896 | 35.78 | 23.07 | 9.6 | 0
1991-01-02 18:00 | 12 | 53.6 | 12 | 53.6 | 100 | 982 | 12 | 53.6 | 34.67 | 22.59 | 11.4 | 0
1991-01-02 19:00 | 12 | 53.6 | 11 | 51.8 | 94 | 982 | 11.4561 | 52.6209 | 33.29 | 22 | 11.4 | 0
1991-01-02 20:00 | 12 | 53.6 | 11 | 51.8 | 94 | 982 | 11.4561 | 52.6209 | 33.29 | 22 | 11.4 | 0
1991-01-02 21:00 | 11 | 51.8 | 11 | 51.8 | 100 | 982 | 11 | 51.8 | 32.18 | 21.52 | 13.2 | 0
1991-01-02 22:00 | 10 | 50 | 9 | 48.2 | 93 | 982 | 9.4051 | 48.9293 | 28.39 | 19.89 | 15 | 0
1991-01-02 23:00 | 10 | 50 | 10 | 50 | 100 | 982 | 10 | 50 | 29.78 | 20.49 | 15 | 0
33241 | 10 | 50 | 9 | 48.2 | 93 | 982 | 9.4051 | 48.9293 | 28.39 | 19.89 | 15 | 0
1991-01-03 01:00 | 9 | 48.2 | 8 | 46.4 | 93 | 982 | 8.4254 | 47.1658 | 26.16 | 18.93 | 16.8 | 0
1991-01-03 02:00 | 8 | 46.4 | 8 | 46.4 | 100 | 982 | 8 | 46.4 | 25.23 | 18.53 | 18.6 | 0
1991-01-03 03:00 | 8 | 46.4 | 7 | 44.6 | 93 | 982 | 7.4456 | 45.4021 | 24.02 | 18.01 | 18.6 | 0
1991-01-03 04:00 | 9 | 48.2 | 8 | 46.4 | 93 | 982 | 8.4254 | 47.1658 | 26.16 | 18.93 | 16.8 | 0
1991-01-03 05:00 | 8 | 46.4 | 7 | 44.6 | 93 | 982 | 7.4456 | 45.4021 | 24.02 | 18.01 | 18.6 | 0
1991-01-03 06:00 | 8 | 46.4 | 7 | 44.6 | 93 | 982 | 7.4456 | 45.4021 | 24.02 | 18.01 | 18.6 | 0
1991-01-03 07:00 | 6 | 42.8 | 6 | 42.8 | 100 | 982 | 6 | 42.8 | 20.98 | 16.7 | 22.2 | 0
1991-01-03 08:00 | 6 | 42.8 | 5 | 41 | 93 | 982 | 5.4857 | 41.8742 | 19.92 | 16.25 | 22.2 | 0
1991-01-03 09:00 | 6 | 42.8 | 6 | 42.8 | 100 | 982 | 6 | 42.8 | 20.98 | 16.7 | 22.2 | 0
1991-01-03 10:00 | 6 | 42.8 | 6 | 42.8 | 100 | 982 | 6 | 42.8 | 20.98 | 16.7 | 22.2 | 0
1991-01-03 11:00 | 6 | 42.8 | 6 | 42.8 | 100 | 982 | 6 | 42.8 | 20.98 | 16.7 | 22.2 | 0
1991-01-03 12:00 | 5 | 41 | 4 | 39.2 | 93 | 982 | 4.5055 | 40.1098 | 17.97 | 15.41 | 24 | 0
1991-01-03 13:00 | 4 | 39.2 | 4 | 39.2 | 100 | 982 | 4 | 39.2 | 16.99 | 14.99 | 25.8 | 0
1991-01-03 14:00 | 5 | 41 | 4 | 39.2 | 93 | 982 | 4.5055 | 40.1098 | 17.97 | 15.41 | 24 | 0
1991-01-03 15:00 | 5 | 41 | 4 | 39.2 | 93 | 982 | 4.5055 | 40.1098 | 17.97 | 15.41 | 24 | 0
1991-01-03 16:00 | 5 | 41 | 4 | 39.2 | 93 | 982 | 4.5055 | 40.1098 | 17.97 | 15.41 | 24 | 0
1991-01-03 17:00 | 5 | 41 | 5 | 41 | 100 | 982 | 5 | 41 | 18.95 | 15.83 | 24 | 0
1991-01-03 18:00 | 4 | 39.2 | 3 | 37.4 | 93 | 982 | 3.5251 | 38.3452 | 16.07 | 14.6 | 25.8 | 0
1991-01-03 19:00 | 4 | 39.2 | 4 | 39.2 | 100 | 982 | 4 | 39.2 | 16.99 | 14.99 | 25.8 | 0
1991-01-03 20:00 | 4 | 39.2 | 3 | 37.4 | 93 | 982 | 3.5251 | 38.3452 | 16.07 | 14.6 | 25.8 | 0
1991-01-03 21:00 | 3 | 37.4 | 3 | 37.4 | 100 | 982 | 3 | 37.4 | 15.08 | 14.17 | 27.6 | 0
1991-01-03 22:00 | 3 | 37.4 | 3 | 37.4 | 100 | 982 | 3 | 37.4 | 15.08 | 14.17 | 27.6 | 0
1991-01-03 23:00 | 3 | 37.4 | 2 | 35.6 | 93 | 982 | 2.5445 | 36.5801 | 14.23 | 13.8 | 27.6 | 0
33242 | 3 | 37.4 | 2 | 35.6 | 93 | 982 | 2.5445 | 36.5801 | 14.23 | 13.8 | 27.6 | 0
1991-01-04 01:00 | 3 | 37.4 | 2 | 35.6 | 93 | 982 | 2.5445 | 36.5801 | 14.23 | 13.8 | 27.6 | 0
1991-01-04 02:00 | 3 | 37.4 | 2 | 35.6 | 93 | 982 | 2.5445 | 36.5801 | 14.23 | 13.8 | 27.6 | 0
1991-01-04 03:00 | 3 | 37.4 | 2 | 35.6 | 93 | 982 | 2.5445 | 36.5801 | 14.23 | 13.8 | 27.6 | 0
1991-01-04 04:00 | 3 | 37.4 | 3 | 37.4 | 100 | 982 | 3 | 37.4 | 15.08 | 14.17 | 27.6 | 0
1991-01-04 05:00 | 3 | 37.4 | 2 | 35.6 | 93 | 982 | 2.5445 | 36.5801 | 14.23 | 13.8 | 27.6 | 0
1991-01-04 06:00 | 3 | 37.4 | 2 | 35.6 | 93 | 982 | 2.5445 | 36.5801 | 14.23 | 13.8 | 27.6 | 0
1991-01-04 07:00 | 3 | 37.4 | 2 | 35.6 | 93 | 982 | 2.5445 | 36.5801 | 14.23 | 13.8 | 27.6 | 0
1991-01-04 08:00 | 2 | 35.6 | 1 | 33.8 | 93 | 982 | 1.5636 | 34.8145 | 12.44 | 13.04 | 29.4 | 0
1991-01-04 09:00 | 2 | 35.6 | 2 | 35.6 | 100 | 982 | 2 | 35.6 | 13.23 | 13.38 | 29.4 | 0
1991-01-04 10:00 | 2 | 35.6 | 2 | 35.6 | 100 | 982 | 2 | 35.6 | 13.23 | 13.38 | 29.4 | 0
1991-01-04 11:00 | 2 | 35.6 | 1 | 33.8 | 93 | 982 | 1.5636 | 34.8145 | 12.44 | 13.04 | 29.4 | 0
1991-01-04 12:00 | 3 | 37.4 | 2 | 35.6 | 93 | 982 | 2.5445 | 36.5801 | 14.23 | 13.8 | 27.6 | 0
1991-01-04 13:00 | 3 | 37.4 | 2 | 35.6 | 93 | 982 | 2.5445 | 36.5801 | 14.23 | 13.8 | 27.6 | 0
1991-01-04 14:00 | 3 | 37.4 | 3 | 37.4 | 100 | 982 | 3 | 37.4 | 15.08 | 14.17 | 27.6 | 0
1991-01-04 15:00 | 3 | 37.4 | 3 | 37.4 | 100 | 982 | 3 | 37.4 | 15.08 | 14.17 | 27.6 | 0
1991-01-04 16:00 | 3 | 37.4 | 3 | 37.4 | 100 | 982 | 3 | 37.4 | 15.08 | 14.17 | 27.6 | 0
1991-01-04 17:00 | 3 | 37.4 | 2 | 35.6 | 93 | 982 | 2.5445 | 36.5801 | 14.23 | 13.8 | 27.6 | 0
1991-01-04 18:00 | 3 | 37.4 | 3 | 37.4 | 100 | 982 | 3 | 37.4 | 15.08 | 14.17 | 27.6 | 0
1991-01-04 19:00 | 3 | 37.4 | 3 | 37.4 | 100 | 982 | 3 | 37.4 | 15.08 | 14.17 | 27.6 | 0
1991-01-04 20:00 | 3 | 37.4 | 2 | 35.6 | 93 | 982 | 2.5445 | 36.5801 | 14.23 | 13.8 | 27.6 | 0
1991-01-04 21:00 | 3 | 37.4 | 3 | 37.4 | 100 | 982 | 3 | 37.4 | 15.08 | 14.17 | 27.6 | 0
1991-01-04 22:00 | 3 | 37.4 | 2 | 35.6 | 93 | 982 | 2.5445 | 36.5801 | 14.23 | 13.8 | 27.6 | 0
1991-01-04 23:00 | 2 | 35.6 | 2 | 35.6 | 100 | 982 | 2 | 35.6 | 13.23 | 13.38 | 29.4 | 0
33243 | 2 | 35.6 | 2 | 35.6 | 100 | 982 | 2 | 35.6 | 13.23 | 13.38 | 29.4 | 0
1991-01-05 01:00 | 2 | 35.6 | 2 | 35.6 | 100 | 982 | 2 | 35.6 | 13.23 | 13.38 | 29.4 | 0
1991-01-05 02:00 | 2 | 35.6 | 2 | 35.6 | 100 | 982 | 2 | 35.6 | 13.23 | 13.38 | 29.4 | 0
1991-01-05 03:00 | 2 | 35.6 | 1 | 33.8 | 93 | 982 | 1.5636 | 34.8145 | 12.44 | 13.04 | 29.4 | 0
1991-01-05 04:00 | 2 | 35.6 | 2 | 35.6 | 100 | 982 | 2 | 35.6 | 13.23 | 13.38 | 29.4 | 0
1991-01-05 05:00 | 2 | 35.6 | 1 | 33.8 | 93 | 982 | 1.5636 | 34.8145 | 12.44 | 13.04 | 29.4 | 0
1991-01-05 06:00 | 2 | 35.6 | 1 | 33.8 | 93 | 982 | 1.5636 | 34.8145 | 12.44 | 13.04 | 29.4 | 0
1991-01-05 07:00 | 2 | 35.6 | 1 | 33.8 | 93 | 982 | 1.5636 | 34.8145 | 12.44 | 13.04 | 29.4 | 0
1991-01-05 08:00 | 2 | 35.6 | 1 | 33.8 | 93 | 982 | 1.5636 | 34.8145 | 12.44 | 13.04 | 29.4 | 0
1991-01-05 09:00 | 1 | 33.8 | 1 | 33.8 | 100 | 982 | 1 | 33.8 | 11.44 | 12.6 | 31.2 | 0
1991-01-05 10:00 | 2 | 35.6 | 1 | 33.8 | 93 | 982 | 1.5636 | 34.8145 | 12.44 | 13.04 | 29.4 | 0
1991-01-05 11:00 | 2 | 35.6 | 1 | 33.8 | 93 | 982 | 1.5636 | 34.8145 | 12.44 | 13.04 | 29.4 | 0
1991-01-05 12:00 | 2 | 35.6 | 1 | 33.8 | 93 | 982 | 1.5636 | 34.8145 | 12.44 | 13.04 | 29.4 | 0
1991-01-05 13:00 | 2 | 35.6 | 1 | 33.8 | 93 | 982 | 1.5636 | 34.8145 | 12.44 | 13.04 | 29.4 | 0
1991-01-05 14:00 | 2 | 35.6 | 1 | 33.8 | 93 | 982 | 1.5636 | 34.8145 | 12.44 | 13.04 | 29.4 | 0
1991-01-05 15:00 | 1 | 33.8 | 1 | 33.8 | 100 | 982 | 1 | 33.8 | 11.44 | 12.6 | 31.2 | 0
1991-01-05 16:00 | 1 | 33.8 | 0 | 32 | 93 | 982 | 0.58251 | 33.0485 | 10.7 | 12.29 | 31.2 | 0
1991-01-05 17:00 | 1 | 33.8 | 1 | 33.8 | 100 | 982 | 1 | 33.8 | 11.44 | 12.6 | 31.2 | 0
1991-01-05 18:00 | 1 | 33.8 | 0 | 32 | 93 | 982 | 0.58251 | 33.0485 | 10.7 | 12.29 | 31.2 | 0
1991-01-05 19:00 | 1 | 33.8 | 0 | 32 | 93 | 982 | 0.58251 | 33.0485 | 10.7 | 12.29 | 31.2 | 0
1991-01-05 20:00 | 0 | 32 | -1 | 30.2 | 92 | 982 | -0.43382 | 31.2191 | 8.951 | 11.53 | 33 | 0
1991-01-05 21:00 | -1 | 30.2 | -1 | 30.2 | 100 | 982 | -1 | 30.2 | 7.945 | 11.1 | 34.8 | 0
1991-01-05 22:00 | -1 | 30.2 | -2 | 28.4 | 92 | 982 | -1.4126 | 29.4574 | 7.225 | 10.79 | 34.8 | 0
1991-01-05 23:00 | -2 | 28.4 | -3 | 26.6 | 92 | 982 | -2.3917 | 27.695 | 5.553 | 10.07 | 36.6 | 0
33244 | -2 | 28.4 | -3 | 26.6 | 92 | 982 | -2.3917 | 27.695 | 5.553 | 10.07 | 36.6 | 0
1991-01-06 01:00 | -3 | 26.6 | -4 | 24.8 | 92 | 982 | -3.3712 | 25.9318 | 3.931 | 9.376 | 38.4 | 0
1991-01-06 02:00 | -4 | 24.8 | -5 | 23 | 92 | 982 | -4.3512 | 24.1679 | 2.355 | 8.698 | 40.2 | 0
1991-01-06 03:00 | -5 | 23 | -7 | 19.4 | 84 | 982 | -5.6665 | 21.8003 | 0.3112 | 7.82 | 42 | 0
1991-01-06 04:00 | -6 | 21.2 | -7 | 19.4 | 92 | 982 | -6.3127 | 20.6371 | -0.6708 | 7.398 | 43.8 | 0
1991-01-06 05:00 | -7 | 19.4 | -8 | 17.6 | 92 | 982 | -7.2943 | 18.8702 | -2.126 | 6.772 | 45.6 | 0
1991-01-06 06:00 | -7 | 19.4 | -9 | 15.8 | 84 | 982 | -7.5909 | 18.3364 | -2.555 | 6.588 | 45.6 | 0
1991-01-06 07:00 | -7 | 19.4 | -11 | 12.2 | 70 | 982 | -8.1154 | 17.3923 | -3.304 | 6.265 | 45.6 | 0
1991-01-06 08:00 | -8 | 17.6 | -11 | 12.2 | 77 | 982 | -8.8001 | 16.1597 | -4.282 | 5.845 | 47.4 | 0
1991-01-06 09:00 | -8 | 17.6 | -10 | 14 | 84 | 982 | -8.5549 | 16.6011 | -3.939 | 5.993 | 47.4 | 0
1991-01-06 10:00 | -8 | 17.6 | -11 | 12.2 | 77 | 982 | -8.8001 | 16.1597 | -4.282 | 5.845 | 47.4 | 0
1991-01-06 11:00 | -8 | 17.6 | -11 | 12.2 | 77 | 982 | -8.8001 | 16.1597 | -4.282 | 5.845 | 47.4 | 0
1991-01-06 12:00 | -8 | 17.6 | -10 | 14 | 84 | 982 | -8.5549 | 16.6011 | -3.939 | 5.993 | 47.4 | 0
1991-01-06 13:00 | -7.2 | 19.04 | -9.3 | 15.26 | 83 | 982 | -7.8204 | 17.9233 | -2.887 | 6.445 | 45.96 | 0
1991-01-06 14:00 | -7.1 | 19.22 | -9.4 | 15.08 | 82 | 982 | -7.7613 | 18.0297 | -2.801 | 6.482 | 45.78 | 0
1991-01-06 15:00 | -7 | 19.4 | -9 | 15.8 | 84 | 982 | -7.5909 | 18.3364 | -2.555 | 6.588 | 45.6 | 0
1991-01-06 16:00 | -7 | 19.4 | -11 | 12.2 | 70 | 982 | -8.1154 | 17.3923 | -3.304 | 6.265 | 45.6 | 0
1991-01-06 17:00 | -7 | 19.4 | -10 | 14 | 77 | 982 | -7.8523 | 17.8659 | -2.93 | 6.426 | 45.6 | 0
1991-01-06 18:00 | -7 | 19.4 | -11 | 12.2 | 70 | 982 | -8.1154 | 17.3923 | -3.304 | 6.265 | 45.6 | 0
1991-01-06 19:00 | -7 | 19.4 | -10 | 14 | 77 | 982 | -7.8523 | 17.8659 | -2.93 | 6.426 | 45.6 | 0
1991-01-06 20:00 | -7 | 19.4 | -9 | 15.8 | 84 | 982 | -7.5909 | 18.3364 | -2.555 | 6.588 | 45.6 | 0
1991-01-06 21:00 | -8 | 17.6 | -11 | 12.2 | 77 | 982 | -8.8001 | 16.1597 | -4.282 | 5.845 | 47.4 | 0
1991-01-06 22:00 | -7 | 19.4 | -10 | 14 | 77 | 982 | -7.8523 | 17.8659 | -2.93 | 6.426 | 45.6 | 0
1991-01-06 23:00 | -8 | 17.6 | -10 | 14 | 84 | 982 | -8.5549 | 16.6011 | -3.939 | 5.993 | 47.4 | 0
33245 | -8 | 17.6 | -10 | 14 | 84 | 982 | -8.5549 | 16.6011 | -3.939 | 5.993 | 47.4 | 0
1991-01-07 01:00 | -8 | 17.6 | -9 | 15.8 | 92 | 982 | -8.2765 | 17.1023 | -3.546 | 6.161 | 47.4 | 0
1991-01-07 02:00 | -8 | 17.6 | -11 | 12.2 | 77 | 982 | -8.8001 | 16.1597 | -4.282 | 5.845 | 47.4 | 0
1991-01-07 03:00 | -8 | 17.6 | -9 | 15.8 | 92 | 982 | -8.2765 | 17.1023 | -3.546 | 6.161 | 47.4 | 0
1991-01-07 04:00 | -8 | 17.6 | -9 | 15.8 | 92 | 982 | -8.2765 | 17.1023 | -3.546 | 6.161 | 47.4 | 0
1991-01-07 05:00 | -8 | 17.6 | -10 | 14 | 84 | 982 | -8.5549 | 16.6011 | -3.939 | 5.993 | 47.4 | 0
1991-01-07 06:00 | -8 | 17.6 | -8 | 17.6 | 100 | 982 | -8 | 17.6 | -3.154 | 6.33 | 47.4 | 0
1991-01-07 07:00 | -7 | 19.4 | -9 | 15.8 | 84 | 982 | -7.5909 | 18.3364 | -2.555 | 6.588 | 45.6 | 0
1991-01-07 08:00 | -7 | 19.4 | -8 | 17.6 | 92 | 982 | -7.2943 | 18.8702 | -2.126 | 6.772 | 45.6 | 0
1991-01-07 09:00 | -5.7 | 21.74 | -7 | 19.4 | 89 | 982 | -6.1385 | 20.9508 | -0.4073 | 7.511 | 43.26 | 0
1991-01-07 10:00 | -4 | 24.8 | -6 | 21.2 | 84 | 982 | -4.706 | 23.5292 | 1.798 | 8.459 | 40.2 | 0
1991-01-07 11:00 | -1 | 30.2 | -3 | 26.6 | 85 | 982 | -1.7781 | 28.7994 | 6.596 | 10.52 | 34.8 | 0
1991-01-07 12:00 | 0 | 32 | -4 | 24.8 | 72 | 982 | -1.5465 | 29.2163 | 6.996 | 10.69 | 33 | 0
1991-01-07 13:00 | 0 | 32 | -4 | 24.8 | 72 | 982 | -1.5465 | 29.2163 | 6.996 | 10.69 | 33 | 0
1991-01-07 14:00 | 1 | 33.8 | -3 | 26.6 | 72 | 982 | -0.68542 | 30.7662 | 8.503 | 11.34 | 31.2 | 0
1991-01-07 15:00 | 1 | 33.8 | -3 | 26.6 | 72 | 982 | -0.68542 | 30.7662 | 8.503 | 11.34 | 31.2 | 0
1991-01-07 16:00 | 0 | 32 | -2 | 28.4 | 85 | 982 | -0.81865 | 30.5264 | 8.266 | 11.24 | 33 | 0
1991-01-07 17:00 | -1 | 30.2 | -1 | 30.2 | 100 | 982 | -1 | 30.2 | 7.945 | 11.1 | 34.8 | 0
1991-01-07 18:00 | -1 | 30.2 | -1 | 30.2 | 100 | 982 | -1 | 30.2 | 7.945 | 11.1 | 34.8 | 0
1991-01-07 19:00 | -0.9 | 30.38 | -0.9 | 30.38 | 100 | 982 | -0.9 | 30.38 | 8.121 | 11.18 | 34.62 | 0
1991-01-07 20:00 | -0.9 | 30.38 | -0.9 | 30.38 | 100 | 982 | -0.9 | 30.38 | 8.121 | 11.18 | 34.62 | 0
1991-01-07 21:00 | -0.9 | 30.38 | -1.7 | 28.94 | 94 | 982 | -1.2105 | 29.8212 | 7.577 | 10.94 | 34.62 | 0
1991-01-07 22:00 | -0.8 | 30.56 | -1.7 | 28.94 | 93 | 982 | -1.1644 | 29.9041 | 7.657 | 10.98 | 34.44 | 0
1991-01-07 23:00 | -0.8 | 30.56 | -1.6 | 29.12 | 94 | 982 | -1.1121 | 29.9983 | 7.749 | 11.02 | 34.44 | 0
33246 | -0.8 | 30.56 | -1.5 | 29.3 | 94 | 982 | -1.1121 | 29.9983 | 7.749 | 11.02 | 34.44 | 0
1991-01-08 01:00 | -1.8 | 28.76 | -2.4 | 27.68 | 95 | 982 | -2.0468 | 28.3158 | 6.136 | 10.32 | 36.24 | 0
1991-01-08 02:00 | -1.7 | 28.94 | -2.4 | 27.68 | 94 | 982 | -1.9979 | 28.4037 | 6.219 | 10.36 | 36.06 | 0
1991-01-08 03:00 | -1.7 | 28.94 | -2.3 | 27.86 | 95 | 982 | -1.9481 | 28.4934 | 6.304 | 10.4 | 36.06 | 0
1991-01-08 04:00 | -1.7 | 28.94 | -2.2 | 28.04 | 96 | 982 | -1.8983 | 28.583 | 6.388 | 10.43 | 36.06 | 0
1991-01-08 05:00 | -1.6 | 29.12 | -3.2 | 26.24 | 87 | 982 | -2.2526 | 27.9454 | 5.788 | 10.17 | 35.88 | 0
1991-01-08 06:00 | -1.6 | 29.12 | -2.1 | 28.22 | 96 | 982 | -1.7993 | 28.7612 | 6.558 | 10.51 | 35.88 | 0
1991-01-08 07:00 | -1.6 | 29.12 | -2.1 | 28.22 | 96 | 982 | -1.7993 | 28.7612 | 6.558 | 10.51 | 35.88 | 0
1991-01-08 08:00 | -1 | 30.2 | -1.6 | 29.12 | 95 | 982 | -1.2572 | 29.737 | 7.495 | 10.91 | 34.8 | 0
1991-01-08 09:00 | -0.5 | 31.1 | -1.6 | 29.12 | 91 | 982 | -0.97646 | 30.2424 | 7.987 | 11.12 | 33.9 | 0
1991-01-08 10:00 | 0 | 32 | -1 | 30.2 | 92 | 982 | -0.43382 | 31.2191 | 8.951 | 11.53 | 33 | 0
1991-01-08 11:00 | 0 | 32 | -0.5 | 31.1 | 96 | 982 | -0.21612 | 31.611 | 9.342 | 11.7 | 33 | 0
1991-01-08 12:00 | 0 | 32 | -0.5 | 31.1 | 96 | 982 | -0.21612 | 31.611 | 9.342 | 11.7 | 33 | 0
1991-01-08 13:00 | 0 | 32 | -0.5 | 31.1 | 96 | 982 | -0.21612 | 31.611 | 9.342 | 11.7 | 33 | 0
1991-01-08 14:00 | 0 | 32 | -0.5 | 31.1 | 96 | 982 | -0.21612 | 31.611 | 9.342 | 11.7 | 33 | 0
1991-01-08 15:00 | 0.6 | 33.08 | -0.5 | 31.1 | 92 | 982 | 0.13103 | 32.2359 | 9.919 | 11.95 | 31.92 | 0
1991-01-08 16:00 | 1.1 | 33.98 | 0 | 32 | 92 | 982 | 0.62033 | 33.1166 | 10.77 | 12.32 | 31.02 | 0
1991-01-08 17:00 | 1.1 | 33.98 | -1 | 30.2 | 85 | 982 | 0.19533 | 32.3516 | 10.03 | 12 | 31.02 | 0
1991-01-08 18:00 | 0.6 | 33.08 | -0.5 | 31.1 | 92 | 982 | 0.13103 | 32.2359 | 9.919 | 11.95 | 31.92 | 0
1991-01-08 19:00 | 0.6 | 33.08 | -0.5 | 31.1 | 92 | 982 | 0.13103 | 32.2359 | 9.919 | 11.95 | 31.92 | 0
1991-01-08 20:00 | 0.6 | 33.08 | -0.5 | 31.1 | 92 | 982 | 0.13103 | 32.2359 | 9.919 | 11.95 | 31.92 | 0
1991-01-08 21:00 | 0 | 32 | -0.5 | 31.1 | 96 | 982 | -0.21612 | 31.611 | 9.342 | 11.7 | 33 | 0
1991-01-08 22:00 | 0 | 32 | -0.5 | 31.1 | 96 | 982 | -0.21612 | 31.611 | 9.342 | 11.7 | 33 | 0
1991-01-08 23:00 | 0 | 32 | -0.5 | 31.1 | 96 | 982 | -0.21612 | 31.611 | 9.342 | 11.7 | 33 | 0
33247 | 0 | 32 | -0.5 | 31.1 | 96 | 982 | -0.21612 | 31.611 | 9.342 | 11.7 | 33 | 0
1991-01-09 01:00 | 0 | 32 | -0.5 | 31.1 | 96 | 982 | -0.21612 | 31.611 | 9.342 | 11.7 | 33 | 0
1991-01-09 02:00 | 0 | 32 | -0.5 | 31.1 | 96 | 982 | -0.21612 | 31.611 | 9.342 | 11.7 | 33 | 0
1991-01-09 03:00 | 0 | 32 | -0.5 | 31.1 | 96 | 982 | -0.21612 | 31.611 | 9.342 | 11.7 | 33 | 0
1991-01-09 04:00 | 0 | 32 | -0.5 | 31.1 | 96 | 982 | -0.21612 | 31.611 | 9.342 | 11.7 | 33 | 0
1991-01-09 05:00 | 0 | 32 | -0.5 | 31.1 | 96 | 982 | -0.21612 | 31.611 | 9.342 | 11.7 | 33 | 0
1991-01-09 06:00 | 0 | 32 | -1 | 30.2 | 92 | 982 | -0.43382 | 31.2191 | 8.951 | 11.53 | 33 | 0
1991-01-09 07:00 | -0.5 | 31.1 | -1.6 | 29.12 | 91 | 982 | -0.97646 | 30.2424 | 7.987 | 11.12 | 33.9 | 0
1991-01-09 08:00 | -1 | 30.2 | -2.7 | 27.14 | 87 | 982 | -1.6732 | 28.9882 | 6.776 | 10.6 | 34.8 | 0
1991-01-09 09:00 | -1 | 30.2 | -3.2 | 26.24 | 83 | 982 | -1.8834 | 28.61 | 6.416 | 10.44 | 34.8 | 0
1991-01-09 10:00 | -1 | 30.2 | -3.8 | 25.16 | 79 | 982 | -2.0949 | 28.2292 | 6.057 | 10.29 | 34.8 | 0
1991-01-09 11:00 | -0.5 | 31.1 | -3.2 | 26.24 | 80 | 982 | -1.5691 | 29.1757 | 6.956 | 10.68 | 33.9 | 0
1991-01-09 12:00 | -0.5 | 31.1 | -3.2 | 26.24 | 80 | 982 | -1.5691 | 29.1757 | 6.956 | 10.68 | 33.9 | 0
1991-01-09 13:00 | -0.5 | 31.1 | -3.2 | 26.24 | 80 | 982 | -1.5691 | 29.1757 | 6.956 | 10.68 | 33.9 | 0
1991-01-09 14:00 | -0.5 | 31.1 | -3.8 | 25.16 | 76 | 982 | -1.7874 | 28.7826 | 6.581 | 10.52 | 33.9 | 0
1991-01-09 15:00 | -0.5 | 31.1 | -3.2 | 26.24 | 80 | 982 | -1.5691 | 29.1757 | 6.956 | 10.68 | 33.9 | 0
1991-01-09 16:00 | -0.5 | 31.1 | -3.2 | 26.24 | 80 | 982 | -1.5691 | 29.1757 | 6.956 | 10.68 | 33.9 | 0
1991-01-09 17:00 | -0.5 | 31.1 | -3.2 | 26.24 | 80 | 982 | -1.5691 | 29.1757 | 6.956 | 10.68 | 33.9 | 0
1991-01-09 18:00 | -1 | 30.2 | -3.2 | 26.24 | 83 | 982 | -1.8834 | 28.61 | 6.416 | 10.44 | 34.8 | 0
1991-01-09 19:00 | -1.6 | 29.12 | -3.8 | 25.16 | 83 | 982 | -2.4561 | 27.579 | 5.447 | 10.03 | 35.88 | 0
1991-01-09 20:00 | -1.6 | 29.12 | -3.2 | 26.24 | 87 | 982 | -2.2526 | 27.9454 | 5.788 | 10.17 | 35.88 | 0
1991-01-09 21:00 | -1.6 | 29.12 | -3.8 | 25.16 | 83 | 982 | -2.4561 | 27.579 | 5.447 | 10.03 | 35.88 | 0
1991-01-09 22:00 | -1.6 | 29.12 | -3.2 | 26.24 | 87 | 982 | -2.2526 | 27.9454 | 5.788 | 10.17 | 35.88 | 0
1991-01-09 23:00 | -1.6 | 29.12 | -3.8 | 25.16 | 83 | 982 | -2.4561 | 27.579 | 5.447 | 10.03 | 35.88 | 0
33248 | -1.6 | 29.12 | -3.8 | 25.16 | 83 | 982 | -2.4561 | 27.579 | 5.447 | 10.03 | 35.88 | 0
1991-01-10 01:00 | -1.6 | 29.12 | -3.8 | 25.16 | 83 | 982 | -2.4561 | 27.579 | 5.447 | 10.03 | 35.88 | 0
1991-01-10 02:00 | -2.1 | 28.22 | -3.2 | 26.24 | 91 | 982 | -2.5386 | 27.4305 | 5.307 | 9.967 | 36.78 | 0
1991-01-10 03:00 | -2.1 | 28.22 | -2.7 | 27.14 | 95 | 982 | -2.3429 | 27.7827 | 5.634 | 10.11 | 36.78 | 0
1991-01-10 04:00 | -1.6 | 29.12 | -2.7 | 27.14 | 91 | 982 | -2.0503 | 28.3094 | 6.13 | 10.32 | 35.88 | 0
1991-01-10 05:00 | -1 | 30.2 | -1.6 | 29.12 | 95 | 982 | -1.2572 | 29.737 | 7.495 | 10.91 | 34.8 | 0
1991-01-10 06:00 | -0.5 | 31.1 | -1.6 | 29.12 | 91 | 982 | -0.97646 | 30.2424 | 7.987 | 11.12 | 33.9 | 0
1991-01-10 07:00 | -0.5 | 31.1 | -1.6 | 29.12 | 91 | 982 | -0.97646 | 30.2424 | 7.987 | 11.12 | 33.9 | 0
1991-01-10 08:00 | -0.5 | 31.1 | -1.6 | 29.12 | 91 | 982 | -0.97646 | 30.2424 | 7.987 | 11.12 | 33.9 | 0
1991-01-10 09:00 | -0.5 | 31.1 | -1.6 | 29.12 | 91 | 982 | -0.97646 | 30.2424 | 7.987 | 11.12 | 33.9 | 0
1991-01-10 10:00 | -0.5 | 31.1 | -1.6 | 29.12 | 91 | 982 | -0.97646 | 30.2424 | 7.987 | 11.12 | 33.9 | 0
1991-01-10 11:00 | 0 | 32 | -1 | 30.2 | 92 | 982 | -0.43382 | 31.2191 | 8.951 | 11.53 | 33 | 0
1991-01-10 12:00 | 0 | 32 | -1 | 30.2 | 92 | 982 | -0.43382 | 31.2191 | 8.951 | 11.53 | 33 | 0
1991-01-10 13:00 | 0 | 32 | -1 | 30.2 | 92 | 982 | -0.43382 | 31.2191 | 8.951 | 11.53 | 33 | 0
1991-01-10 14:00 | 0 | 32 | -1 | 30.2 | 92 | 982 | -0.43382 | 31.2191 | 8.951 | 11.53 | 33 | 0
1991-01-10 15:00 | 0 | 32 | -0.5 | 31.1 | 96 | 982 | -0.21612 | 31.611 | 9.342 | 11.7 | 33 | 0
1991-01-10 16:00 | 0 | 32 | -0.5 | 31.1 | 96 | 982 | -0.21612 | 31.611 | 9.342 | 11.7 | 33 | 0
1991-01-10 17:00 | 0 | 32 | -0.5 | 31.1 | 96 | 982 | -0.21612 | 31.611 | 9.342 | 11.7 | 33 | 0
1991-01-10 18:00 | 0 | 32 | -0.5 | 31.1 | 96 | 982 | -0.21612 | 31.611 | 9.342 | 11.7 | 33 | 0
1991-01-10 19:00 | 0 | 32 | -0.5 | 31.1 | 96 | 982 | -0.21612 | 31.611 | 9.342 | 11.7 | 33 | 0
1991-01-10 20:00 | 0 | 32 | -0.5 | 31.1 | 96 | 982 | -0.21612 | 31.611 | 9.342 | 11.7 | 33 | 0
1991-01-10 21:00 | 0 | 32 | -0.5 | 31.1 | 96 | 982 | -0.21612 | 31.611 | 9.342 | 11.7 | 33 | 0
1991-01-10 22:00 | 0 | 32 | -0.5 | 31.1 | 96 | 982 | -0.21612 | 31.611 | 9.342 | 11.7 | 33 | 0
1991-01-10 23:00 | 0 | 32 | -0.5 | 31.1 | 96 | 982 | -0.21612 | 31.611 | 9.342 | 11.7 | 33 | 0
33249 | 0 | 32 | -0.5 | 31.1 | 96 | 982 | -0.21612 | 31.611 | 9.342 | 11.7 | 33 | 0
1991-01-11 01:00 | 0 | 32 | -0.5 | 31.1 | 96 | 982 | -0.21612 | 31.611 | 9.342 | 11.7 | 33 | 0
1991-01-11 02:00 | 0 | 32 | -0.5 | 31.1 | 96 | 982 | -0.21612 | 31.611 | 9.342 | 11.7 | 33 | 0
1991-01-11 03:00 | 0 | 32 | -0.5 | 31.1 | 96 | 982 | -0.21612 | 31.611 | 9.342 | 11.7 | 33 | 0
1991-01-11 04:00 | 0 | 32 | -0.5 | 31.1 | 96 | 982 | -0.21612 | 31.611 | 9.342 | 11.7 | 33 | 0
1991-01-11 05:00 | 0 | 32 | 0 | 32 | 100 | 982 | 0 | 32 | 9.734 | 11.87 | 33 | 0
1991-01-11 06:00 | 0 | 32 | 0 | 32 | 100 | 982 | 0 | 32 | 9.734 | 11.87 | 33 | 0
1991-01-11 07:00 | 0 | 32 | -0.5 | 31.1 | 96 | 982 | -0.21612 | 31.611 | 9.342 | 11.7 | 33 | 0
1991-01-11 08:00 | 0 | 32 | -1 | 30.2 | 92 | 982 | -0.43382 | 31.2191 | 8.951 | 11.53 | 33 | 0
1991-01-11 09:00 | 0 | 32 | -1 | 30.2 | 92 | 982 | -0.43382 | 31.2191 | 8.951 | 11.53 | 33 | 0
1991-01-11 10:00 | 0 | 32 | -1.6 | 29.12 | 88 | 982 | -0.65312 | 30.8244 | 8.56 | 11.37 | 33 | 0
1991-01-11 11:00 | 0 | 32 | -1.6 | 29.12 | 88 | 982 | -0.65312 | 30.8244 | 8.56 | 11.37 | 33 | 0
1991-01-11 12:00 | -0.5 | 31.1 | -1.6 | 29.12 | 91 | 982 | -0.97646 | 30.2424 | 7.987 | 11.12 | 33.9 | 0
1991-01-11 13:00 | -0.5 | 31.1 | -2.1 | 28.22 | 88 | 982 | -1.137 | 29.9535 | 7.706 | 11 | 33.9 | 0
1991-01-11 14:00 | -1 | 30.2 | -2.7 | 27.14 | 87 | 982 | -1.6732 | 28.9882 | 6.776 | 10.6 | 34.8 | 0
1991-01-11 15:00 | -1 | 30.2 | -2.7 | 27.14 | 87 | 982 | -1.6732 | 28.9882 | 6.776 | 10.6 | 34.8 | 0
1991-01-11 16:00 | -1 | 30.2 | -3.8 | 25.16 | 79 | 982 | -2.0949 | 28.2292 | 6.057 | 10.29 | 34.8 | 0
1991-01-11 17:00 | -1.6 | 29.12 | -3.8 | 25.16 | 83 | 982 | -2.4561 | 27.579 | 5.447 | 10.03 | 35.88 | 0
1991-01-11 18:00 | -2.1 | 28.22 | -3.8 | 25.16 | 87 | 982 | -2.7355 | 27.0761 | 4.979 | 9.827 | 36.78 | 0
1991-01-11 19:00 | -2.1 | 28.22 | -3.8 | 25.16 | 87 | 982 | -2.7355 | 27.0761 | 4.979 | 9.827 | 36.78 | 0
1991-01-11 20:00 | -2.1 | 28.22 | -4.3 | 24.26 | 83 | 982 | -2.9336 | 26.7195 | 4.652 | 9.686 | 36.78 | 0
1991-01-11 21:00 | -2.1 | 28.22 | -3.8 | 25.16 | 87 | 982 | -2.7355 | 27.0761 | 4.979 | 9.827 | 36.78 | 0
1991-01-11 22:00 | -2.7 | 27.14 | -4.9 | 23.18 | 83 | 982 | -3.507 | 25.6874 | 3.712 | 9.282 | 37.86 | 0
1991-01-11 23:00 | -2.7 | 27.14 | -4.9 | 23.18 | 83 | 982 | -3.507 | 25.6874 | 3.712 | 9.282 | 37.86 | 0
33250 | -3.2 | 26.24 | -4.9 | 23.18 | 87 | 982 | -3.7987 | 25.1623 | 3.239 | 9.079 | 38.76 | 0
1991-01-12 01:00 | -3.2 | 26.24 | -4.9 | 23.18 | 87 | 982 | -3.7987 | 25.1623 | 3.239 | 9.079 | 38.76 | 0
1991-01-12 02:00 | -3.5 | 25.7 | -5 | 23 | 88 | 982 | -4.0432 | 24.7223 | 2.846 | 8.91 | 39.3 | 0
1991-01-12 03:00 | -3.8 | 25.16 | -4.9 | 23.18 | 91 | 982 | -4.1998 | 24.4403 | 2.595 | 8.802 | 39.84 | 0
1991-01-12 04:00 | -3.8 | 25.16 | -6 | 21.2 | 83 | 982 | -4.5592 | 23.7935 | 2.029 | 8.558 | 39.84 | 0
1991-01-12 05:00 | -3.8 | 25.16 | -6 | 21.2 | 83 | 982 | -4.5592 | 23.7935 | 2.029 | 8.558 | 39.84 | 0
1991-01-12 06:00 | -3.8 | 25.16 | -6 | 21.2 | 83 | 982 | -4.5592 | 23.7935 | 2.029 | 8.558 | 39.84 | 0
1991-01-12 07:00 | -4.3 | 24.26 | -5.5 | 22.1 | 90 | 982 | -4.7321 | 23.4821 | 1.755 | 8.44 | 40.74 | 0
1991-01-12 08:00 | -4.3 | 24.26 | -5.5 | 22.1 | 90 | 982 | -4.7321 | 23.4821 | 1.755 | 8.44 | 40.74 | 0
1991-01-12 09:00 | -4.3 | 24.26 | -6 | 21.2 | 86 | 982 | -4.9065 | 23.1683 | 1.483 | 8.324 | 40.74 | 0
1991-01-12 10:00 | -3.8 | 25.16 | -6 | 21.2 | 83 | 982 | -4.5592 | 23.7935 | 2.029 | 8.558 | 39.84 | 0
1991-01-12 11:00 | -3.2 | 26.24 | -4.9 | 23.18 | 87 | 982 | -3.7987 | 25.1623 | 3.239 | 9.079 | 38.76 | 0
1991-01-12 12:00 | -3.2 | 26.24 | -5.5 | 22.1 | 82 | 982 | -4.0319 | 24.7427 | 2.866 | 8.918 | 38.76 | 0
1991-01-12 13:00 | -3.2 | 26.24 | -5.5 | 22.1 | 82 | 982 | -4.0319 | 24.7427 | 2.866 | 8.918 | 38.76 | 0
1991-01-12 14:00 | -3.2 | 26.24 | -5.5 | 22.1 | 82 | 982 | -4.0319 | 24.7427 | 2.866 | 8.918 | 38.76 | 0
1991-01-12 15:00 | -2.7 | 27.14 | -4.3 | 24.26 | 87 | 982 | -3.3153 | 26.0324 | 4.023 | 9.416 | 37.86 | 0
1991-01-12 16:00 | -2.7 | 27.14 | -4.9 | 23.18 | 83 | 982 | -3.507 | 25.6874 | 3.712 | 9.282 | 37.86 | 0
1991-01-12 17:00 | -3.2 | 26.24 | -4.9 | 23.18 | 87 | 982 | -3.7987 | 25.1623 | 3.239 | 9.079 | 38.76 | 0
1991-01-12 18:00 | -3.2 | 26.24 | -4.9 | 23.18 | 87 | 982 | -3.7987 | 25.1623 | 3.239 | 9.079 | 38.76 | 0
1991-01-12 19:00 | -3.2 | 26.24 | -4.9 | 23.18 | 87 | 982 | -3.7987 | 25.1623 | 3.239 | 9.079 | 38.76 | 0
1991-01-12 20:00 | -3.8 | 25.16 | -4.9 | 23.18 | 91 | 982 | -4.1998 | 24.4403 | 2.595 | 8.802 | 39.84 | 0
1991-01-12 21:00 | -3.8 | 25.16 | -5.5 | 22.1 | 87 | 982 | -4.379 | 24.1178 | 2.312 | 8.68 | 39.84 | 0
1991-01-12 22:00 | -3.8 | 25.16 | -5.5 | 22.1 | 87 | 982 | -4.379 | 24.1178 | 2.312 | 8.68 | 39.84 | 0
1991-01-12 23:00 | -3.8 | 25.16 | -4.9 | 23.18 | 91 | 982 | -4.1998 | 24.4403 | 2.595 | 8.802 | 39.84 | 0
33251 | -3.8 | 25.16 | -4.9 | 23.18 | 91 | 982 | -4.1998 | 24.4403 | 2.595 | 8.802 | 39.84 | 0
1991-01-13 01:00 | -3.8 | 25.16 | -5.5 | 22.1 | 87 | 982 | -4.379 | 24.1178 | 2.312 | 8.68 | 39.84 | 0
1991-01-13 02:00 | -3.8 | 25.16 | -4.3 | 24.26 | 96 | 982 | -3.9771 | 24.8412 | 2.95 | 8.954 | 39.84 | 0
1991-01-13 03:00 | -3.8 | 25.16 | -4.3 | 24.26 | 96 | 982 | -3.9771 | 24.8412 | 2.95 | 8.954 | 39.84 | 0
1991-01-13 04:00 | -3.8 | 25.16 | -4.9 | 23.18 | 91 | 982 | -4.1998 | 24.4403 | 2.595 | 8.802 | 39.84 | 0
1991-01-13 05:00 | -3.8 | 25.16 | -4.9 | 23.18 | 91 | 982 | -4.1998 | 24.4403 | 2.595 | 8.802 | 39.84 | 0
1991-01-13 06:00 | -3.8 | 25.16 | -4.9 | 23.18 | 91 | 982 | -4.1998 | 24.4403 | 2.595 | 8.802 | 39.84 | 0
1991-01-13 07:00 | -3.8 | 25.16 | -4.9 | 23.18 | 91 | 982 | -4.1998 | 24.4403 | 2.595 | 8.802 | 39.84 | 0
1991-01-13 08:00 | -3.8 | 25.16 | -4.9 | 23.18 | 91 | 982 | -4.1998 | 24.4403 | 2.595 | 8.802 | 39.84 | 0
1991-01-13 09:00 | -2.7 | 27.14 | -3.8 | 25.16 | 91 | 982 | -3.1248 | 26.3754 | 4.334 | 9.549 | 37.86 | 0
1991-01-13 10:00 | -2 | 28.4 | -3.1 | 26.42 | 91 | 982 | -2.441 | 27.6063 | 5.47 | 10.04 | 36.6 | 0
1991-01-13 11:00 | -0.7 | 30.74 | -2.5 | 27.5 | 86 | 982 | -1.4369 | 29.4136 | 7.184 | 10.77 | 34.26 | 0
1991-01-13 12:00 | 0.5 | 32.9 | -2.4 | 27.68 | 79 | 982 | -0.72237 | 30.6997 | 8.437 | 11.31 | 32.1 | 0
1991-01-13 13:00 | 1.7 | 35.06 | -1.7 | 28.94 | 77 | 982 | 0.26501 | 32.477 | 10.15 | 12.05 | 29.94 | 0
1991-01-13 14:00 | 2.5 | 36.5 | -1.6 | 29.12 | 73 | 982 | 0.74798 | 33.3464 | 10.99 | 12.41 | 28.5 | 0
1991-01-13 15:00 | 2.6 | 36.68 | -2.2 | 28.04 | 69 | 982 | 0.57195 | 33.0295 | 10.68 | 12.28 | 28.32 | 0
1991-01-13 16:00 | 2.8 | 37.04 | -1.5 | 29.3 | 72 | 982 | 0.95719 | 33.723 | 11.36 | 12.57 | 27.96 | 0
1991-01-13 17:00 | 1.8 | 35.24 | -2 | 28.4 | 74 | 982 | 0.16621 | 32.2992 | 9.98 | 11.98 | 29.76 | 0
1991-01-13 18:00 | 1.3 | 34.34 | -1.9 | 28.58 | 78 | 982 | -0.06667 | 31.88 | 9.613 | 11.82 | 30.66 | 0
1991-01-13 19:00 | 0.9 | 33.62 | -1.8 | 28.76 | 81 | 982 | -0.24896 | 31.5519 | 9.284 | 11.68 | 31.38 | 0
1991-01-13 20:00 | 0.5 | 32.9 | -1.7 | 28.94 | 84 | 982 | -0.43892 | 31.21 | 8.942 | 11.53 | 32.1 | 0
1991-01-13 21:00 | -0.5 | 31.1 | -1.6 | 29.12 | 91 | 982 | -0.97646 | 30.2424 | 7.987 | 11.12 | 33.9 | 0
1991-01-13 22:00 | -0.9 | 30.38 | -2.6 | 27.32 | 87 | 982 | -1.5767 | 29.1619 | 6.942 | 10.67 | 34.62 | 0
1991-01-13 23:00 | -1.3 | 29.66 | -1.9 | 28.58 | 95 | 982 | -1.5533 | 29.2041 | 6.981 | 10.69 | 35.34 | 0
33252 | -1.1 | 30.02 | -2.4 | 27.68 | 90 | 982 | -1.6139 | 29.0949 | 6.877 | 10.64 | 34.98 | 0
1991-01-14 01:00 | -0.5 | 31.1 | -2.3 | 27.86 | 86 | 982 | -1.2444 | 29.7601 | 7.518 | 10.92 | 33.9 | 0
1991-01-14 02:00 | -0.4 | 31.28 | -1.6 | 29.12 | 91 | 982 | -0.87886 | 30.4181 | 8.159 | 11.19 | 33.72 | 0
1991-01-14 03:00 | -0.7 | 30.74 | -1.6 | 29.12 | 93 | 982 | -1.0662 | 30.0808 | 7.829 | 11.05 | 34.26 | 0
1991-01-14 04:00 | -0.1 | 31.82 | -1.5 | 29.3 | 89 | 982 | -0.69518 | 30.7487 | 8.485 | 11.33 | 33.18 | 0
1991-01-14 05:00 | -0.4 | 31.28 | -1.4 | 29.48 | 92 | 982 | -0.82527 | 30.5145 | 8.254 | 11.23 | 33.72 | 0
1991-01-14 06:00 | -0.3 | 31.46 | -1.3 | 29.66 | 92 | 982 | -0.72741 | 30.6907 | 8.427 | 11.31 | 33.54 | 0
1991-01-14 07:00 | 0.3 | 32.54 | -0.7 | 30.74 | 92 | 982 | -0.17625 | 31.6828 | 9.415 | 11.73 | 32.46 | 0
1991-01-14 08:00 | 1.1 | 33.98 | -0.6 | 30.92 | 88 | 982 | 0.37808 | 32.6806 | 10.35 | 12.13 | 31.02 | 0
1991-01-14 09:00 | 1.7 | 35.06 | -0.5 | 31.1 | 85 | 982 | 0.77067 | 33.3872 | 11.03 | 12.43 | 29.94 | 0
1991-01-14 10:00 | 2.3 | 36.14 | 0.1 | 32.18 | 85 | 982 | 1.3458 | 34.4224 | 12.05 | 12.87 | 28.86 | 0
1991-01-14 11:00 | 4.1 | 39.38 | 0.6 | 33.08 | 78 | 982 | 2.5781 | 36.6405 | 14.29 | 13.83 | 25.62 | 0
1991-01-14 12:00 | 4.6 | 40.28 | 0.6 | 33.08 | 75 | 982 | 2.8285 | 37.0913 | 14.75 | 14.03 | 24.72 | 0
1991-01-14 13:00 | 5.2 | 41.36 | 1.2 | 34.16 | 75 | 982 | 3.3842 | 38.0915 | 15.8 | 14.48 | 23.64 | 0
1991-01-14 14:00 | 5.3 | 41.54 | 1.2 | 34.16 | 75 | 982 | 3.4768 | 38.2582 | 15.97 | 14.55 | 23.46 | 0
1991-01-14 15:00 | 5.3 | 41.54 | 1.2 | 34.16 | 75 | 982 | 3.4768 | 38.2582 | 15.97 | 14.55 | 23.46 | 0
1991-01-14 16:00 | 5.8 | 42.44 | 1.2 | 34.16 | 72 | 982 | 3.7091 | 38.6763 | 16.41 | 14.74 | 22.56 | 0
1991-01-14 17:00 | 5.9 | 42.62 | 1.7 | 35.06 | 74 | 982 | 3.9551 | 39.1192 | 16.89 | 14.95 | 22.38 | 0
1991-01-14 18:00 | 5.4 | 41.72 | 1.7 | 35.06 | 77 | 982 | 3.7196 | 38.6952 | 16.44 | 14.75 | 23.28 | 0
1991-01-14 19:00 | 5.4 | 41.72 | 2.2 | 35.96 | 80 | 982 | 3.9436 | 39.0985 | 16.87 | 14.94 | 23.28 | 0
1991-01-14 20:00 | 5.5 | 41.9 | 1.7 | 35.06 | 76 | 982 | 3.7374 | 38.7273 | 16.47 | 14.77 | 23.1 | 0
1991-01-14 21:00 | 5.5 | 41.9 | 2.2 | 35.96 | 79 | 982 | 3.9629 | 39.1333 | 16.9 | 14.95 | 23.1 | 0
1991-01-14 22:00 | 5.5 | 41.9 | 2.8 | 37.04 | 83 | 982 | 4.2613 | 39.6703 | 17.48 | 15.2 | 23.1 | 0
1991-01-14 23:00 | 5.6 | 42.08 | 2.8 | 37.04 | 82 | 982 | 4.2817 | 39.707 | 17.52 | 15.22 | 22.92 | 0
33253 | 5.6 | 42.08 | 2.8 | 37.04 | 82 | 982 | 4.2817 | 39.707 | 17.52 | 15.22 | 22.92 | 0
1991-01-15 01:00 | 5 | 41 | 3.3 | 37.94 | 89 | 982 | 4.2195 | 39.5951 | 17.41 | 15.17 | 24 | 0
1991-01-15 02:00 | 4.4 | 39.92 | 3.9 | 39.02 | 97 | 982 | 4.194 | 39.5491 | 17.36 | 15.15 | 25.08 | 0
1991-01-15 03:00 | 4.4 | 39.92 | 3.3 | 37.94 | 93 | 982 | 3.9173 | 39.0511 | 16.82 | 14.92 | 25.08 | 0
1991-01-15 04:00 | 3.9 | 39.02 | 3.3 | 37.94 | 96 | 982 | 3.6305 | 38.535 | 16.27 | 14.68 | 25.98 | 0
1991-01-15 05:00 | 3.9 | 39.02 | 3.3 | 37.94 | 96 | 982 | 3.6305 | 38.535 | 16.27 | 14.68 | 25.98 | 0
1991-01-15 06:00 | 4.4 | 39.92 | 3.3 | 37.94 | 93 | 982 | 3.9173 | 39.0511 | 16.82 | 14.92 | 25.08 | 0
1991-01-15 07:00 | 3.3 | 37.94 | 2.8 | 37.04 | 97 | 982 | 3.1031 | 37.5855 | 15.27 | 14.25 | 27.06 | 0
1991-01-15 08:00 | 2.8 | 37.04 | 2.2 | 35.96 | 96 | 982 | 2.5426 | 36.5767 | 14.23 | 13.8 | 27.96 | 0
1991-01-15 09:00 | 3.3 | 37.94 | 2.8 | 37.04 | 97 | 982 | 3.1031 | 37.5855 | 15.27 | 14.25 | 27.06 | 0
1991-01-15 10:00 | 3.8 | 38.84 | 2.9 | 37.22 | 94 | 982 | 3.3967 | 38.114 | 15.83 | 14.49 | 26.16 | 0
1991-01-15 11:00 | 3.9 | 39.02 | 2.8 | 37.04 | 93 | 982 | 3.427 | 38.1687 | 15.88 | 14.52 | 25.98 | 0
1991-01-15 12:00 | 3.9 | 39.02 | 2.8 | 37.04 | 93 | 982 | 3.427 | 38.1687 | 15.88 | 14.52 | 25.98 | 0
1991-01-15 13:00 | 3.9 | 39.02 | 2.8 | 37.04 | 93 | 982 | 3.427 | 38.1687 | 15.88 | 14.52 | 25.98 | 0
1991-01-15 14:00 | 3.9 | 39.02 | 2.2 | 35.96 | 89 | 982 | 3.1538 | 37.6768 | 15.37 | 14.29 | 25.98 | 0
1991-01-15 15:00 | 3.3 | 37.94 | 2.2 | 35.96 | 92 | 982 | 2.7723 | 36.9901 | 14.65 | 13.99 | 27.06 | 0
1991-01-15 16:00 | 2.8 | 37.04 | 2.2 | 35.96 | 96 | 982 | 2.5426 | 36.5767 | 14.23 | 13.8 | 27.96 | 0
1991-01-15 17:00 | 2.8 | 37.04 | 2.2 | 35.96 | 96 | 982 | 2.5426 | 36.5767 | 14.23 | 13.8 | 27.96 | 0
1991-01-15 18:00 | 2.2 | 35.96 | 1.7 | 35.06 | 96 | 982 | 1.9491 | 35.5085 | 13.14 | 13.34 | 29.04 | 0
1991-01-15 19:00 | 2.2 | 35.96 | 1.7 | 35.06 | 96 | 982 | 1.9491 | 35.5085 | 13.14 | 13.34 | 29.04 | 0
1991-01-15 20:00 | 1.7 | 35.06 | 1.1 | 33.98 | 96 | 982 | 1.4545 | 34.6182 | 12.25 | 12.95 | 29.94 | 0
1991-01-15 21:00 | 2.2 | 35.96 | 1.7 | 35.06 | 96 | 982 | 1.9491 | 35.5085 | 13.14 | 13.34 | 29.04 | 0
1991-01-15 22:00 | 1.7 | 35.06 | 1.1 | 33.98 | 96 | 982 | 1.4545 | 34.6182 | 12.25 | 12.95 | 29.94 | 0
1991-01-15 23:00 | 1.7 | 35.06 | 0.6 | 33.08 | 92 | 982 | 1.2074 | 34.1733 | 11.81 | 12.76 | 29.94 | 0
33254 | 1.7 | 35.06 | 0.6 | 33.08 | 92 | 982 | 1.2074 | 34.1733 | 11.81 | 12.76 | 29.94 | 0
1991-01-16 01:00 | 1.7 | 35.06 | 1.1 | 33.98 | 96 | 982 | 1.4545 | 34.6182 | 12.25 | 12.95 | 29.94 | 0
1991-01-16 02:00 | 1.7 | 35.06 | 1.1 | 33.98 | 96 | 982 | 1.4545 | 34.6182 | 12.25 | 12.95 | 29.94 | 0
1991-01-16 03:00 | 1.7 | 35.06 | 1.1 | 33.98 | 96 | 982 | 1.4545 | 34.6182 | 12.25 | 12.95 | 29.94 | 0
1991-01-16 04:00 | 1.7 | 35.06 | 1.1 | 33.98 | 96 | 982 | 1.4545 | 34.6182 | 12.25 | 12.95 | 29.94 | 0
1991-01-16 05:00 | 1.7 | 35.06 | 1.1 | 33.98 | 96 | 982 | 1.4545 | 34.6182 | 12.25 | 12.95 | 29.94 | 0
1991-01-16 06:00 | 1.1 | 33.98 | 0.6 | 33.08 | 96 | 982 | 0.86096 | 33.5497 | 11.19 | 12.5 | 31.02 | 0
1991-01-16 07:00 | 0.6 | 33.08 | 0 | 32 | 96 | 982 | 0.36627 | 32.6593 | 10.33 | 12.13 | 31.92 | 0
1991-01-16 08:00 | 0.6 | 33.08 | -0.5 | 31.1 | 92 | 982 | 0.13103 | 32.2359 | 9.919 | 11.95 | 31.92 | 0
1991-01-16 09:00 | 0.6 | 33.08 | -0.5 | 31.1 | 92 | 982 | 0.13103 | 32.2359 | 9.919 | 11.95 | 31.92 | 0
1991-01-16 10:00 | 0.6 | 33.08 | -0.5 | 31.1 | 92 | 982 | 0.13103 | 32.2359 | 9.919 | 11.95 | 31.92 | 0
1991-01-16 11:00 | 0 | 32 | -1 | 30.2 | 92 | 982 | -0.43382 | 31.2191 | 8.951 | 11.53 | 33 | 0
1991-01-16 12:00 | 0 | 32 | -1 | 30.2 | 92 | 982 | -0.43382 | 31.2191 | 8.951 | 11.53 | 33 | 0
1991-01-16 13:00 | 0.6 | 33.08 | -1 | 30.2 | 88 | 982 | -0.12239 | 31.7797 | 9.512 | 11.78 | 31.92 | 0
1991-01-16 14:00 | 1.1 | 33.98 | -1 | 30.2 | 85 | 982 | 0.19533 | 32.3516 | 10.03 | 12 | 31.02 | 0
1991-01-16 15:00 | 1.1 | 33.98 | -0.5 | 31.1 | 89 | 982 | 0.4388 | 32.7898 | 10.45 | 12.18 | 31.02 | 0
1991-01-16 16:00 | 1.1 | 33.98 | -1 | 30.2 | 85 | 982 | 0.19533 | 32.3516 | 10.03 | 12 | 31.02 | 0
1991-01-16 17:00 | 0 | 32 | -1 | 30.2 | 92 | 982 | -0.43382 | 31.2191 | 8.951 | 11.53 | 33 | 0
1991-01-16 18:00 | 0 | 32 | -0.5 | 31.1 | 96 | 982 | -0.21612 | 31.611 | 9.342 | 11.7 | 33 | 0
1991-01-16 19:00 | 0 | 32 | -1 | 30.2 | 92 | 982 | -0.43382 | 31.2191 | 8.951 | 11.53 | 33 | 0
1991-01-16 20:00 | -0.5 | 31.1 | -1 | 30.2 | 96 | 982 | -0.71083 | 30.7205 | 8.457 | 11.32 | 33.9 | 0
1991-01-16 21:00 | -1 | 30.2 | -1 | 30.2 | 100 | 982 | -1 | 30.2 | 7.945 | 11.1 | 34.8 | 0
1991-01-16 22:00 | -1 | 30.2 | -1.6 | 29.12 | 95 | 982 | -1.2572 | 29.737 | 7.495 | 10.91 | 34.8 | 0
1991-01-16 23:00 | -1.6 | 29.12 | -1.6 | 29.12 | 100 | 982 | -1.6 | 29.12 | 6.9 | 10.65 | 35.88 | 0
33255 | -1.6 | 29.12 | -1.6 | 29.12 | 100 | 982 | -1.6 | 29.12 | 6.9 | 10.65 | 35.88 | 0
1991-01-17 01:00 | -1.6 | 29.12 | -2.1 | 28.22 | 96 | 982 | -1.7993 | 28.7612 | 6.558 | 10.51 | 35.88 | 0
1991-01-17 02:00 | -1.6 | 29.12 | -2.1 | 28.22 | 96 | 982 | -1.7993 | 28.7612 | 6.558 | 10.51 | 35.88 | 0
1991-01-17 03:00 | -1.6 | 29.12 | -2.7 | 27.14 | 91 | 982 | -2.0503 | 28.3094 | 6.13 | 10.32 | 35.88 | 0
1991-01-17 04:00 | -1.6 | 29.12 | -2.7 | 27.14 | 91 | 982 | -2.0503 | 28.3094 | 6.13 | 10.32 | 35.88 | 0
1991-01-17 05:00 | -1.6 | 29.12 | -2.7 | 27.14 | 91 | 982 | -2.0503 | 28.3094 | 6.13 | 10.32 | 35.88 | 0
1991-01-17 06:00 | -2.1 | 28.22 | -2.7 | 27.14 | 95 | 982 | -2.3429 | 27.7827 | 5.634 | 10.11 | 36.78 | 0
1991-01-17 07:00 | -1.6 | 29.12 | -2.7 | 27.14 | 91 | 982 | -2.0503 | 28.3094 | 6.13 | 10.32 | 35.88 | 0
1991-01-17 08:00 | -1.6 | 29.12 | -2.1 | 28.22 | 96 | 982 | -1.7993 | 28.7612 | 6.558 | 10.51 | 35.88 | 0
1991-01-17 09:00 | -1.6 | 29.12 | -2.7 | 27.14 | 91 | 982 | -2.0503 | 28.3094 | 6.13 | 10.32 | 35.88 | 0
1991-01-17 10:00 | -1.6 | 29.12 | -2.7 | 27.14 | 91 | 982 | -2.0503 | 28.3094 | 6.13 | 10.32 | 35.88 | 0
1991-01-17 11:00 | -1 | 30.2 | -1.6 | 29.12 | 95 | 982 | -1.2572 | 29.737 | 7.495 | 10.91 | 34.8 | 0
1991-01-17 12:00 | 0 | 32 | -1.6 | 29.12 | 88 | 982 | -0.65312 | 30.8244 | 8.56 | 11.37 | 33 | 0
1991-01-17 13:00 | 0.6 | 33.08 | -1 | 30.2 | 88 | 982 | -0.12239 | 31.7797 | 9.512 | 11.78 | 31.92 | 0
1991-01-17 14:00 | 1.7 | 35.06 | -0.5 | 31.1 | 85 | 982 | 0.77067 | 33.3872 | 11.03 | 12.43 | 29.94 | 0
1991-01-17 15:00 | 3.3 | 37.94 | 0 | 32 | 79 | 982 | 1.8971 | 35.4147 | 13.04 | 13.29 | 27.06 | 0
1991-01-17 16:00 | 4.4 | 39.92 | 0.6 | 33.08 | 76 | 982 | 2.7152 | 36.8874 | 14.54 | 13.94 | 25.08 | 0
1991-01-17 17:00 | 3.9 | 39.02 | 0 | 32 | 76 | 982 | 2.2503 | 36.0505 | 13.68 | 13.57 | 25.98 | 0
1991-01-17 18:00 | 2.8 | 37.04 | 0.6 | 33.08 | 85 | 982 | 1.8248 | 35.2847 | 12.91 | 13.24 | 27.96 | 0
1991-01-17 19:00 | 2.2 | 35.96 | 0 | 32 | 85 | 982 | 1.2499 | 34.2499 | 11.88 | 12.79 | 29.04 | 0
1991-01-17 20:00 | 2.2 | 35.96 | 0.6 | 33.08 | 89 | 982 | 1.5058 | 34.7104 | 12.34 | 12.99 | 29.04 | 0
1991-01-17 21:00 | 1.7 | 35.06 | 0.6 | 33.08 | 92 | 982 | 1.2074 | 34.1733 | 11.81 | 12.76 | 29.94 | 0
1991-01-17 22:00 | 1.7 | 35.06 | 0 | 32 | 88 | 982 | 0.95848 | 33.7253 | 11.36 | 12.57 | 29.94 | 0
1991-01-17 23:00 | 1.1 | 33.98 | 0 | 32 | 92 | 982 | 0.62033 | 33.1166 | 10.77 | 12.32 | 31.02 | 0
33256 | 1.1 | 33.98 | 0 | 32 | 92 | 982 | 0.62033 | 33.1166 | 10.77 | 12.32 | 31.02 | 0
1991-01-18 01:00 | 0.6 | 33.08 | -0.5 | 31.1 | 92 | 982 | 0.13103 | 32.2359 | 9.919 | 11.95 | 31.92 | 0
1991-01-18 02:00 | 0 | 32 | -0.5 | 31.1 | 96 | 982 | -0.21612 | 31.611 | 9.342 | 11.7 | 33 | 0
1991-01-18 03:00 | 0 | 32 | -1 | 30.2 | 92 | 982 | -0.43382 | 31.2191 | 8.951 | 11.53 | 33 | 0
1991-01-18 04:00 | 0 | 32 | -0.5 | 31.1 | 96 | 982 | -0.21612 | 31.611 | 9.342 | 11.7 | 33 | 0
1991-01-18 05:00 | 0 | 32 | -0.5 | 31.1 | 96 | 982 | -0.21612 | 31.611 | 9.342 | 11.7 | 33 | 0
1991-01-18 06:00 | -0.5 | 31.1 | -0.5 | 31.1 | 100 | 982 | -0.5 | 31.1 | 8.832 | 11.48 | 33.9 | 0
1991-01-18 07:00 | -0.5 | 31.1 | -0.5 | 31.1 | 100 | 982 | -0.5 | 31.1 | 8.832 | 11.48 | 33.9 | 0
1991-01-18 08:00 | -1 | 30.2 | -1 | 30.2 | 100 | 982 | -1 | 30.2 | 7.945 | 11.1 | 34.8 | 0
1991-01-18 09:00 | -0.5 | 31.1 | -1 | 30.2 | 96 | 982 | -0.71083 | 30.7205 | 8.457 | 11.32 | 33.9 | 0
1991-01-18 10:00 | -0.5 | 31.1 | -1 | 30.2 | 96 | 982 | -0.71083 | 30.7205 | 8.457 | 11.32 | 33.9 | 0
1991-01-18 11:00 | 0 | 32 | -0.5 | 31.1 | 96 | 982 | -0.21612 | 31.611 | 9.342 | 11.7 | 33 | 0
1991-01-18 12:00 | 2.8 | 37.04 | 1.1 | 33.98 | 89 | 982 | 2.0876 | 35.7576 | 13.39 | 13.44 | 27.96 | 0
1991-01-18 13:00 | 3.7 | 38.66 | 1.6 | 34.88 | 86 | 982 | 2.7553 | 36.9595 | 14.62 | 13.97 | 26.34 | 0
1991-01-18 14:00 | 4.4 | 39.92 | 1.4 | 34.52 | 81 | 982 | 3.0732 | 37.5318 | 15.21 | 14.23 | 25.08 | 0
1991-01-18 15:00 | 4.8 | 40.64 | 1.2 | 34.16 | 77 | 982 | 3.1602 | 37.6884 | 15.37 | 14.3 | 24.36 | 0
1991-01-18 16:00 | 5.2 | 41.36 | 1.6 | 34.88 | 78 | 982 | 3.6074 | 38.4933 | 16.22 | 14.66 | 23.64 | 0
1991-01-18 17:00 | 4.5 | 40.1 | 1 | 33.8 | 78 | 982 | 2.9525 | 37.3144 | 14.98 | 14.13 | 24.9 | 0
1991-01-18 18:00 | 3.8 | 38.84 | 1.4 | 34.52 | 84 | 982 | 2.7136 | 36.8845 | 14.54 | 13.94 | 26.16 | 0
1991-01-18 19:00 | 3 | 37.4 | 0.7 | 33.26 | 85 | 982 | 2.0164 | 35.6296 | 13.26 | 13.39 | 27.6 | 0
1991-01-18 20:00 | 2.6 | 36.68 | 0.8 | 33.44 | 88 | 982 | 1.8287 | 35.2917 | 12.92 | 13.24 | 28.32 | 0
1991-01-18 21:00 | 2.2 | 35.96 | 0.7 | 33.26 | 90 | 982 | 1.5695 | 34.8251 | 12.45 | 13.04 | 29.04 | 0
1991-01-18 22:00 | 2 | 35.6 | 0.3 | 32.54 | 88 | 982 | 1.2486 | 34.2475 | 11.88 | 12.79 | 29.4 | 0
1991-01-18 23:00 | 1.6 | 34.88 | 0.1 | 32.18 | 90 | 982 | 0.98586 | 33.7746 | 11.41 | 12.59 | 30.12 | 0
33257 | 1.1 | 33.98 | 0 | 32 | 92 | 982 | 0.62033 | 33.1166 | 10.77 | 12.32 | 31.02 | 0
1991-01-19 01:00 | 2.2 | 35.96 | 0 | 32 | 85 | 982 | 1.2499 | 34.2499 | 11.88 | 12.79 | 29.04 | 0
1991-01-19 02:00 | 2.2 | 35.96 | 0 | 32 | 85 | 982 | 1.2499 | 34.2499 | 11.88 | 12.79 | 29.04 | 0
1991-01-19 03:00 | 1.7 | 35.06 | 0 | 32 | 88 | 982 | 0.95848 | 33.7253 | 11.36 | 12.57 | 29.94 | 0
1991-01-19 04:00 | 3.3 | 37.94 | 1.1 | 33.98 | 85 | 982 | 2.3038 | 36.1468 | 13.79 | 13.61 | 27.06 | 0
1991-01-19 05:00 | 5 | 41 | 2.2 | 35.96 | 82 | 982 | 3.7131 | 38.6836 | 16.43 | 14.75 | 24 | 0
1991-01-19 06:00 | 4.4 | 39.92 | 2.8 | 37.04 | 89 | 982 | 3.6383 | 38.5489 | 16.29 | 14.69 | 25.08 | 0
1991-01-19 07:00 | 4.4 | 39.92 | 2.8 | 37.04 | 89 | 982 | 3.6383 | 38.5489 | 16.29 | 14.69 | 25.08 | 0
1991-01-19 08:00 | 3.9 | 39.02 | 2.8 | 37.04 | 93 | 982 | 3.427 | 38.1687 | 15.88 | 14.52 | 25.98 | 0
1991-01-19 09:00 | 3.9 | 39.02 | 2.8 | 37.04 | 93 | 982 | 3.427 | 38.1687 | 15.88 | 14.52 | 25.98 | 0
1991-01-19 10:00 | 4.4 | 39.92 | 2.8 | 37.04 | 89 | 982 | 3.6383 | 38.5489 | 16.29 | 14.69 | 25.08 | 0
1991-01-19 11:00 | 5 | 41 | 3.9 | 39.02 | 93 | 982 | 4.5055 | 40.1098 | 17.97 | 15.41 | 24 | 0
1991-01-19 12:00 | 5.6 | 42.08 | 4.4 | 39.92 | 92 | 982 | 5.0206 | 41.0371 | 18.99 | 15.85 | 22.92 | 0
1991-01-19 13:00 | 7.2 | 44.96 | 5 | 41 | 86 | 982 | 6.1141 | 43.0054 | 21.2 | 16.8 | 20.04 | 0
1991-01-19 14:00 | 7.8 | 46.04 | 4.4 | 39.92 | 79 | 982 | 6.1192 | 43.0145 | 21.2 | 16.8 | 18.96 | 0
1991-01-19 15:00 | 7.2 | 44.96 | 3.9 | 39.02 | 80 | 982 | 5.6372 | 42.1469 | 20.22 | 16.38 | 20.04 | 0
1991-01-19 16:00 | 7.2 | 44.96 | 4.4 | 39.92 | 82 | 982 | 5.7969 | 42.4345 | 20.54 | 16.52 | 20.04 | 0
1991-01-19 17:00 | 6.7 | 44.06 | 3.9 | 39.02 | 82 | 982 | 5.3235 | 41.5824 | 19.59 | 16.11 | 20.94 | 0
1991-01-19 18:00 | 6.7 | 44.06 | 4.4 | 39.92 | 85 | 982 | 5.5571 | 42.0028 | 20.06 | 16.31 | 20.94 | 0
1991-01-19 19:00 | 6.1 | 42.98 | 3.9 | 39.02 | 86 | 982 | 5.059 | 41.1062 | 19.06 | 15.88 | 22.02 | 0
1991-01-19 20:00 | 5.6 | 42.08 | 3.9 | 39.02 | 89 | 982 | 4.8007 | 40.6412 | 18.55 | 15.66 | 22.92 | 0
1991-01-19 21:00 | 5.6 | 42.08 | 3.9 | 39.02 | 89 | 982 | 4.8007 | 40.6412 | 18.55 | 15.66 | 22.92 | 0
1991-01-19 22:00 | 5.6 | 42.08 | 3.9 | 39.02 | 89 | 982 | 4.8007 | 40.6412 | 18.55 | 15.66 | 22.92 | 0
1991-01-19 23:00 | 5.6 | 42.08 | 3.9 | 39.02 | 89 | 982 | 4.8007 | 40.6412 | 18.55 | 15.66 | 22.92 | 0
33258 | 5 | 41 | 3.9 | 39.02 | 93 | 982 | 4.5055 | 40.1098 | 17.97 | 15.41 | 24 | 0
1991-01-20 01:00 | 5.6 | 42.08 | 3.9 | 39.02 | 89 | 982 | 4.8007 | 40.6412 | 18.55 | 15.66 | 22.92 | 0
1991-01-20 02:00 | 5.6 | 42.08 | 4.4 | 39.92 | 92 | 982 | 5.0206 | 41.0371 | 18.99 | 15.85 | 22.92 | 0
1991-01-20 03:00 | 5 | 41 | 3.9 | 39.02 | 93 | 982 | 4.5055 | 40.1098 | 17.97 | 15.41 | 24 | 0
1991-01-20 04:00 | 3.9 | 39.02 | 2.8 | 37.04 | 93 | 982 | 3.427 | 38.1687 | 15.88 | 14.52 | 25.98 | 0
1991-01-20 05:00 | 1.7 | 35.06 | 0 | 32 | 88 | 982 | 0.95848 | 33.7253 | 11.36 | 12.57 | 29.94 | 0
1991-01-20 06:00 | 1.1 | 33.98 | -1 | 30.2 | 85 | 982 | 0.19533 | 32.3516 | 10.03 | 12 | 31.02 | 0
1991-01-20 07:00 | 1.1 | 33.98 | -1 | 30.2 | 85 | 982 | 0.19533 | 32.3516 | 10.03 | 12 | 31.02 | 0
1991-01-20 08:00 | 0 | 32 | -1.6 | 29.12 | 88 | 982 | -0.65312 | 30.8244 | 8.56 | 11.37 | 33 | 0
1991-01-20 09:00 | -0.5 | 31.1 | -1.6 | 29.12 | 91 | 982 | -0.97646 | 30.2424 | 7.987 | 11.12 | 33.9 | 0
1991-01-20 10:00 | -1 | 30.2 | -3.2 | 26.24 | 83 | 982 | -1.8834 | 28.61 | 6.416 | 10.44 | 34.8 | 0
1991-01-20 11:00 | -1 | 30.2 | -2.7 | 27.14 | 87 | 982 | -1.6732 | 28.9882 | 6.776 | 10.6 | 34.8 | 0
1991-01-20 12:00 | 0 | 32 | -3.8 | 25.16 | 73 | 982 | -1.4899 | 29.3182 | 7.094 | 10.74 | 33 | 0
1991-01-20 13:00 | 0 | 32 | -3.8 | 25.16 | 73 | 982 | -1.4899 | 29.3182 | 7.094 | 10.74 | 33 | 0
1991-01-20 14:00 | -0.5 | 31.1 | -5.5 | 22.1 | 66 | 982 | -2.34 | 27.7879 | 5.646 | 10.11 | 33.9 | 0
1991-01-20 15:00 | -0.5 | 31.1 | -7.1 | 19.22 | 57 | 982 | -2.8457 | 26.8777 | 4.804 | 9.751 | 33.9 | 0
1991-01-20 16:00 | -0.5 | 31.1 | -7.1 | 19.22 | 57 | 982 | -2.8457 | 26.8777 | 4.804 | 9.751 | 33.9 | 0
1991-01-20 17:00 | -0.5 | 31.1 | -7.7 | 18.14 | 54 | 982 | -3.0161 | 26.5711 | 4.524 | 9.631 | 33.9 | 0
1991-01-20 18:00 | -3.2 | 26.24 | -11.6 | 11.12 | 48 | 982 | -5.6605 | 21.811 | 0.3373 | 7.831 | 38.76 | 0
1991-01-20 19:00 | -3.8 | 25.16 | -11.6 | 11.12 | 51 | 982 | -6.0346 | 21.1377 | -0.2323 | 7.586 | 39.84 | 0
1991-01-20 20:00 | -3.8 | 25.16 | -11 | 12.2 | 53 | 982 | -5.9406 | 21.3069 | -0.09115 | 7.647 | 39.84 | 0
1991-01-20 21:00 | -4.3 | 24.26 | -11 | 12.2 | 56 | 982 | -6.2423 | 20.7638 | -0.548 | 7.45 | 40.74 | 0
1991-01-20 22:00 | -4.9 | 23.18 | -11 | 12.2 | 59 | 982 | -6.6434 | 20.0419 | -1.149 | 7.192 | 41.82 | 0
1991-01-20 23:00 | -7.1 | 19.22 | -11 | 12.2 | 71 | 982 | -8.171 | 17.2923 | -3.385 | 6.231 | 45.78 | 0
33259 | -7.7 | 18.14 | -13.8 | 7.16 | 58 | 982 | -9.2019 | 15.4366 | -4.835 | 5.607 | 46.86 | 0
1991-01-21 01:00 | -9.9 | 14.18 | -14.9 | 5.18 | 64 | 982 | -11.0107 | 12.1807 | -7.317 | 4.54 | 50.82 | 0
1991-01-21 02:00 | -10.4 | 13.28 | -15.2 | 4.64 | 65 | 982 | -11.4434 | 11.4019 | -7.897 | 4.291 | 51.72 | 0
1991-01-21 03:00 | -10.9 | 12.38 | -15.4 | 4.28 | 66 | 982 | -11.879 | 10.6179 | -8.475 | 4.043 | 52.62 | 0
1991-01-21 04:00 | -11.2 | 11.84 | -15.5 | 4.1 | 68 | 982 | -12.1018 | 10.2167 | -8.77 | 3.916 | 53.16 | 0
1991-01-21 05:00 | -11.9 | 10.58 | -16 | 3.2 | 69 | 982 | -12.7315 | 9.0833 | -9.593 | 3.562 | 54.42 | 0
1991-01-21 06:00 | -12.4 | 9.68 | -16.3 | 2.66 | 70 | 982 | -13.1763 | 8.2826 | -10.17 | 3.314 | 55.32 | 0
1991-01-21 07:00 | -12.7 | 9.14 | -16.6 | 2.12 | 70 | 982 | -13.4598 | 7.7724 | -10.53 | 3.158 | 55.86 | 0
1991-01-21 08:00 | -12.6 | 9.32 | -16.1 | 3.02 | 73 | 982 | -13.2882 | 8.0812 | -10.31 | 3.252 | 55.68 | 0
1991-01-21 09:00 | -11.7 | 10.94 | -15.7 | 3.74 | 69 | 982 | -12.5433 | 9.422 | -9.348 | 3.667 | 54.06 | 0
1991-01-21 10:00 | -10.4 | 13.28 | -15.2 | 4.64 | 65 | 982 | -11.4434 | 11.4019 | -7.897 | 4.291 | 51.72 | 0
1991-01-21 11:00 | -9.5 | 14.9 | -15 | 5 | 61 | 982 | -10.7375 | 12.6725 | -6.947 | 4.699 | 50.1 | 0
1991-01-21 12:00 | -8.7 | 16.34 | -14.8 | 5.36 | 58 | 982 | -10.1072 | 13.8071 | -6.088 | 5.069 | 48.66 | 0
1991-01-21 13:00 | -7.7 | 18.14 | -14.3 | 6.26 | 55 | 982 | -9.3113 | 15.2396 | -4.986 | 5.542 | 46.86 | 0
1991-01-21 14:00 | -7.1 | 19.22 | -14.6 | 5.72 | 51 | 982 | -8.9267 | 15.932 | -4.445 | 5.775 | 45.78 | 0
1991-01-21 15:00 | -7 | 19.4 | -13.8 | 7.16 | 55 | 982 | -8.6851 | 16.3669 | -4.107 | 5.92 | 45.6 | 0
1991-01-21 16:00 | -7 | 19.4 | -13.5 | 7.7 | 56 | 982 | -8.6468 | 16.4357 | -4.053 | 5.943 | 45.6 | 0
1991-01-21 17:00 | -6.9 | 19.58 | -12.6 | 9.32 | 60 | 982 | -8.4037 | 16.8733 | -3.711 | 6.091 | 45.42 | 0
1991-01-21 18:00 | -7.3 | 18.86 | -12.3 | 9.86 | 64 | 982 | -8.6171 | 16.4892 | -4.016 | 5.959 | 46.14 | 0
1991-01-21 19:00 | -8.3 | 17.06 | -12.1 | 10.22 | 71 | 982 | -9.2921 | 15.2742 | -4.969 | 5.55 | 47.94 | 0
1991-01-21 20:00 | -9.5 | 14.9 | -13 | 8.6 | 73 | 982 | -10.353 | 13.3646 | -6.433 | 4.92 | 50.1 | 0
1991-01-21 21:00 | -10.5 | 13.1 | -12.7 | 9.14 | 82 | 982 | -11.03 | 12.146 | -7.354 | 4.524 | 51.9 | 0
1991-01-21 22:00 | -10.9 | 12.38 | -13 | 8.6 | 83 | 982 | -11.3869 | 11.5036 | -7.832 | 4.319 | 52.62 | 0
1991-01-21 23:00 | -11.4 | 11.48 | -11.4 | 11.48 | 100 | 982 | -11.4 | 11.48 | -7.859 | 4.307 | 53.52 | 0
33260 | -10.7 | 12.74 | -11.3 | 11.66 | 95 | 982 | -10.8446 | 12.4797 | -7.111 | 4.629 | 52.26 | 0
1991-01-22 01:00 | -14.1 | 6.62 | -16 | 3.2 | 84 | 982 | -14.4647 | 5.9636 | -11.82 | 2.605 | 58.38 | 0
1991-01-22 02:00 | -14.5 | 5.9 | -14.5 | 5.9 | 100 | 982 | -14.5 | 5.9 | -11.87 | 2.583 | 59.1 | 0
1991-01-22 03:00 | -12.7 | 9.14 | -12.7 | 9.14 | 100 | 982 | -12.7 | 9.14 | -9.57 | 3.572 | 55.86 | 0
1991-01-22 04:00 | -11.6 | 11.12 | -13.2 | 8.24 | 87 | 982 | -11.9543 | 10.4822 | -8.587 | 3.994 | 53.88 | 0
1991-01-22 05:00 | -11 | 12.2 | -14.9 | 5.18 | 70 | 982 | -11.8568 | 10.6578 | -8.448 | 4.054 | 52.8 | 0
1991-01-22 06:00 | -9.9 | 14.18 | -13.2 | 8.24 | 74 | 982 | -10.6994 | 12.7411 | -6.904 | 4.718 | 50.82 | 0
1991-01-22 07:00 | -9.3 | 15.26 | -12.7 | 9.14 | 74 | 982 | -10.1321 | 13.7622 | -6.132 | 5.05 | 49.74 | 0
1991-01-22 08:00 | -8.2 | 17.24 | -11.6 | 11.12 | 74 | 982 | -9.0941 | 15.6306 | -4.694 | 5.668 | 47.76 | 0
1991-01-22 09:00 | -8.2 | 17.24 | -11.6 | 11.12 | 74 | 982 | -9.0941 | 15.6306 | -4.694 | 5.668 | 47.76 | 0
1991-01-22 10:00 | -4.8 | 23.36 | -10 | 14 | 64 | 982 | -6.3354 | 20.5963 | -0.6918 | 7.389 | 41.64 | 0
1991-01-22 11:00 | -1.9 | 28.58 | -10.7 | 12.74 | 47 | 982 | -4.6019 | 23.7166 | 1.977 | 8.536 | 36.42 | 0
1991-01-22 12:00 | -0.2 | 31.64 | -9.1 | 15.62 | 47 | 982 | -3.1641 | 26.3046 | 4.283 | 9.527 | 33.36 | 0
1991-01-22 13:00 | 1.1 | 33.98 | -9.2 | 15.44 | 42 | 982 | -2.4289 | 27.6279 | 5.503 | 10.05 | 31.02 | 0
1991-01-22 14:00 | 2.3 | 36.14 | -8.7 | 16.34 | 40 | 982 | -1.6172 | 29.0891 | 6.881 | 10.64 | 28.86 | 0
1991-01-22 15:00 | 3 | 37.4 | -8.3 | 17.06 | 40 | 982 | -1.0748 | 30.0654 | 7.821 | 11.05 | 27.6 | 0
1991-01-22 16:00 | 3 | 37.4 | -7.8 | 17.96 | 42 | 982 | -0.93714 | 30.3131 | 8.062 | 11.15 | 27.6 | 0
1991-01-22 17:00 | 2.6 | 36.68 | -7.4 | 18.68 | 44 | 982 | -1.1146 | 29.9937 | 7.751 | 11.02 | 28.32 | 0
1991-01-22 18:00 | 2.1 | 35.78 | -6.4 | 20.48 | 50 | 982 | -1.1181 | 29.9874 | 7.744 | 11.02 | 29.22 | 0
1991-01-22 19:00 | 2.2 | 35.96 | -6 | 21.2 | 51 | 982 | -0.97226 | 30.2499 | 7.999 | 11.13 | 29.04 | 0
1991-01-22 20:00 | 1.7 | 35.06 | -6 | 21.2 | 53 | 982 | -1.2519 | 29.7466 | 7.51 | 10.91 | 29.94 | 0
1991-01-22 21:00 | 2.8 | 37.04 | -5.5 | 22.1 | 52 | 982 | -0.42014 | 31.2438 | 8.977 | 11.55 | 27.96 | 0
1991-01-22 22:00 | 3.3 | 37.94 | -5.5 | 22.1 | 50 | 982 | -0.1521 | 31.7262 | 9.459 | 11.75 | 27.06 | 0
1991-01-22 23:00 | 3.3 | 37.94 | -5.5 | 22.1 | 50 | 982 | -0.1521 | 31.7262 | 9.459 | 11.75 | 27.06 | 0
33261 | 3.3 | 37.94 | -4.9 | 23.18 | 52 | 982 | 0.0069675 | 32.0125 | 9.706 | 11.86 | 27.06 | 0
1991-01-23 01:00 | 3.2 | 37.76 | -4.5 | 23.9 | 55 | 982 | 0.13561 | 32.2441 | 9.927 | 11.95 | 27.24 | 0
1991-01-23 02:00 | 2.8 | 37.04 | -4.5 | 23.9 | 56 | 982 | -0.15516 | 31.7207 | 9.453 | 11.75 | 27.96 | 0
1991-01-23 03:00 | 2.4 | 36.32 | -4.4 | 24.08 | 58 | 982 | -0.35506 | 31.3609 | 9.094 | 11.6 | 28.68 | 0
1991-01-23 04:00 | 2.3 | 36.14 | -4.2 | 24.44 | 60 | 982 | -0.30987 | 31.4422 | 9.175 | 11.63 | 28.86 | 0
1991-01-23 05:00 | 1.7 | 35.06 | -4.3 | 24.26 | 62 | 982 | -0.6882 | 30.7612 | 8.499 | 11.34 | 29.94 | 0
1991-01-23 06:00 | 1.7 | 35.06 | -3.8 | 25.16 | 64 | 982 | -0.56436 | 30.9842 | 8.719 | 11.43 | 29.94 | 0
1991-01-23 07:00 | 0.7 | 33.26 | -3.7 | 25.34 | 70 | 982 | -1.0649 | 30.0831 | 7.834 | 11.05 | 31.74 | 0
1991-01-23 08:00 | 0 | 32 | -3.2 | 26.24 | 77 | 982 | -1.2645 | 29.7239 | 7.485 | 10.9 | 33 | 0
1991-01-23 09:00 | 1.4 | 34.52 | -3.4 | 25.88 | 68 | 982 | -0.57677 | 30.9618 | 8.697 | 11.42 | 30.48 | 0
1991-01-23 10:00 | 1.8 | 35.24 | -0.7 | 30.74 | 83 | 982 | 0.74021 | 33.3324 | 10.98 | 12.41 | 29.76 | 0
1991-01-23 11:00 | 3.2 | 37.76 | -0.9 | 30.38 | 74 | 982 | 1.4621 | 34.6317 | 12.26 | 12.96 | 27.24 | 0
1991-01-23 12:00 | 4.6 | 40.28 | -3.1 | 26.42 | 56 | 982 | 1.4179 | 34.5523 | 12.17 | 12.92 | 24.72 | 0
1991-01-23 13:00 | 5.1 | 41.18 | -3.4 | 25.88 | 52 | 982 | 1.5381 | 34.7686 | 12.39 | 13.01 | 23.82 | 0
1991-01-23 14:00 | 5.5 | 41.9 | -3.6 | 25.52 | 50 | 982 | 1.7176 | 35.0917 | 12.71 | 13.15 | 23.1 | 0
1991-01-23 15:00 | 4.9 | 40.82 | -4.8 | 23.36 | 47 | 982 | 0.97887 | 33.762 | 11.39 | 12.58 | 24.18 | 0
1991-01-23 16:00 | 5.3 | 41.54 | -5.1 | 22.82 | 45 | 982 | 1.1509 | 34.0717 | 11.7 | 12.72 | 23.46 | 0
1991-01-23 17:00 | 4.7 | 40.46 | -5.3 | 22.46 | 46 | 982 | 0.73499 | 33.323 | 10.97 | 12.4 | 24.54 | 0
1991-01-23 18:00 | 3.1 | 37.58 | -5.5 | 22.1 | 50 | 982 | -0.31248 | 31.4375 | 9.17 | 11.63 | 27.42 | 0
1991-01-23 19:00 | 1.5 | 34.7 | -5.8 | 21.56 | 55 | 982 | -1.291 | 29.6763 | 7.442 | 10.89 | 30.3 | 0
1991-01-23 20:00 | 0.9 | 33.62 | -6 | 21.2 | 57 | 982 | -1.667 | 28.9995 | 6.792 | 10.61 | 31.38 | 0
1991-01-23 21:00 | 0.4 | 32.72 | -6.2 | 20.84 | 58 | 982 | -2.0267 | 28.352 | 6.177 | 10.34 | 32.28 | 0
1991-01-23 22:00 | -0.2 | 31.64 | -6.4 | 20.48 | 59 | 982 | -2.4681 | 27.5574 | 5.432 | 10.02 | 33.36 | 0
1991-01-23 23:00 | -0.8 | 30.56 | -5.7 | 21.74 | 66 | 982 | -2.6113 | 27.2996 | 5.191 | 9.918 | 34.44 | 0
33262 | -1.4 | 29.48 | -6.9 | 19.58 | 63 | 982 | -3.314 | 26.0349 | 4.033 | 9.42 | 35.52 | 0
1991-01-24 01:00 | -2 | 28.4 | -7.1 | 19.22 | 65 | 982 | -3.7497 | 25.2505 | 3.325 | 9.116 | 36.6 | 0
1991-01-24 02:00 | -2.6 | 27.32 | -7.4 | 18.68 | 66 | 982 | -4.2432 | 24.3622 | 2.535 | 8.776 | 37.68 | 0
1991-01-24 03:00 | -4.2 | 24.44 | -7.6 | 18.32 | 75 | 982 | -5.2969 | 22.4656 | 0.8823 | 8.065 | 40.56 | 0
1991-01-24 04:00 | -4.8 | 23.36 | -6.8 | 19.76 | 84 | 982 | -5.4743 | 22.1463 | 0.6055 | 7.946 | 41.64 | 0
1991-01-24 05:00 | -5.3 | 22.46 | -7.1 | 19.22 | 86 | 982 | -5.8723 | 21.4298 | -0.003188 | 7.685 | 42.54 | 0
1991-01-24 06:00 | -5.9 | 21.38 | -6.3 | 20.66 | 97 | 982 | -6.0177 | 21.1682 | -0.228 | 7.588 | 43.62 | 0
1991-01-24 07:00 | -6.5 | 20.3 | -6.5 | 20.3 | 100 | 982 | -6.5 | 20.3 | -0.9547 | 7.276 | 44.7 | 0
1991-01-24 08:00 | -5.1 | 22.82 | -5.8 | 21.56 | 94 | 982 | -5.347 | 22.3753 | 0.7974 | 8.029 | 42.18 | 0
1991-01-24 09:00 | -2.7 | 27.14 | -6 | 21.2 | 76 | 982 | -3.8451 | 25.0788 | 3.168 | 9.048 | 37.86 | 0
1991-01-24 10:00 | -2.7 | 27.14 | -5.5 | 22.1 | 79 | 982 | -3.6998 | 25.3404 | 3.401 | 9.148 | 37.86 | 0
1991-01-24 11:00 | -1.6 | 29.12 | -4.3 | 24.26 | 80 | 982 | -2.6096 | 27.3027 | 5.191 | 9.918 | 35.88 | 0
1991-01-24 12:00 | -1.6 | 29.12 | -4.3 | 24.26 | 80 | 982 | -2.6096 | 27.3027 | 5.191 | 9.918 | 35.88 | 0
1991-01-24 13:00 | -0.5 | 31.1 | -4.3 | 24.26 | 73 | 982 | -1.9522 | 28.486 | 6.301 | 10.39 | 33.9 | 0
1991-01-24 14:00 | 0 | 32 | -5.5 | 22.1 | 63 | 982 | -2.0606 | 28.2909 | 6.118 | 10.32 | 33 | 0
1991-01-24 15:00 | 0.6 | 33.08 | -6.6 | 20.12 | 55 | 982 | -2.0376 | 28.3324 | 6.159 | 10.33 | 31.92 | 0
1991-01-24 16:00 | 0.6 | 33.08 | -6 | 21.2 | 58 | 982 | -1.8585 | 28.6548 | 6.464 | 10.46 | 31.92 | 0
1991-01-24 17:00 | -1 | 30.2 | -7.1 | 19.22 | 60 | 982 | -3.1193 | 26.3852 | 4.352 | 9.557 | 34.8 | 0
1991-01-24 18:00 | -2.1 | 28.22 | -7.1 | 19.22 | 65 | 982 | -3.8402 | 25.0877 | 3.18 | 9.053 | 36.78 | 0
1991-01-24 19:00 | -3.2 | 26.24 | -7.1 | 19.22 | 72 | 982 | -4.503 | 23.8946 | 2.122 | 8.598 | 38.76 | 0
1991-01-24 20:00 | -4.6 | 23.72 | -7.6 | 18.32 | 77 | 982 | -5.5848 | 21.9474 | 0.4391 | 7.875 | 41.28 | 0
1991-01-24 21:00 | -5.5 | 22.1 | -7.7 | 18.14 | 83 | 982 | -6.188 | 20.8616 | -0.4793 | 7.48 | 42.9 | 0
1991-01-24 22:00 | -5.5 | 22.1 | -8.2 | 17.24 | 79 | 982 | -6.3517 | 20.5669 | -0.7236 | 7.375 | 42.9 | 0
1991-01-24 23:00 | -5.5 | 22.1 | -7.7 | 18.14 | 83 | 982 | -6.188 | 20.8616 | -0.4793 | 7.48 | 42.9 | 0
33263 | -5.5 | 22.1 | -8.2 | 17.24 | 79 | 982 | -6.3517 | 20.5669 | -0.7236 | 7.375 | 42.9 | 0
1991-01-25 01:00 | -5.5 | 22.1 | -7.1 | 19.22 | 87 | 982 | -6.0249 | 21.1551 | -0.2349 | 7.585 | 42.9 | 0
1991-01-25 02:00 | -4.9 | 23.18 | -7.1 | 19.22 | 83 | 982 | -5.6127 | 21.8971 | 0.3938 | 7.855 | 41.82 | 0
1991-01-25 03:00 | -4.9 | 23.18 | -6.6 | 20.12 | 86 | 982 | -5.4859 | 22.1254 | 0.5869 | 7.938 | 41.82 | 0
1991-01-25 04:00 | -4.9 | 23.18 | -7.1 | 19.22 | 83 | 982 | -5.6127 | 21.8971 | 0.3938 | 7.855 | 41.82 | 0
1991-01-25 05:00 | -4.9 | 23.18 | -7.1 | 19.22 | 83 | 982 | -5.6127 | 21.8971 | 0.3938 | 7.855 | 41.82 | 0
1991-01-25 06:00 | -5 | 23 | -7.1 | 19.22 | 83 | 982 | -5.7086 | 21.7246 | 0.2474 | 7.792 | 42 | 0
1991-01-25 07:00 | -4.9 | 23.18 | -7.1 | 19.22 | 83 | 982 | -5.6127 | 21.8971 | 0.3938 | 7.855 | 41.82 | 0
1991-01-25 08:00 | -4.9 | 23.18 | -8.2 | 17.24 | 75 | 982 | -5.9531 | 21.2845 | -0.1208 | 7.634 | 41.82 | 0
1991-01-25 09:00 | -4.3 | 24.26 | -7.7 | 18.14 | 75 | 982 | -5.3906 | 22.297 | 0.738 | 8.003 | 40.74 | 0
1991-01-25 10:00 | -3.8 | 25.16 | -6.6 | 20.12 | 79 | 982 | -4.7403 | 23.4675 | 1.746 | 8.437 | 39.84 | 0
1991-01-25 11:00 | -3.8 | 25.16 | -6.6 | 20.12 | 79 | 982 | -4.7403 | 23.4675 | 1.746 | 8.437 | 39.84 | 0
1991-01-25 12:00 | -2.7 | 27.14 | -3.8 | 25.16 | 91 | 982 | -3.1248 | 26.3754 | 4.334 | 9.549 | 37.86 | 0
1991-01-25 13:00 | -2.1 | 28.22 | -5.5 | 22.1 | 75 | 982 | -3.3335 | 25.9998 | 3.997 | 9.404 | 36.78 | 0
1991-01-25 14:00 | -0.5 | 31.1 | -5.1 | 22.82 | 68 | 982 | -2.2287 | 27.9883 | 5.833 | 10.19 | 33.9 | 0
1991-01-25 15:00 | 1.1 | 33.98 | -4.3 | 24.26 | 64 | 982 | -1.0756 | 30.0638 | 7.816 | 11.05 | 31.02 | 0
1991-01-25 16:00 | 0.6 | 33.08 | -1.6 | 29.12 | 84 | 982 | -0.34819 | 31.3733 | 9.105 | 11.6 | 31.92 | 0
1991-01-25 17:00 | 0.6 | 33.08 | -1 | 30.2 | 88 | 982 | -0.12239 | 31.7797 | 9.512 | 11.78 | 31.92 | 0
1991-01-25 18:00 | -1 | 30.2 | -1.6 | 29.12 | 95 | 982 | -1.2572 | 29.737 | 7.495 | 10.91 | 34.8 | 0
1991-01-25 19:00 | -2.1 | 28.22 | -3.8 | 25.16 | 87 | 982 | -2.7355 | 27.0761 | 4.979 | 9.827 | 36.78 | 0
1991-01-25 20:00 | -2.7 | 27.14 | -3.8 | 25.16 | 91 | 982 | -3.1248 | 26.3754 | 4.334 | 9.549 | 37.86 | 0
1991-01-25 21:00 | -4.3 | 24.26 | -5.5 | 22.1 | 90 | 982 | -4.7321 | 23.4821 | 1.755 | 8.44 | 40.74 | 0
1991-01-25 22:00 | -4.3 | 24.26 | -5.5 | 22.1 | 90 | 982 | -4.7321 | 23.4821 | 1.755 | 8.44 | 40.74 | 0
1991-01-25 23:00 | -5.5 | 22.1 | -6.6 | 20.12 | 91 | 982 | -5.8626 | 21.4473 | 0.009539 | 7.69 | 42.9 | 0
33264 | -6.6 | 20.12 | -8.2 | 17.24 | 87 | 982 | -7.0913 | 19.2356 | -1.826 | 6.901 | 44.88 | 0
1991-01-26 01:00 | -6.6 | 20.12 | -8.2 | 17.24 | 87 | 982 | -7.0913 | 19.2356 | -1.826 | 6.901 | 44.88 | 0
1991-01-26 02:00 | -7.1 | 19.22 | -8.8 | 16.16 | 86 | 982 | -7.6134 | 18.296 | -2.588 | 6.573 | 45.78 | 0
1991-01-26 03:00 | -7.1 | 19.22 | -8.2 | 17.24 | 91 | 982 | -7.4292 | 18.6274 | -2.323 | 6.687 | 45.78 | 0
1991-01-26 04:00 | -8.2 | 17.24 | -9.9 | 14.18 | 86 | 982 | -8.679 | 16.3778 | -4.116 | 5.917 | 47.76 | 0
1991-01-26 05:00 | -8.2 | 17.24 | -9.3 | 15.26 | 91 | 982 | -8.5073 | 16.6869 | -3.875 | 6.02 | 47.76 | 0
1991-01-26 06:00 | -8.8 | 16.16 | -9.9 | 14.18 | 91 | 982 | -9.0957 | 15.6278 | -4.705 | 5.663 | 48.84 | 0
1991-01-26 07:00 | -8.8 | 16.16 | -10.5 | 13.1 | 86 | 982 | -9.2609 | 15.3304 | -4.934 | 5.565 | 48.84 | 0
1991-01-26 08:00 | -8.8 | 16.16 | -10.5 | 13.1 | 86 | 982 | -9.2609 | 15.3304 | -4.934 | 5.565 | 48.84 | 0
1991-01-26 09:00 | -9.3 | 15.26 | -11 | 12.2 | 86 | 982 | -9.746 | 14.4571 | -5.607 | 5.275 | 49.74 | 0
1991-01-26 10:00 | -8.8 | 16.16 | -9.9 | 14.18 | 91 | 982 | -9.0957 | 15.6278 | -4.705 | 5.663 | 48.84 | 0
1991-01-26 11:00 | -7.7 | 18.14 | -10.5 | 13.1 | 78 | 982 | -8.4798 | 16.7364 | -3.829 | 6.04 | 46.86 | 0
1991-01-26 12:00 | -6.6 | 20.12 | -9.9 | 14.18 | 75 | 982 | -7.5506 | 18.409 | -2.492 | 6.615 | 44.88 | 0
1991-01-26 13:00 | -5.7 | 21.74 | -9.8 | 14.36 | 70 | 982 | -6.9082 | 19.5652 | -1.548 | 7.021 | 43.26 | 0
1991-01-26 14:00 | -3.9 | 24.98 | -10.8 | 12.56 | 55 | 982 | -5.9349 | 21.3171 | -0.08362 | 7.65 | 40.02 | 0
1991-01-26 15:00 | -3.1 | 26.42 | -9.9 | 14.18 | 56 | 982 | -5.1823 | 22.6718 | 1.068 | 8.145 | 38.58 | 0
1991-01-26 16:00 | -4.3 | 24.26 | -10.9 | 12.38 | 56 | 982 | -6.2423 | 20.7638 | -0.548 | 7.45 | 40.74 | 0
1991-01-26 17:00 | -4.5 | 23.9 | -10.9 | 12.38 | 57 | 982 | -6.3747 | 20.5255 | -0.7471 | 7.365 | 41.1 | 0
1991-01-26 18:00 | -6.7 | 19.94 | -11 | 12.2 | 68 | 982 | -7.9134 | 17.7559 | -3.013 | 6.391 | 45.06 | 0
1991-01-26 19:00 | -7.9 | 17.78 | -11 | 12.2 | 76 | 982 | -8.7407 | 16.2668 | -4.198 | 5.881 | 47.22 | 0
1991-01-26 20:00 | -8.1 | 17.42 | -12 | 10.4 | 71 | 982 | -9.105 | 15.611 | -4.707 | 5.662 | 47.58 | 0
1991-01-26 21:00 | -8.3 | 17.06 | -12 | 10.4 | 72 | 982 | -9.2575 | 15.3365 | -4.921 | 5.57 | 47.94 | 0
1991-01-26 22:00 | -10.5 | 13.1 | -12.1 | 10.22 | 87 | 982 | -10.8822 | 12.4121 | -7.158 | 4.609 | 51.9 | 0
1991-01-26 23:00 | -10.1 | 13.82 | -11.9 | 10.58 | 85 | 982 | -10.5533 | 13.004 | -6.712 | 4.8 | 51.18 | 0
33265 | -9.9 | 14.18 | -12.1 | 10.22 | 82 | 982 | -10.4519 | 13.1866 | -6.572 | 4.86 | 50.82 | 0
1991-01-27 01:00 | -10.5 | 13.1 | -11.6 | 11.12 | 91 | 982 | -10.7642 | 12.6244 | -7.001 | 4.676 | 51.9 | 0
1991-01-27 02:00 | -10.2 | 13.64 | -13.4 | 7.88 | 75 | 982 | -10.953 | 12.2846 | -7.246 | 4.571 | 51.36 | 0
1991-01-27 03:00 | -9.9 | 14.18 | -15 | 5 | 63 | 982 | -11.042 | 12.1244 | -7.359 | 4.522 | 50.82 | 0
1991-01-27 04:00 | -9.3 | 15.26 | -16.6 | 2.12 | 52 | 982 | -10.8488 | 12.4722 | -7.091 | 4.637 | 49.74 | 0
1991-01-27 05:00 | -7.7 | 18.14 | -14.9 | 5.18 | 52 | 982 | -9.421 | 15.0422 | -5.137 | 5.478 | 46.86 | 0
1991-01-27 06:00 | -6.6 | 20.12 | -13.8 | 7.16 | 53 | 982 | -8.4067 | 16.868 | -3.711 | 6.091 | 44.88 | 0
1991-01-27 07:00 | -6 | 21.2 | -10.5 | 13.1 | 67 | 982 | -7.3072 | 18.8471 | -2.132 | 6.769 | 43.8 | 0
1991-01-27 08:00 | -4.9 | 23.18 | -4.9 | 23.18 | 100 | 982 | -4.9 | 23.18 | 1.489 | 8.326 | 41.82 | 0
1991-01-27 09:00 | -3.8 | 25.16 | -8.2 | 17.24 | 68 | 982 | -5.2432 | 22.5623 | 0.9682 | 8.102 | 39.84 | 0
1991-01-27 10:00 | -2.1 | 28.22 | -4.3 | 24.26 | 83 | 982 | -2.9336 | 26.7195 | 4.652 | 9.686 | 36.78 | 0
1991-01-27 11:00 | -0.5 | 31.1 | -1 | 30.2 | 96 | 982 | -0.71083 | 30.7205 | 8.457 | 11.32 | 33.9 | 0
1991-01-27 12:00 | 0.6 | 33.08 | -1 | 30.2 | 88 | 982 | -0.12239 | 31.7797 | 9.512 | 11.78 | 31.92 | 0
1991-01-27 13:00 | 0.6 | 33.08 | -1 | 30.2 | 88 | 982 | -0.12239 | 31.7797 | 9.512 | 11.78 | 31.92 | 0
1991-01-27 14:00 | 1.1 | 33.98 | -1.6 | 29.12 | 81 | 982 | -0.06941 | 31.8751 | 9.608 | 11.82 | 31.02 | 0
1991-01-27 15:00 | 1.1 | 33.98 | -1.6 | 29.12 | 81 | 982 | -0.06941 | 31.8751 | 9.608 | 11.82 | 31.02 | 0
1991-01-27 16:00 | 1.1 | 33.98 | -2.7 | 27.14 | 74 | 982 | -0.47966 | 31.1366 | 8.87 | 11.5 | 31.02 | 0
1991-01-27 17:00 | 1.1 | 33.98 | -2.1 | 28.22 | 78 | 982 | -0.24454 | 31.5598 | 9.292 | 11.68 | 31.02 | 0
1991-01-27 18:00 | -0.6 | 30.92 | -4.9 | 23.18 | 70 | 982 | -2.2094 | 28.023 | 5.865 | 10.21 | 34.08 | 0
1991-01-27 19:00 | -2 | 28.4 | -7.7 | 18.14 | 61 | 982 | -3.9557 | 24.8797 | 2.996 | 8.974 | 36.6 | 0
1991-01-27 20:00 | -3.6 | 25.52 | -10.8 | 12.56 | 53 | 982 | -5.7657 | 21.6218 | 0.1745 | 7.761 | 39.48 | 0
1991-01-27 21:00 | -4.8 | 23.36 | -13.6 | 7.52 | 46 | 982 | -7.1279 | 19.1699 | -1.858 | 6.887 | 41.64 | 0
1991-01-27 22:00 | -6 | 21.2 | -16.6 | 2.12 | 39 | 982 | -8.4522 | 16.7861 | -3.766 | 6.067 | 43.8 | 0
1991-01-27 23:00 | -6 | 21.2 | -15.6 | 3.92 | 42 | 982 | -8.3279 | 17.0098 | -3.591 | 6.142 | 43.8 | 0
33266 | -6 | 21.2 | -14.5 | 5.9 | 47 | 982 | -8.1216 | 17.3811 | -3.3 | 6.267 | 43.8 | 0
1991-01-28 01:00 | -5.8 | 21.56 | -13.8 | 7.16 | 49 | 982 | -7.8648 | 17.8433 | -2.932 | 6.426 | 43.44 | 0
1991-01-28 02:00 | -5.9 | 21.38 | -13.5 | 7.7 | 51 | 982 | -7.8695 | 17.8348 | -2.94 | 6.422 | 43.62 | 0
1991-01-28 03:00 | -5.9 | 21.38 | -12.4 | 9.68 | 56 | 982 | -7.6639 | 18.2051 | -2.646 | 6.549 | 43.62 | 0
1991-01-28 04:00 | -5.9 | 21.38 | -12.4 | 9.68 | 56 | 982 | -7.6639 | 18.2051 | -2.646 | 6.549 | 43.62 | 0
1991-01-28 05:00 | -5.8 | 21.56 | -12.3 | 9.86 | 56 | 982 | -7.5747 | 18.3655 | -2.516 | 6.604 | 43.44 | 0
1991-01-28 06:00 | -5.8 | 21.56 | -11.3 | 11.66 | 62 | 982 | -7.3278 | 18.81 | -2.16 | 6.757 | 43.44 | 0
1991-01-28 07:00 | -5.8 | 21.56 | -10.3 | 13.46 | 67 | 982 | -7.1232 | 19.1783 | -1.863 | 6.885 | 43.44 | 0
1991-01-28 08:00 | -4.8 | 23.36 | -9.2 | 15.44 | 68 | 982 | -6.1615 | 20.9092 | -0.4325 | 7.5 | 41.64 | 0
1991-01-28 09:00 | -2.7 | 27.14 | -8.2 | 17.24 | 62 | 982 | -4.5316 | 23.843 | 2.081 | 8.581 | 37.86 | 0
1991-01-28 10:00 | -0.7 | 30.74 | -6.2 | 20.84 | 63 | 982 | -2.6867 | 27.1639 | 5.066 | 9.864 | 34.26 | 0
1991-01-28 11:00 | 4.3 | 39.74 | -3.1 | 26.42 | 57 | 982 | 1.2334 | 34.2201 | 11.85 | 12.78 | 25.26 | 0
1991-01-28 12:00 | 8.3 | 46.94 | 0.9 | 33.62 | 60 | 982 | 4.9541 | 40.9174 | 18.83 | 15.78 | 18.06 | 0
1991-01-28 13:00 | 8.4 | 47.12 | 0.9 | 33.62 | 59 | 982 | 4.9526 | 40.9147 | 18.83 | 15.78 | 17.88 | 0
1991-01-28 14:00 | 8.4 | 47.12 | 1 | 33.8 | 60 | 982 | 5.0413 | 41.0743 | 19 | 15.86 | 17.88 | 0
1991-01-28 15:00 | 8.4 | 47.12 | 1 | 33.8 | 60 | 982 | 5.0413 | 41.0743 | 19 | 15.86 | 17.88 | 0
1991-01-28 16:00 | 7.4 | 45.32 | 0 | 32 | 59 | 982 | 4.0843 | 39.3518 | 17.13 | 15.05 | 19.68 | 0
1991-01-28 17:00 | 7.5 | 45.5 | 0.1 | 32.18 | 59 | 982 | 4.1712 | 39.5082 | 17.29 | 15.12 | 19.5 | 0
1991-01-28 18:00 | 6.5 | 43.7 | 0.1 | 32.18 | 64 | 982 | 3.7086 | 38.6756 | 16.41 | 14.74 | 21.3 | 0
1991-01-28 19:00 | 5.5 | 41.9 | -0.8 | 30.56 | 63 | 982 | 2.7424 | 36.9362 | 14.59 | 13.96 | 23.1 | 0
1991-01-28 20:00 | 2.5 | 36.5 | -2.8 | 26.96 | 66 | 982 | 0.27934 | 32.5028 | 10.18 | 12.06 | 28.5 | 0
1991-01-28 21:00 | 1.6 | 34.88 | -1.8 | 28.76 | 77 | 982 | 0.17145 | 32.3086 | 9.989 | 11.98 | 30.12 | 0
1991-01-28 22:00 | 0.6 | 33.08 | -1.7 | 28.94 | 83 | 982 | -0.40491 | 31.2712 | 9.003 | 11.56 | 31.92 | 0
1991-01-28 23:00 | 0.6 | 33.08 | -2.7 | 27.14 | 76 | 982 | -0.80496 | 30.5511 | 8.291 | 11.25 | 31.92 | 0
33267 | 1.1 | 33.98 | -2.7 | 27.14 | 74 | 982 | -0.47966 | 31.1366 | 8.87 | 11.5 | 31.02 | 0
1991-01-29 01:00 | 1.7 | 35.06 | -3.2 | 26.24 | 68 | 982 | -0.31818 | 31.4273 | 9.159 | 11.62 | 29.94 | 0
1991-01-29 02:00 | 1.7 | 35.06 | -2.1 | 28.22 | 74 | 982 | 0.073561 | 32.1324 | 9.82 | 11.91 | 29.94 | 0
1991-01-29 03:00 | 1.1 | 33.98 | -1.6 | 29.12 | 81 | 982 | -0.06941 | 31.8751 | 9.608 | 11.82 | 31.02 | 0
1991-01-29 04:00 | 0.6 | 33.08 | -1.6 | 29.12 | 84 | 982 | -0.34819 | 31.3733 | 9.105 | 11.6 | 31.92 | 0
1991-01-29 05:00 | 0 | 32 | -2.1 | 28.22 | 84 | 982 | -0.87403 | 30.4268 | 8.168 | 11.2 | 33 | 0
1991-01-29 06:00 | 0 | 32 | -1.6 | 29.12 | 88 | 982 | -0.65312 | 30.8244 | 8.56 | 11.37 | 33 | 0
1991-01-29 07:00 | -0.5 | 31.1 | -2.1 | 28.22 | 88 | 982 | -1.137 | 29.9535 | 7.706 | 11 | 33.9 | 0
1991-01-29 08:00 | -0.5 | 31.1 | -1 | 30.2 | 96 | 982 | -0.71083 | 30.7205 | 8.457 | 11.32 | 33.9 | 0
1991-01-29 09:00 | 0 | 32 | 0 | 32 | 100 | 982 | 0 | 32 | 9.734 | 11.87 | 33 | 0
1991-01-29 10:00 | 0 | 32 | -0.5 | 31.1 | 96 | 982 | -0.21612 | 31.611 | 9.342 | 11.7 | 33 | 0
1991-01-29 11:00 | 0 | 32 | 0 | 32 | 100 | 982 | 0 | 32 | 9.734 | 11.87 | 33 | 0
1991-01-29 12:00 | -1 | 30.2 | -2.1 | 28.22 | 91 | 982 | -1.4645 | 29.3639 | 7.135 | 10.75 | 34.8 | 0
1991-01-29 13:00 | -3.2 | 26.24 | -3.8 | 25.16 | 95 | 982 | -3.429 | 25.8278 | 3.836 | 9.335 | 38.76 | 0
1991-01-29 14:00 | -4.9 | 23.18 | -5.5 | 22.1 | 95 | 982 | -5.1081 | 22.8054 | 1.166 | 8.187 | 41.82 | 0
1991-01-29 15:00 | -5.5 | 22.1 | -6 | 21.2 | 96 | 982 | -5.6607 | 21.8107 | 0.3152 | 7.822 | 42.9 | 0
1991-01-29 16:00 | -5.5 | 22.1 | -6 | 21.2 | 96 | 982 | -5.6607 | 21.8107 | 0.3152 | 7.822 | 42.9 | 0
1991-01-29 17:00 | -6.6 | 20.12 | -7.7 | 18.14 | 91 | 982 | -6.9395 | 19.5089 | -1.604 | 6.997 | 44.88 | 0
1991-01-29 18:00 | -7.1 | 19.22 | -8.2 | 17.24 | 91 | 982 | -7.4292 | 18.6274 | -2.323 | 6.687 | 45.78 | 0
1991-01-29 19:00 | -7.1 | 19.22 | -7.7 | 18.14 | 95 | 982 | -7.2826 | 18.8914 | -2.11 | 6.779 | 45.78 | 0
1991-01-29 20:00 | -7.7 | 18.14 | -9.3 | 15.26 | 87 | 982 | -8.1589 | 17.3139 | -3.376 | 6.235 | 46.86 | 0
1991-01-29 21:00 | -8.2 | 17.24 | -9.9 | 14.18 | 86 | 982 | -8.679 | 16.3778 | -4.116 | 5.917 | 47.76 | 0
1991-01-29 22:00 | -8.2 | 17.24 | -8.8 | 16.16 | 95 | 982 | -8.3704 | 16.9332 | -3.682 | 6.103 | 47.76 | 0
1991-01-29 23:00 | -8.2 | 17.24 | -11 | 12.2 | 78 | 982 | -8.9553 | 15.8805 | -4.501 | 5.751 | 47.76 | 0
33268 | -9.3 | 15.26 | -10.5 | 13.1 | 90 | 982 | -9.6181 | 14.6874 | -5.433 | 5.35 | 49.74 | 0
1991-01-30 01:00 | -9.3 | 15.26 | -10.5 | 13.1 | 90 | 982 | -9.6181 | 14.6874 | -5.433 | 5.35 | 49.74 | 0
1991-01-30 02:00 | -9.3 | 15.26 | -11.6 | 11.12 | 81 | 982 | -9.9065 | 14.1683 | -5.826 | 5.181 | 49.74 | 0
1991-01-30 03:00 | -9.9 | 14.18 | -11 | 12.2 | 91 | 982 | -10.1751 | 13.6849 | -6.2 | 5.021 | 50.82 | 0
1991-01-30 04:00 | -10.5 | 13.1 | -12.1 | 10.22 | 87 | 982 | -10.8822 | 12.4121 | -7.158 | 4.609 | 51.9 | 0
1991-01-30 05:00 | -10.5 | 13.1 | -12.7 | 9.14 | 82 | 982 | -11.03 | 12.146 | -7.354 | 4.524 | 51.9 | 0
1991-01-30 06:00 | -11 | 12.2 | -12.1 | 10.22 | 91 | 982 | -11.2554 | 11.7403 | -7.661 | 4.392 | 52.8 | 0
1991-01-30 07:00 | -11 | 12.2 | -12.1 | 10.22 | 91 | 982 | -11.2554 | 11.7403 | -7.661 | 4.392 | 52.8 | 0
1991-01-30 08:00 | -10.5 | 13.1 | -11 | 12.2 | 96 | 982 | -10.6172 | 12.889 | -6.804 | 4.761 | 51.9 | 0
1991-01-30 09:00 | -10.5 | 13.1 | -11 | 12.2 | 96 | 982 | -10.6172 | 12.889 | -6.804 | 4.761 | 51.9 | 0
1991-01-30 10:00 | -9.3 | 15.26 | -11 | 12.2 | 86 | 982 | -9.746 | 14.4571 | -5.607 | 5.275 | 49.74 | 0
1991-01-30 11:00 | -8.8 | 16.16 | -9.9 | 14.18 | 91 | 982 | -9.0957 | 15.6278 | -4.705 | 5.663 | 48.84 | 0
1991-01-30 12:00 | -7.1 | 19.22 | -8.2 | 17.24 | 91 | 982 | -7.4292 | 18.6274 | -2.323 | 6.687 | 45.78 | 0
1991-01-30 13:00 | -6.6 | 20.12 | -7.7 | 18.14 | 91 | 982 | -6.9395 | 19.5089 | -1.604 | 6.997 | 44.88 | 0
1991-01-30 14:00 | -6 | 21.2 | -6.6 | 20.12 | 95 | 982 | -6.1951 | 20.8488 | -0.4952 | 7.473 | 43.8 | 0
1991-01-30 15:00 | -4.3 | 24.26 | -6.6 | 20.12 | 82 | 982 | -5.0818 | 22.8528 | 1.212 | 8.207 | 40.74 | 0
1991-01-30 16:00 | -3.2 | 26.24 | -6 | 21.2 | 79 | 982 | -4.1725 | 24.4895 | 2.643 | 8.822 | 38.76 | 0
1991-01-30 17:00 | -2.7 | 27.14 | -5.8 | 21.56 | 77 | 982 | -3.7966 | 25.1661 | 3.246 | 9.081 | 37.86 | 0
1991-01-30 18:00 | -2.2 | 28.04 | -5 | 23 | 79 | 982 | -3.2274 | 26.1907 | 4.169 | 9.478 | 36.96 | 0
1991-01-30 19:00 | -1.7 | 28.94 | -4.5 | 23.9 | 79 | 982 | -2.7553 | 27.0405 | 4.948 | 9.813 | 36.06 | 0
1991-01-30 20:00 | -1.1 | 30.02 | -3 | 26.6 | 85 | 982 | -1.8741 | 28.6266 | 6.432 | 10.45 | 34.98 | 0
1991-01-30 21:00 | -0.1 | 31.82 | -2.4 | 27.68 | 83 | 982 | -1.0249 | 30.1553 | 7.903 | 11.08 | 33.18 | 0
1991-01-30 22:00 | 0.9 | 33.62 | -2 | 28.4 | 79 | 982 | -0.36462 | 31.3437 | 9.076 | 11.59 | 31.38 | 0
1991-01-30 23:00 | 1.3 | 34.34 | -1.4 | 29.48 | 81 | 982 | 0.13977 | 32.2516 | 9.934 | 11.96 | 30.66 | 0
33269 | 1.6 | 34.88 | -1.3 | 29.66 | 80 | 982 | 0.36102 | 32.6498 | 10.32 | 12.12 | 30.12 | 0
1991-01-31 01:00 | 2.4 | 36.32 | -0.5 | 31.1 | 81 | 982 | 1.1815 | 34.1268 | 11.76 | 12.74 | 28.68 | 0
1991-01-31 02:00 | 2.9 | 37.22 | -0.1 | 31.82 | 81 | 982 | 1.6548 | 34.9786 | 12.6 | 13.1 | 27.78 | 0
1991-01-31 03:00 | 3.3 | 37.94 | 0.4 | 32.72 | 81 | 982 | 2.0332 | 35.6597 | 13.29 | 13.4 | 27.06 | 0
1991-01-31 04:00 | 4 | 39.2 | 1 | 33.8 | 81 | 982 | 2.6951 | 36.8512 | 14.51 | 13.92 | 25.8 | 0
1991-01-31 05:00 | 3.7 | 38.66 | 0.9 | 33.62 | 82 | 982 | 2.4805 | 36.4649 | 14.11 | 13.75 | 26.34 | 0
1991-01-31 06:00 | 3.8 | 38.84 | 0.9 | 33.62 | 81 | 982 | 2.506 | 36.5108 | 14.16 | 13.77 | 26.16 | 0
1991-01-31 07:00 | 4 | 39.2 | 1 | 33.8 | 81 | 982 | 2.6951 | 36.8512 | 14.51 | 13.92 | 25.8 | 0
1991-01-31 08:00 | 4 | 39.2 | 1 | 33.8 | 81 | 982 | 2.6951 | 36.8512 | 14.51 | 13.92 | 25.8 | 0
1991-01-31 09:00 | 3.8 | 38.84 | 1 | 33.8 | 82 | 982 | 2.5754 | 36.6357 | 14.28 | 13.83 | 26.16 | 0
1991-01-31 10:00 | 4 | 39.2 | 1 | 33.8 | 81 | 982 | 2.6951 | 36.8512 | 14.51 | 13.92 | 25.8 | 0
1991-01-31 11:00 | 4 | 39.2 | 0.9 | 33.62 | 80 | 982 | 2.625 | 36.7251 | 14.38 | 13.87 | 25.8 | 0
1991-01-31 12:00 | 3.9 | 39.02 | 0.8 | 33.44 | 80 | 982 | 2.5308 | 36.5554 | 14.2 | 13.79 | 25.98 | 0
1991-01-31 13:00 | 4 | 39.2 | 1 | 33.8 | 81 | 982 | 2.6951 | 36.8512 | 14.51 | 13.92 | 25.8 | 0
1991-01-31 14:00 | 4.1 | 39.38 | 0.7 | 33.26 | 78 | 982 | 2.5781 | 36.6405 | 14.29 | 13.83 | 25.62 | 0
1991-01-31 15:00 | 4.2 | 39.56 | 0.8 | 33.44 | 79 | 982 | 2.7427 | 36.9368 | 14.59 | 13.96 | 25.44 | 0
1991-01-31 16:00 | 4 | 39.2 | 1 | 33.8 | 81 | 982 | 2.6951 | 36.8512 | 14.51 | 13.92 | 25.8 | 0
1991-01-31 17:00 | 3.9 | 39.02 | 0.5 | 32.9 | 78 | 982 | 2.3908 | 36.3035 | 13.94 | 13.68 | 25.98 | 0
1991-01-31 18:00 | 3.8 | 38.84 | 0.7 | 33.26 | 80 | 982 | 2.4365 | 36.3858 | 14.03 | 13.72 | 26.16 | 0
1991-01-31 19:00 | 4 | 39.2 | 1 | 33.8 | 81 | 982 | 2.6951 | 36.8512 | 14.51 | 13.92 | 25.8 | 0
1991-01-31 20:00 | 3.7 | 38.66 | 0.8 | 33.44 | 81 | 982 | 2.4115 | 36.3406 | 13.98 | 13.7 | 26.34 | 0
1991-01-31 21:00 | 4 | 39.2 | 1 | 33.8 | 81 | 982 | 2.6951 | 36.8512 | 14.51 | 13.92 | 25.8 | 0
1991-01-31 22:00 | 2.6 | 36.68 | -0.4 | 31.28 | 81 | 982 | 1.3709 | 34.4675 | 12.1 | 12.89 | 28.32 | 0
1991-01-31 23:00 | 1.2 | 34.16 | -2 | 28.4 | 82 | 982 | 0.10672 | 32.1921 | 9.877 | 11.93 | 30.84 | 0
33270 | -0.1 | 31.82 | -3.5 | 25.7 | 81 | 982 | -1.1355 | 29.956 | 7.709 | 11 | 33.18 | 0
2001-02-01 01:00 | -1.5 | 29.3 | -5.1 | 22.82 | 73 | 982 | -2.878 | 26.8197 | 4.746 | 9.727 | 35.7 | 0
2001-02-01 02:00 | -2.9 | 26.78 | -6.6 | 20.12 | 60 | 982 | -4.8092 | 23.3434 | 1.646 | 8.394 | 38.22 | 0
2001-02-01 03:00 | -4.3 | 24.26 | -8.2 | 17.24 | 78 | 982 | -5.2579 | 22.5358 | 0.9412 | 8.091 | 40.74 | 0
2001-02-01 04:00 | -5.8 | 21.56 | -9.8 | 14.36 | 71 | 982 | -6.9603 | 19.4715 | -1.625 | 6.987 | 43.44 | 0
2001-02-01 05:00 | -7 | 19.4 | -10.1 | 13.82 | 76 | 982 | -7.8897 | 17.7985 | -2.983 | 6.403 | 45.6 | 0
2001-02-01 06:00 | -8.1 | 17.42 | -12.3 | 9.86 | 69 | 982 | -9.1752 | 15.4846 | -4.805 | 5.62 | 47.58 | 0
2001-02-01 07:00 | -8.3 | 17.06 | -12.6 | 9.32 | 68 | 982 | -9.3961 | 15.087 | -5.112 | 5.488 | 47.94 | 0
2001-02-01 08:00 | -7.5 | 18.5 | -10.9 | 12.38 | 74 | 982 | -8.435 | 16.817 | -3.763 | 6.068 | 46.5 | 0
2001-02-01 09:00 | -6.6 | 20.12 | -10.1 | 13.82 | 74 | 982 | -7.5891 | 18.3397 | -2.547 | 6.591 | 44.88 | 0
2001-02-01 10:00 | -6.8 | 19.76 | -11.4 | 11.48 | 67 | 982 | -8.0441 | 17.5205 | -3.201 | 6.31 | 45.24 | 0
2001-02-01 11:00 | -5.9 | 21.38 | -9.6 | 14.72 | 72 | 982 | -7.0129 | 19.3767 | -1.703 | 6.954 | 43.62 | 0
2001-02-01 12:00 | -4.1 | 24.62 | -8.9 | 15.98 | 66 | 982 | -5.609 | 21.9038 | 0.407 | 7.861 | 40.38 | 0
2001-02-01 13:00 | -3.9 | 24.98 | -9.1 | 15.62 | 64 | 982 | -5.5185 | 22.0668 | 0.5465 | 7.921 | 40.02 | 0
2001-02-01 14:00 | -4.5 | 23.9 | -9.5 | 14.9 | 65 | 982 | -6.0185 | 21.1667 | -0.2151 | 7.594 | 41.1 | 0
2001-02-01 15:00 | -4.7 | 23.54 | -10.5 | 13.1 | 60 | 982 | -6.4202 | 20.4436 | -0.8168 | 7.335 | 41.46 | 0
2001-02-01 16:00 | -4.9 | 23.18 | -11.4 | 11.48 | 57 | 982 | -6.7306 | 19.8849 | -1.278 | 7.137 | 41.82 | 0
2001-02-01 17:00 | -6.1 | 21.02 | -12.4 | 9.68 | 57 | 982 | -7.8017 | 17.9569 | -2.846 | 6.463 | 43.98 | 0
2001-02-01 18:00 | -7.5 | 18.5 | -13 | 8.6 | 61 | 982 | -8.9107 | 15.9607 | -4.429 | 5.782 | 46.5 | 0
2001-02-01 19:00 | -8.3 | 17.06 | -13.3 | 8.06 | 64 | 982 | -9.5352 | 14.8367 | -5.303 | 5.406 | 47.94 | 0
2001-02-01 20:00 | -9.5 | 14.9 | -13.9 | 6.98 | 67 | 982 | -10.5448 | 13.0193 | -6.69 | 4.81 | 50.1 | 0
2001-02-01 21:00 | -10.2 | 13.64 | -14.5 | 5.9 | 68 | 982 | -11.1661 | 11.901 | -7.528 | 4.45 | 51.36 | 0
2001-02-01 22:00 | -10.7 | 12.74 | -14.9 | 5.18 | 68 | 982 | -11.6336 | 11.0595 | -8.151 | 4.182 | 52.26 | 0
2001-02-01 23:00 | -11.8 | 10.76 | -15.5 | 4.1 | 71 | 982 | -12.5829 | 9.3507 | -9.401 | 3.644 | 54.24 | 0
36924 | -12.2 | 10.04 | -16 | 3.2 | 71 | 982 | -12.9611 | 8.6701 | -9.892 | 3.433 | 54.96 | 0
2001-02-02 01:00 | -12.5 | 9.5 | -16.5 | 2.3 | 69 | 982 | -13.2967 | 8.0659 | -10.32 | 3.248 | 55.5 | 0
2001-02-02 02:00 | -13.2 | 8.24 | -17.1 | 1.22 | 70 | 982 | -13.9328 | 6.921 | -11.14 | 2.898 | 56.76 | 0
2001-02-02 03:00 | -13.7 | 7.34 | -17.6 | 0.32 | 70 | 982 | -14.4064 | 6.0685 | -11.74 | 2.641 | 57.66 | 0
2001-02-02 04:00 | -13.7 | 7.34 | -18 | -0.4 | 67 | 982 | -14.4775 | 5.9404 | -11.82 | 2.603 | 57.66 | 0
2001-02-02 05:00 | -14.6 | 5.72 | -18.8 | -1.84 | 68 | 982 | -15.305 | 4.4511 | -12.86 | 2.158 | 59.28 | 0
2001-02-02 06:00 | -14.8 | 5.36 | -19.2 | -2.56 | 66 | 982 | -15.5381 | 4.0314 | -13.15 | 2.034 | 59.64 | 0
2001-02-02 07:00 | -14.8 | 5.36 | -19.5 | -3.1 | 64 | 982 | -15.5818 | 3.9527 | -13.2 | 2.011 | 59.64 | 0
2001-02-02 08:00 | -15 | 5 | -20 | -4 | 62 | 982 | -15.8131 | 3.5364 | -13.48 | 1.889 | 60 | 0
2001-02-02 09:00 | -11.8 | 10.76 | -16.3 | 2.66 | 66 | 982 | -12.7192 | 9.1054 | -9.575 | 3.569 | 54.24 | 0
2001-02-02 10:00 | -6.5 | 20.3 | -13.7 | 7.34 | 53 | 982 | -8.318 | 17.0275 | -3.584 | 6.145 | 44.7 | 0
2001-02-02 11:00 | -1.3 | 29.66 | -12 | 10.4 | 40 | 982 | -4.4803 | 23.9354 | 2.172 | 8.62 | 35.34 | 0
2001-02-02 12:00 | 1 | 33.8 | -12.3 | 9.86 | 32 | 982 | -3.1399 | 26.3482 | 4.329 | 9.547 | 31.2 | 0
2001-02-02 13:00 | 1.3 | 34.34 | -10.7 | 12.74 | 36 | 982 | -2.6538 | 27.2232 | 5.13 | 9.892 | 30.66 | 0
2001-02-02 14:00 | 3.5 | 38.3 | -10 | 14 | 33 | 982 | -1.1875 | 29.8625 | 7.626 | 10.96 | 26.7 | 0
2001-02-02 15:00 | 4.8 | 40.64 | -9.3 | 15.26 | 32 | 982 | -0.29984 | 31.4603 | 9.194 | 11.64 | 24.36 | 0
2001-02-02 16:00 | 6 | 42.8 | -9.7 | 14.54 | 29 | 982 | 0.37526 | 32.6755 | 10.34 | 12.13 | 22.2 | 0
2001-02-02 17:00 | 5.3 | 41.54 | -8 | 17.6 | 35 | 982 | 0.34019 | 32.6123 | 10.28 | 12.11 | 23.46 | 0
2001-02-02 18:00 | 3.5 | 38.3 | -6.3 | 20.66 | 46 | 982 | -0.26899 | 31.5158 | 9.249 | 11.66 | 26.7 | 0
2001-02-02 19:00 | 2.8 | 37.04 | -5.7 | 21.74 | 51 | 982 | -0.48675 | 31.1238 | 8.858 | 11.49 | 27.96 | 0
2001-02-02 20:00 | 2 | 35.6 | -5 | 23 | 57 | 982 | -0.75096 | 30.6483 | 8.389 | 11.29 | 29.4 | 0
2001-02-02 21:00 | 3 | 37.4 | -5 | 23 | 53 | 982 | -0.19115 | 31.6559 | 9.388 | 11.72 | 27.6 | 0
2001-02-02 22:00 | 4 | 39.2 | -5 | 23 | 49 | 982 | 0.37984 | 32.6837 | 10.35 | 12.13 | 25.8 | 0
2001-02-02 23:00 | 4 | 39.2 | -4 | 24.8 | 54 | 982 | 0.7517 | 33.3531 | 11 | 12.41 | 25.8 | 0
36925 | 3 | 37.4 | -4 | 24.8 | 58 | 982 | 0.17356 | 32.3124 | 9.992 | 11.98 | 27.6 | 0
2001-02-03 01:00 | 3 | 37.4 | -4 | 24.8 | 58 | 982 | 0.17356 | 32.3124 | 9.992 | 11.98 | 27.6 | 0
2001-02-03 02:00 | 3 | 37.4 | -4 | 24.8 | 58 | 982 | 0.17356 | 32.3124 | 9.992 | 11.98 | 27.6 | 0
2001-02-03 03:00 | 3 | 37.4 | -4 | 24.8 | 58 | 982 | 0.17356 | 32.3124 | 9.992 | 11.98 | 27.6 | 0
2001-02-03 04:00 | 2 | 35.6 | -3 | 26.6 | 67 | 982 | -0.12224 | 31.78 | 9.513 | 11.78 | 29.4 | 0
2001-02-03 05:00 | 2 | 35.6 | -3 | 26.6 | 67 | 982 | -0.12224 | 31.78 | 9.513 | 11.78 | 29.4 | 0
2001-02-03 06:00 | 2 | 35.6 | -2 | 28.4 | 73 | 982 | 0.28654 | 32.5158 | 10.19 | 12.07 | 29.4 | 0
2001-02-03 07:00 | 2 | 35.6 | -2 | 28.4 | 73 | 982 | 0.28654 | 32.5158 | 10.19 | 12.07 | 29.4 | 0
2001-02-03 08:00 | 2 | 35.6 | -2 | 28.4 | 73 | 982 | 0.28654 | 32.5158 | 10.19 | 12.07 | 29.4 | 0
2001-02-03 09:00 | 4 | 39.2 | -2 | 28.4 | 64 | 982 | 1.484 | 34.6713 | 12.29 | 12.97 | 25.8 | 0
2001-02-03 10:00 | 6 | 42.8 | -2 | 28.4 | 55 | 982 | 2.5441 | 36.5794 | 14.22 | 13.8 | 22.2 | 0
2001-02-03 11:00 | 7 | 44.6 | -1 | 30.2 | 56 | 982 | 3.4846 | 38.2723 | 15.98 | 14.55 | 20.4 | 0
2001-02-03 12:00 | 9 | 48.2 | -1 | 30.2 | 49 | 982 | 4.5498 | 40.1897 | 18.02 | 15.43 | 16.8 | 0
2001-02-03 13:00 | 11 | 51.8 | -4 | 24.8 | 33 | 982 | 4.5317 | 40.157 | 17.97 | 15.41 | 13.2 | 0
2001-02-03 14:00 | 11 | 51.8 | -4 | 24.8 | 33 | 982 | 4.5317 | 40.157 | 17.97 | 15.41 | 13.2 | 0
2001-02-03 15:00 | 11 | 51.8 | -4 | 24.8 | 33 | 982 | 4.5317 | 40.157 | 17.97 | 15.41 | 13.2 | 0
2001-02-03 16:00 | 11 | 51.8 | -6 | 21.2 | 28 | 982 | 3.9915 | 39.1848 | 16.92 | 14.96 | 13.2 | 0
2001-02-03 17:00 | 9 | 48.2 | -6 | 21.2 | 32 | 982 | 2.919 | 37.2542 | 14.9 | 14.09 | 16.8 | 0
2001-02-03 18:00 | 7 | 44.6 | -8 | 17.6 | 31 | 982 | 1.309 | 34.3562 | 11.98 | 12.83 | 20.4 | 0
2001-02-03 19:00 | 6 | 42.8 | -7 | 19.4 | 36 | 982 | 0.97236 | 33.7502 | 11.38 | 12.58 | 22.2 | 0
2001-02-03 20:00 | 6 | 42.8 | -8 | 17.6 | 33 | 982 | 0.71767 | 33.2918 | 10.93 | 12.39 | 22.2 | 0
2001-02-03 21:00 | 5 | 41 | -9 | 15.8 | 33 | 982 | -0.076379 | 31.8625 | 9.596 | 11.81 | 24 | 0
2001-02-03 22:00 | 4 | 39.2 | -9 | 15.8 | 35 | 982 | -0.66884 | 30.7961 | 8.536 | 11.36 | 25.8 | 0
2001-02-03 23:00 | 3 | 37.4 | -8 | 17.6 | 41 | 982 | -1.0059 | 30.1894 | 7.942 | 11.1 | 27.6 | 0
36926 | 3 | 37.4 | -8 | 17.6 | 41 | 982 | -1.0059 | 30.1894 | 7.942 | 11.1 | 27.6 | 0
2001-02-04 01:00 | 2 | 35.6 | -8 | 17.6 | 44 | 982 | -1.5883 | 29.141 | 6.93 | 10.67 | 29.4 | 0
2001-02-04 02:00 | 2 | 35.6 | -8 | 17.6 | 44 | 982 | -1.5883 | 29.141 | 6.93 | 10.67 | 29.4 | 0
2001-02-04 03:00 | 1 | 33.8 | -8 | 17.6 | 47 | 982 | -2.1969 | 28.0456 | 5.892 | 10.22 | 31.2 | 0
2001-02-04 04:00 | 1 | 33.8 | -8 | 17.6 | 47 | 982 | -2.1969 | 28.0456 | 5.892 | 10.22 | 31.2 | 0
2001-02-04 05:00 | 0 | 32 | -9 | 15.8 | 46 | 982 | -3.0551 | 26.5008 | 4.463 | 9.605 | 33 | 0
2001-02-04 06:00 | -2 | 28.4 | -9 | 15.8 | 55 | 982 | -4.2672 | 24.3191 | 2.502 | 8.762 | 36.6 | 0
2001-02-04 07:00 | -2 | 28.4 | -9 | 15.8 | 55 | 982 | -4.2672 | 24.3191 | 2.502 | 8.762 | 36.6 | 0
2001-02-04 08:00 | -3 | 26.6 | -9 | 15.8 | 60 | 982 | -4.8985 | 23.1828 | 1.507 | 8.334 | 38.4 | 0
2001-02-04 09:00 | -3 | 26.6 | -9 | 15.8 | 60 | 982 | -4.8985 | 23.1828 | 1.507 | 8.334 | 38.4 | 0
2001-02-04 10:00 | -2 | 28.4 | -8 | 17.6 | 60 | 982 | -4.0075 | 24.7866 | 2.913 | 8.939 | 36.6 | 0
2001-02-04 11:00 | -2 | 28.4 | -8 | 17.6 | 60 | 982 | -4.0075 | 24.7866 | 2.913 | 8.939 | 36.6 | 0
2001-02-04 12:00 | -1 | 30.2 | -7 | 19.4 | 60 | 982 | -3.1193 | 26.3852 | 4.352 | 9.557 | 34.8 | 0
2001-02-04 13:00 | 0 | 32 | -7 | 19.4 | 55 | 982 | -2.5248 | 27.4554 | 5.339 | 9.981 | 33 | 0
2001-02-04 14:00 | -1 | 30.2 | -7 | 19.4 | 60 | 982 | -3.1193 | 26.3852 | 4.352 | 9.557 | 34.8 | 0
2001-02-04 15:00 | 0 | 32 | -7 | 19.4 | 55 | 982 | -2.5248 | 27.4554 | 5.339 | 9.981 | 33 | 0
2001-02-04 16:00 | 0 | 32 | -7 | 19.4 | 55 | 982 | -2.5248 | 27.4554 | 5.339 | 9.981 | 33 | 0
2001-02-04 17:00 | 0 | 32 | -7 | 19.4 | 55 | 982 | -2.5248 | 27.4554 | 5.339 | 9.981 | 33 | 0
2001-02-04 18:00 | 0 | 32 | -7 | 19.4 | 55 | 982 | -2.5248 | 27.4554 | 5.339 | 9.981 | 33 | 0
2001-02-04 19:00 | 0 | 32 | -7 | 19.4 | 55 | 982 | -2.5248 | 27.4554 | 5.339 | 9.981 | 33 | 0
2001-02-04 20:00 | 0 | 32 | -7 | 19.4 | 55 | 982 | -2.5248 | 27.4554 | 5.339 | 9.981 | 33 | 0
2001-02-04 21:00 | -1 | 30.2 | -6 | 21.2 | 66 | 982 | -2.7923 | 26.9739 | 4.89 | 9.788 | 34.8 | 0
2001-02-04 22:00 | -1 | 30.2 | -6 | 21.2 | 66 | 982 | -2.7923 | 26.9739 | 4.89 | 9.788 | 34.8 | 0
2001-02-04 23:00 | -1 | 30.2 | -6 | 21.2 | 66 | 982 | -2.7923 | 26.9739 | 4.89 | 9.788 | 34.8 | 0
36927 | -1 | 30.2 | -6 | 21.2 | 66 | 982 | -2.7923 | 26.9739 | 4.89 | 9.788 | 34.8 | 0
2001-02-05 01:00 | -1 | 30.2 | -6 | 21.2 | 66 | 982 | -2.7923 | 26.9739 | 4.89 | 9.788 | 34.8 | 0
2001-02-05 02:00 | -2 | 28.4 | -7 | 19.4 | 65 | 982 | -3.7497 | 25.2505 | 3.325 | 9.116 | 36.6 | 0
2001-02-05 03:00 | -3 | 26.6 | -6 | 21.2 | 77 | 982 | -4.0786 | 24.6586 | 2.793 | 8.887 | 38.4 | 0
2001-02-05 04:00 | -4 | 24.8 | -6 | 21.2 | 84 | 982 | -4.706 | 23.5292 | 1.798 | 8.459 | 40.2 | 0
2001-02-05 05:00 | -6 | 21.2 | -6 | 21.2 | 100 | 982 | -6 | 21.2 | -0.2025 | 7.599 | 43.8 | 0
2001-02-05 06:00 | -7 | 19.4 | -9 | 15.8 | 84 | 982 | -7.5909 | 18.3364 | -2.555 | 6.588 | 45.6 | 0
2001-02-05 07:00 | -7 | 19.4 | -8 | 17.6 | 92 | 982 | -7.2943 | 18.8702 | -2.126 | 6.772 | 45.6 | 0
2001-02-05 08:00 | -6 | 21.2 | -7 | 19.4 | 92 | 982 | -6.3127 | 20.6371 | -0.6708 | 7.398 | 43.8 | 0
2001-02-05 09:00 | -4 | 24.8 | -6 | 21.2 | 84 | 982 | -4.706 | 23.5292 | 1.798 | 8.459 | 40.2 | 0
2001-02-05 10:00 | -1 | 30.2 | -6 | 21.2 | 66 | 982 | -2.7923 | 26.9739 | 4.89 | 9.788 | 34.8 | 0
2001-02-05 11:00 | 1 | 33.8 | -7 | 19.4 | 51 | 982 | -1.95 | 28.4899 | 6.309 | 10.4 | 31.2 | 0
2001-02-05 12:00 | 2 | 35.6 | -7 | 19.4 | 48 | 982 | -1.3282 | 29.6092 | 7.378 | 10.86 | 29.4 | 0
2001-02-05 13:00 | 3 | 37.4 | -6 | 21.2 | 49 | 982 | -0.46028 | 31.1715 | 8.906 | 11.51 | 27.6 | 0
2001-02-05 14:00 | 4 | 39.2 | -7 | 19.4 | 42 | 982 | -0.16176 | 31.7088 | 9.442 | 11.75 | 25.8 | 0
2001-02-05 15:00 | 4.4 | 39.92 | -7.1 | 19.22 | 40 | 982 | 0.023611 | 32.0425 | 9.734 | 11.87 | 25.08 | 0
2001-02-05 16:00 | 5 | 41 | -7 | 19.4 | 39 | 982 | 0.42676 | 32.7682 | 10.43 | 12.17 | 24 | 0
2001-02-05 17:00 | 5 | 41 | -7 | 19.4 | 39 | 982 | 0.42676 | 32.7682 | 10.43 | 12.17 | 24 | 0
2001-02-05 18:00 | 3 | 37.4 | -7 | 19.4 | 45 | 982 | -0.73185 | 30.6827 | 8.424 | 11.31 | 27.6 | 0
2001-02-05 19:00 | 1 | 33.8 | -7 | 19.4 | 51 | 982 | -1.95 | 28.4899 | 6.309 | 10.4 | 31.2 | 0
2001-02-05 20:00 | 0 | 32 | -7 | 19.4 | 55 | 982 | -2.5248 | 27.4554 | 5.339 | 9.981 | 33 | 0
2001-02-05 21:00 | -3 | 26.6 | -7 | 19.4 | 71 | 982 | -4.3657 | 24.1417 | 2.339 | 8.692 | 38.4 | 0
2001-02-05 22:00 | -3 | 26.6 | -8 | 17.6 | 65 | 982 | -4.6553 | 23.6205 | 1.885 | 8.496 | 38.4 | 0
2001-02-05 23:00 | -4 | 24.8 | -8 | 17.6 | 71 | 982 | -5.2904 | 22.4773 | 0.894 | 8.07 | 40.2 | 0
36928 | -4 | 24.8 | -8 | 17.6 | 71 | 982 | -5.2904 | 22.4773 | 0.894 | 8.07 | 40.2 | 0
2001-02-06 01:00 | -4 | 24.8 | -7 | 19.4 | 77 | 982 | -5.0195 | 22.9649 | 1.311 | 8.25 | 40.2 | 0
2001-02-06 02:00 | -4 | 24.8 | -8 | 17.6 | 71 | 982 | -5.2904 | 22.4773 | 0.894 | 8.07 | 40.2 | 0
2001-02-06 03:00 | -4 | 24.8 | -6 | 21.2 | 84 | 982 | -4.706 | 23.5292 | 1.798 | 8.459 | 40.2 | 0
2001-02-06 04:00 | -4 | 24.8 | -7 | 19.4 | 77 | 982 | -5.0195 | 22.9649 | 1.311 | 8.25 | 40.2 | 0
2001-02-06 05:00 | -4 | 24.8 | -7 | 19.4 | 77 | 982 | -5.0195 | 22.9649 | 1.311 | 8.25 | 40.2 | 0
2001-02-06 06:00 | -4 | 24.8 | -8 | 17.6 | 71 | 982 | -5.2904 | 22.4773 | 0.894 | 8.07 | 40.2 | 0
2001-02-06 07:00 | -4 | 24.8 | -8 | 17.6 | 71 | 982 | -5.2904 | 22.4773 | 0.894 | 8.07 | 40.2 | 0
2001-02-06 08:00 | -4.3 | 24.26 | -7 | 19.4 | 79 | 982 | -5.2138 | 22.6152 | 1.009 | 8.12 | 40.74 | 0
2001-02-06 09:00 | -1.6 | 29.12 | -6 | 21.2 | 69 | 982 | -3.1787 | 26.2783 | 4.252 | 9.514 | 35.88 | 0
2001-02-06 10:00 | 1.1 | 33.98 | -4 | 24.8 | 66 | 982 | -0.95551 | 30.2801 | 8.027 | 11.14 | 31.02 | 0
2001-02-06 11:00 | 5.8 | 42.44 | -3 | 26.6 | 52 | 982 | 2.1313 | 35.8364 | 13.46 | 13.47 | 22.56 | 0
2001-02-06 12:00 | 7.5 | 45.5 | -4 | 24.8 | 42 | 982 | 2.6855 | 36.8338 | 14.47 | 13.91 | 19.5 | 0
2001-02-06 13:00 | 9.2 | 48.56 | -4 | 24.8 | 38 | 982 | 3.6602 | 38.5883 | 16.3 | 14.69 | 16.44 | 0
2001-02-06 14:00 | 9.8 | 49.64 | -3 | 26.6 | 39 | 982 | 4.2288 | 39.6118 | 17.39 | 15.16 | 15.36 | 0
2001-02-06 15:00 | 10.5 | 50.9 | -3 | 26.6 | 37 | 982 | 4.5709 | 40.2277 | 18.05 | 15.45 | 14.1 | 0
2001-02-06 16:00 | 9.2 | 48.56 | -3 | 26.6 | 41 | 982 | 3.9513 | 39.1123 | 16.86 | 14.93 | 16.44 | 0
2001-02-06 17:00 | 8.9 | 48.02 | -2 | 28.4 | 45 | 982 | 4.092 | 39.3656 | 17.13 | 15.05 | 16.98 | 0
2001-02-06 18:00 | 7.6 | 45.68 | -3 | 26.6 | 46 | 982 | 3.1229 | 37.6213 | 15.29 | 14.26 | 19.32 | 0
2001-02-06 19:00 | 5.3 | 41.54 | -2 | 28.4 | 58 | 982 | 2.178 | 35.9204 | 13.55 | 13.51 | 23.46 | 0
2001-02-06 20:00 | 4 | 39.2 | -2 | 28.4 | 64 | 982 | 1.484 | 34.6713 | 12.29 | 12.97 | 25.8 | 0
2001-02-06 21:00 | 3.3 | 37.94 | -2 | 28.4 | 67 | 982 | 1.0693 | 33.9248 | 11.56 | 12.65 | 27.06 | 0
2001-02-06 22:00 | 3.7 | 38.66 | -2 | 28.4 | 65 | 982 | 1.2879 | 34.3181 | 11.94 | 12.82 | 26.34 | 0
2001-02-06 23:00 | 3 | 37.4 | -2 | 28.4 | 68 | 982 | 0.86722 | 33.561 | 11.2 | 12.5 | 27.6 | 0
36929 | 3.3 | 37.94 | -2 | 28.4 | 67 | 982 | 1.0693 | 33.9248 | 11.56 | 12.65 | 27.06 | 0
2001-02-07 01:00 | 2.7 | 36.86 | -2 | 28.4 | 70 | 982 | 0.73052 | 33.3149 | 10.96 | 12.4 | 28.14 | 0
2001-02-07 02:00 | 3 | 37.4 | -2 | 28.4 | 68 | 982 | 0.86722 | 33.561 | 11.2 | 12.5 | 27.6 | 0
2001-02-07 03:00 | 2.3 | 36.14 | -2 | 28.4 | 72 | 982 | 0.49748 | 32.8955 | 10.55 | 12.22 | 28.86 | 0
2001-02-07 04:00 | 1.7 | 35.06 | -2 | 28.4 | 75 | 982 | 0.13749 | 32.2475 | 9.93 | 11.96 | 29.94 | 0
2001-02-07 05:00 | 0 | 32 | -2 | 28.4 | 85 | 982 | -0.81865 | 30.5264 | 8.266 | 11.24 | 33 | 0
2001-02-07 06:00 | -0.7 | 30.74 | -2 | 28.4 | 90 | 982 | -1.2245 | 29.7959 | 7.553 | 10.93 | 34.26 | 0
2001-02-07 07:00 | -2.3 | 27.86 | -4 | 24.8 | 87 | 982 | -2.9288 | 26.7282 | 4.659 | 9.689 | 37.14 | 0
2001-02-07 08:00 | -1 | 30.2 | -3 | 26.6 | 85 | 982 | -1.7781 | 28.7994 | 6.596 | 10.52 | 34.8 | 0
2001-02-07 09:00 | 3 | 37.4 | -2 | 28.4 | 68 | 982 | 0.86722 | 33.561 | 11.2 | 12.5 | 27.6 | 0
2001-02-07 10:00 | 5 | 41 | -2 | 28.4 | 59 | 982 | 1.9939 | 35.589 | 13.21 | 13.37 | 24 | 0
2001-02-07 11:00 | 7 | 44.6 | -2 | 28.4 | 52 | 982 | 3.1456 | 37.6622 | 15.33 | 14.28 | 20.4 | 0
2001-02-07 12:00 | 9 | 48.2 | -2 | 28.4 | 45 | 982 | 4.1732 | 39.5118 | 17.29 | 15.12 | 16.8 | 0
2001-02-07 13:00 | 10 | 50 | -3 | 26.6 | 39 | 982 | 4.3856 | 39.8941 | 17.69 | 15.29 | 15 | 0
2001-02-07 14:00 | 11 | 51.8 | -2 | 28.4 | 39 | 982 | 5.1683 | 41.3029 | 19.23 | 15.96 | 13.2 | 0
2001-02-07 15:00 | 11 | 51.8 | -3 | 26.6 | 36 | 982 | 4.8515 | 40.7328 | 18.6 | 15.68 | 13.2 | 0
2001-02-07 16:00 | 11 | 51.8 | -3 | 26.6 | 36 | 982 | 4.8515 | 40.7328 | 18.6 | 15.68 | 13.2 | 0
2001-02-07 17:00 | 9 | 48.2 | -2 | 28.4 | 45 | 982 | 4.1732 | 39.5118 | 17.29 | 15.12 | 16.8 | 0
2001-02-07 18:00 | 8 | 46.4 | -2 | 28.4 | 48 | 982 | 3.6308 | 38.5355 | 16.25 | 14.67 | 18.6 | 0
2001-02-07 19:00 | 6 | 42.8 | -2 | 28.4 | 55 | 982 | 2.5441 | 36.5794 | 14.22 | 13.8 | 22.2 | 0
2001-02-07 20:00 | 4 | 39.2 | -2 | 28.4 | 64 | 982 | 1.484 | 34.6713 | 12.29 | 12.97 | 25.8 | 0
2001-02-07 21:00 | 2 | 35.6 | -3 | 26.6 | 67 | 982 | -0.12224 | 31.78 | 9.513 | 11.78 | 29.4 | 0
2001-02-07 22:00 | 1 | 33.8 | -3 | 26.6 | 72 | 982 | -0.68542 | 30.7662 | 8.503 | 11.34 | 31.2 | 0
2001-02-07 23:00 | -1 | 30.2 | -3 | 26.6 | 85 | 982 | -1.7781 | 28.7994 | 6.596 | 10.52 | 34.8 | 0
36930 | -2 | 28.4 | -4 | 24.8 | 85 | 982 | -2.7384 | 27.071 | 4.975 | 9.825 | 36.6 | 0
2001-02-08 01:00 | -3 | 26.6 | -4 | 24.8 | 92 | 982 | -3.3712 | 25.9318 | 3.931 | 9.376 | 38.4 | 0
2001-02-08 02:00 | -4 | 24.8 | -5 | 23 | 92 | 982 | -4.3512 | 24.1679 | 2.355 | 8.698 | 40.2 | 0
2001-02-08 03:00 | -4 | 24.8 | -6 | 21.2 | 84 | 982 | -4.706 | 23.5292 | 1.798 | 8.459 | 40.2 | 0
2001-02-08 04:00 | -4 | 24.8 | -6 | 21.2 | 84 | 982 | -4.706 | 23.5292 | 1.798 | 8.459 | 40.2 | 0
2001-02-08 05:00 | -6 | 21.2 | -7 | 19.4 | 92 | 982 | -6.3127 | 20.6371 | -0.6708 | 7.398 | 43.8 | 0
2001-02-08 06:00 | -5 | 23 | -7 | 19.4 | 84 | 982 | -5.6665 | 21.8003 | 0.3112 | 7.82 | 42 | 0
2001-02-08 07:00 | -5 | 23 | -6 | 21.2 | 92 | 982 | -5.3317 | 22.403 | 0.8218 | 8.039 | 42 | 0
2001-02-08 08:00 | -6 | 21.2 | -6 | 21.2 | 100 | 982 | -6 | 21.2 | -0.2025 | 7.599 | 43.8 | 0
2001-02-08 09:00 | -1 | 30.2 | -3 | 26.6 | 85 | 982 | -1.7781 | 28.7994 | 6.596 | 10.52 | 34.8 | 0
2001-02-08 10:00 | 3 | 37.4 | -2 | 28.4 | 68 | 982 | 0.86722 | 33.561 | 11.2 | 12.5 | 27.6 | 0
2001-02-08 11:00 | 8 | 46.4 | -1 | 30.2 | 52 | 982 | 3.9886 | 39.1794 | 16.94 | 14.97 | 18.6 | 0
2001-02-08 12:00 | 10 | 50 | -2 | 28.4 | 42 | 982 | 4.6862 | 40.4351 | 18.28 | 15.55 | 15 | 0
2001-02-08 13:00 | 11 | 51.8 | -3 | 26.6 | 36 | 982 | 4.8515 | 40.7328 | 18.6 | 15.68 | 13.2 | 0
2001-02-08 14:00 | 12 | 53.6 | -3 | 26.6 | 34 | 982 | 5.3957 | 41.7122 | 19.68 | 16.15 | 11.4 | 0
2001-02-08 15:00 | 13 | 55.4 | -3 | 26.6 | 32 | 982 | 5.9163 | 42.6494 | 20.73 | 16.6 | 9.6 | 0
2001-02-08 16:00 | 13 | 55.4 | -3 | 26.6 | 32 | 982 | 5.9163 | 42.6494 | 20.73 | 16.6 | 9.6 | 0
2001-02-08 17:00 | 12 | 53.6 | -3 | 26.6 | 34 | 982 | 5.3957 | 41.7122 | 19.68 | 16.15 | 11.4 | 0
2001-02-08 18:00 | 9 | 48.2 | -4 | 24.8 | 38 | 982 | 3.5037 | 38.3067 | 16 | 14.57 | 16.8 | 0
2001-02-08 19:00 | 8 | 46.4 | -3 | 26.6 | 44 | 982 | 3.2692 | 37.8846 | 15.56 | 14.38 | 18.6 | 0
2001-02-08 20:00 | 6.9 | 44.42 | -2.8 | 26.96 | 49 | 982 | 2.8059 | 37.0506 | 14.7 | 14.01 | 20.58 | 0
2001-02-08 21:00 | 5.8 | 42.44 | -2.5 | 27.5 | 54 | 982 | 2.2924 | 36.1263 | 13.75 | 13.6 | 22.56 | 0
2001-02-08 22:00 | 5.8 | 42.44 | -3.3 | 26.06 | 50 | 982 | 1.9695 | 35.5451 | 13.17 | 13.35 | 22.56 | 0
2001-02-08 23:00 | 3.7 | 38.66 | -2.1 | 28.22 | 64 | 982 | 1.2164 | 34.1896 | 11.82 | 12.77 | 26.34 | 0
36931 | 3.6 | 38.48 | -1.8 | 28.76 | 67 | 982 | 1.3401 | 34.4121 | 12.04 | 12.86 | 26.52 | 0
2001-02-09 01:00 | 3.5 | 38.3 | -1.6 | 29.12 | 68 | 982 | 1.3202 | 34.3764 | 12 | 12.85 | 26.7 | 0
2001-02-09 02:00 | 2.5 | 36.5 | -1.4 | 29.48 | 74 | 982 | 0.81444 | 33.466 | 11.11 | 12.46 | 28.5 | 0
2001-02-09 03:00 | 0.4 | 32.72 | -1.2 | 29.84 | 88 | 982 | -0.30579 | 31.4496 | 9.181 | 11.63 | 32.28 | 0
2001-02-09 04:00 | 1.3 | 34.34 | -0.9 | 30.38 | 85 | 982 | 0.38714 | 32.6969 | 10.36 | 12.14 | 30.66 | 0
2001-02-09 05:00 | 2.2 | 35.96 | -0.7 | 30.74 | 81 | 982 | 0.99221 | 33.786 | 11.42 | 12.6 | 29.04 | 0
2001-02-09 06:00 | 1.2 | 34.16 | -0.5 | 31.1 | 88 | 982 | 0.47483 | 32.8547 | 10.52 | 12.21 | 30.84 | 0
2001-02-09 07:00 | 1.1 | 33.98 | -0.2 | 31.64 | 91 | 982 | 0.55992 | 33.0079 | 10.66 | 12.27 | 31.02 | 0
2001-02-09 08:00 | 2 | 35.6 | 0 | 32 | 87 | 982 | 1.1853 | 34.1335 | 11.77 | 12.74 | 29.4 | 0
2001-02-09 09:00 | 5.1 | 41.18 | 0.1 | 32.18 | 70 | 982 | 2.9179 | 37.2522 | 14.92 | 14.1 | 23.82 | 0
2001-02-09 10:00 | 11.2 | 52.16 | 1.2 | 34.16 | 50 | 982 | 6.4696 | 43.6452 | 21.9 | 17.1 | 12.84 | 0
2001-02-09 11:00 | 13.4 | 56.12 | -0.8 | 30.56 | 37 | 982 | 6.8036 | 44.2465 | 22.57 | 17.39 | 8.88 | 0
2001-02-09 12:00 | 14.5 | 58.1 | -0.7 | 30.74 | 35 | 982 | 7.3997 | 45.3194 | 23.83 | 17.93 | 6.9 | 0
2001-02-09 13:00 | 14.6 | 58.28 | -1.6 | 29.12 | 32 | 982 | 7.1015 | 44.7827 | 23.19 | 17.66 | 6.72 | 0
2001-02-09 14:00 | 14.7 | 58.46 | -1.5 | 29.3 | 32 | 982 | 7.1753 | 44.9156 | 23.35 | 17.72 | 6.54 | 0
2001-02-09 15:00 | 14.8 | 58.64 | -1.4 | 29.48 | 32 | 982 | 7.2492 | 45.0485 | 23.51 | 17.79 | 6.36 | 0
2001-02-09 16:00 | 13 | 55.4 | -2.4 | 27.68 | 33 | 982 | 6.0333 | 42.8599 | 20.97 | 16.7 | 9.6 | 0
2001-02-09 17:00 | 12.1 | 53.78 | -3.3 | 26.06 | 33 | 982 | 5.359 | 41.6463 | 19.61 | 16.12 | 11.22 | 0
2001-02-09 18:00 | 8.2 | 46.76 | -5.2 | 22.64 | 36 | 982 | 2.6897 | 36.8415 | 14.48 | 13.91 | 18.24 | 0
2001-02-09 19:00 | 6.3 | 43.34 | -6.1 | 21.02 | 38 | 982 | 1.3788 | 34.4818 | 12.1 | 12.89 | 21.66 | 0
2001-02-09 20:00 | 4.4 | 39.92 | -7 | 19.4 | 40 | 982 | 0.023611 | 32.0425 | 9.734 | 11.87 | 25.08 | 0
2001-02-09 21:00 | 2.6 | 36.68 | -7 | 19.4 | 46 | 982 | -0.98066 | 30.2348 | 7.985 | 11.12 | 28.32 | 0
2001-02-09 22:00 | 0.7 | 33.26 | -7.9 | 17.78 | 49 | 982 | -2.3174 | 27.8287 | 5.688 | 10.13 | 31.74 | 0
2001-02-09 23:00 | -0.2 | 31.64 | -7.8 | 17.96 | 52 | 982 | -2.8723 | 26.8299 | 4.762 | 9.733 | 33.36 | 0
36932 | -1.1 | 30.02 | -8.7 | 16.34 | 52 | 982 | -3.6467 | 25.436 | 3.496 | 9.189 | 34.98 | 0
2001-02-10 01:00 | -2 | 28.4 | -7.6 | 18.32 | 62 | 982 | -3.9041 | 24.9726 | 3.078 | 9.009 | 36.6 | 0
2001-02-10 02:00 | -3.8 | 25.16 | -8.6 | 16.52 | 66 | 982 | -5.3354 | 22.3963 | 0.8269 | 8.042 | 39.84 | 0
2001-02-10 03:00 | -4.7 | 23.54 | -9.5 | 14.9 | 66 | 982 | -6.1569 | 20.9175 | -0.4246 | 7.503 | 41.46 | 0
2001-02-10 04:00 | -5.6 | 21.92 | -10.4 | 13.28 | 66 | 982 | -6.9807 | 19.4348 | -1.652 | 6.976 | 43.08 | 0
2001-02-10 05:00 | -7.5 | 18.5 | -11.3 | 11.66 | 71 | 982 | -8.5443 | 16.6203 | -3.917 | 6.002 | 46.5 | 0
2001-02-10 06:00 | -8.4 | 16.88 | -12.2 | 10.04 | 71 | 982 | -9.3857 | 15.1057 | -5.099 | 5.494 | 48.12 | 0
2001-02-10 07:00 | -10.2 | 13.64 | -12.2 | 10.04 | 84 | 982 | -10.6805 | 12.7752 | -6.884 | 4.727 | 51.36 | 0
2001-02-10 08:00 | -10.1 | 13.82 | -13.1 | 8.42 | 76 | 982 | -10.8275 | 12.5104 | -7.078 | 4.643 | 51.18 | 0
2001-02-10 09:00 | -10 | 14 | -13 | 8.6 | 76 | 982 | -10.7325 | 12.6816 | -6.949 | 4.698 | 51 | 0
2001-02-10 10:00 | -7.1 | 19.22 | -12.4 | 9.68 | 63 | 982 | -8.4716 | 16.7512 | -3.809 | 6.048 | 45.78 | 0
2001-02-10 11:00 | -1.9 | 28.58 | -12 | 10.4 | 42 | 982 | -4.8684 | 23.2369 | 1.562 | 8.358 | 36.42 | 0
2001-02-10 12:00 | -1.3 | 29.66 | -12.5 | 9.5 | 38 | 982 | -4.5918 | 23.7348 | 1.997 | 8.545 | 35.34 | 0
2001-02-10 13:00 | 0 | 32 | -12.6 | 9.32 | 34 | 982 | -3.7759 | 25.2035 | 3.296 | 9.103 | 33 | 0
2001-02-10 14:00 | 1.2 | 34.16 | -13.7 | 7.34 | 28 | 982 | -3.2464 | 26.1565 | 4.157 | 9.473 | 30.84 | 0
2001-02-10 15:00 | 1.4 | 34.52 | -14.4 | 6.08 | 26 | 982 | -3.2284 | 26.1888 | 4.187 | 9.486 | 30.48 | 0
2001-02-10 16:00 | 1 | 33.8 | -14.9 | 5.18 | 25 | 982 | -3.5895 | 25.5389 | 3.601 | 9.234 | 31.2 | 0
2001-02-10 17:00 | 0.5 | 32.9 | -14.9 | 5.18 | 26 | 982 | -3.8973 | 24.9849 | 3.105 | 9.021 | 32.1 | 0
2001-02-10 18:00 | -0.4 | 31.28 | -15 | 5 | 28 | 982 | -4.4525 | 23.9855 | 2.222 | 8.641 | 33.72 | 0
2001-02-10 19:00 | -0.8 | 30.56 | -15 | 5 | 29 | 982 | -4.7054 | 23.5303 | 1.824 | 8.47 | 34.44 | 0
2001-02-10 20:00 | -2.3 | 27.86 | -13.5 | 7.7 | 38 | 982 | -5.4116 | 22.2591 | 0.7239 | 7.997 | 37.14 | 0
2001-02-10 21:00 | -2.2 | 28.04 | -13.5 | 7.7 | 37 | 982 | -5.3823 | 22.3118 | 0.7696 | 8.017 | 36.96 | 0
2001-02-10 22:00 | -5.4 | 22.28 | -10.1 | 13.82 | 66 | 982 | -6.7974 | 19.7646 | -1.382 | 7.092 | 42.72 | 0
2001-02-10 23:00 | -5.2 | 22.64 | -9.7 | 14.54 | 68 | 982 | -6.5296 | 20.2468 | -0.9843 | 7.263 | 42.36 | 0
36933 | -5.7 | 21.74 | -8.6 | 16.52 | 78 | 982 | -6.5822 | 20.1521 | -1.068 | 7.227 | 43.26 | 0
2001-02-11 01:00 | -4.9 | 23.18 | -8.1 | 17.42 | 76 | 982 | -5.9103 | 21.3614 | -0.05653 | 7.662 | 41.82 | 0
2001-02-11 02:00 | -5.4 | 22.28 | -8.1 | 17.42 | 79 | 982 | -6.2568 | 20.7377 | -0.5811 | 7.436 | 42.72 | 0
2001-02-11 03:00 | -5.3 | 22.46 | -8.2 | 17.24 | 78 | 982 | -6.2035 | 20.8337 | -0.5004 | 7.471 | 42.54 | 0
2001-02-11 04:00 | -5.1 | 22.82 | -8.2 | 17.24 | 76 | 982 | -6.0985 | 21.0227 | -0.3413 | 7.539 | 42.18 | 0
2001-02-11 05:00 | -5.6 | 21.92 | -9.3 | 15.26 | 72 | 982 | -6.7333 | 19.8801 | -1.289 | 7.132 | 43.08 | 0
2001-02-11 06:00 | -5.4 | 22.28 | -9.4 | 15.08 | 71 | 982 | -6.5886 | 20.1406 | -1.074 | 7.224 | 42.72 | 0
2001-02-11 07:00 | -5.3 | 22.46 | -10 | 14 | 66 | 982 | -6.7058 | 19.9295 | -1.246 | 7.15 | 42.54 | 0
2001-02-11 08:00 | -5.1 | 22.82 | -9.5 | 14.9 | 68 | 982 | -6.4375 | 20.4124 | -0.8468 | 7.322 | 42.18 | 0
2001-02-11 09:00 | -5 | 23 | -9 | 15.8 | 71 | 982 | -6.2172 | 20.809 | -0.5178 | 7.463 | 42 | 0
2001-02-11 10:00 | -4.1 | 24.62 | -8.3 | 17.06 | 70 | 982 | -5.4281 | 22.2295 | 0.6825 | 7.979 | 40.38 | 0
2001-02-11 11:00 | -3.2 | 26.24 | -9.4 | 15.08 | 59 | 982 | -5.1253 | 22.7745 | 1.155 | 8.182 | 38.76 | 0
2001-02-11 12:00 | -2.8 | 26.96 | -10.2 | 13.64 | 53 | 982 | -5.0674 | 22.8786 | 1.247 | 8.222 | 38.04 | 0
2001-02-11 13:00 | -1.5 | 29.3 | -10.8 | 12.56 | 45 | 982 | -4.3714 | 24.1314 | 2.341 | 8.692 | 35.7 | 0
2001-02-11 14:00 | -0.2 | 31.64 | -10.3 | 13.46 | 42 | 982 | -3.4586 | 25.7745 | 3.805 | 9.322 | 33.36 | 0
2001-02-11 15:00 | -0.1 | 31.82 | -9.8 | 14.36 | 44 | 982 | -3.2573 | 26.1369 | 4.132 | 9.462 | 33.18 | 0
2001-02-11 16:00 | 0 | 32 | -10.4 | 13.28 | 41 | 982 | -3.3535 | 25.9637 | 3.976 | 9.396 | 33 | 0
2001-02-11 17:00 | 0.3 | 32.54 | -11.1 | 12.02 | 38 | 982 | -3.3074 | 26.0467 | 4.053 | 9.428 | 32.46 | 0
2001-02-11 18:00 | 1.1 | 33.98 | -10 | 14 | 39 | 982 | -2.6181 | 27.2875 | 5.188 | 9.917 | 31.02 | 0
2001-02-11 19:00 | 1.3 | 34.34 | -9.5 | 14.9 | 40 | 982 | -2.3979 | 27.6838 | 5.556 | 10.07 | 30.66 | 0
2001-02-11 20:00 | 2 | 35.6 | -9 | 15.8 | 40 | 982 | -1.8506 | 28.6688 | 6.481 | 10.47 | 29.4 | 0
2001-02-11 21:00 | 1.5 | 34.7 | -9.3 | 15.26 | 41 | 982 | -2.1769 | 28.0815 | 5.927 | 10.23 | 30.3 | 0
2001-02-11 22:00 | 1.5 | 34.7 | -9.5 | 14.9 | 40 | 982 | -2.2412 | 27.9659 | 5.819 | 10.19 | 30.3 | 0
2001-02-11 23:00 | 0.6 | 33.08 | -9.9 | 14.18 | 41 | 982 | -2.8871 | 26.8033 | 4.741 | 9.724 | 31.92 | 0
36934 | 0.7 | 33.26 | -10.2 | 13.64 | 40 | 982 | -2.8697 | 26.8345 | 4.771 | 9.737 | 31.74 | 0
2001-02-12 01:00 | 0.9 | 33.62 | -10.4 | 13.28 | 38 | 982 | -2.8374 | 26.8927 | 4.825 | 9.76 | 31.38 | 0
2001-02-12 02:00 | 0.5 | 32.9 | -10.8 | 12.56 | 38 | 982 | -3.1504 | 26.3292 | 4.309 | 9.539 | 32.1 | 0
2001-02-12 03:00 | 7.3 | 45.14 | 5.6 | 42.08 | 89 | 982 | 6.4468 | 43.6042 | 21.89 | 17.1 | 19.86 | 0
2001-02-12 04:00 | 6.9 | 44.42 | 5.4 | 41.72 | 90 | 982 | 6.1368 | 43.0463 | 21.25 | 16.82 | 20.58 | 0
2001-02-12 05:00 | 6.6 | 43.88 | 5.1 | 41.18 | 90 | 982 | 5.8455 | 42.5219 | 20.65 | 16.56 | 21.12 | 0
2001-02-12 06:00 | 5.8 | 42.44 | 4.3 | 39.74 | 90 | 982 | 5.0684 | 41.1232 | 19.08 | 15.89 | 22.56 | 0
2001-02-12 07:00 | 5.5 | 41.9 | 4 | 39.2 | 90 | 982 | 4.777 | 40.5986 | 18.5 | 15.64 | 23.1 | 0
2001-02-12 08:00 | 4.6 | 40.28 | 3.8 | 38.84 | 95 | 982 | 4.2531 | 39.6556 | 17.47 | 15.2 | 24.72 | 0
2001-02-12 09:00 | 4.3 | 39.74 | 3.5 | 38.3 | 95 | 982 | 3.9573 | 39.1231 | 16.9 | 14.95 | 25.26 | 0
2001-02-12 10:00 | 3.9 | 39.02 | 3.9 | 39.02 | 100 | 982 | 3.9 | 39.02 | 16.79 | 14.91 | 25.98 | 0
2001-02-12 11:00 | 4.8 | 40.64 | 3.9 | 39.02 | 94 | 982 | 4.3799 | 39.8839 | 17.72 | 15.3 | 24.36 | 0
2001-02-12 12:00 | 6.2 | 43.16 | 3.8 | 38.84 | 85 | 982 | 5.079 | 41.1422 | 19.1 | 15.9 | 21.84 | 0
2001-02-12 13:00 | 7.1 | 44.78 | 3.4 | 38.12 | 77 | 982 | 5.3029 | 41.5453 | 19.54 | 16.09 | 20.22 | 0
2001-02-12 14:00 | 7.3 | 45.14 | 2.7 | 36.86 | 73 | 982 | 5.1634 | 41.2942 | 19.26 | 15.96 | 19.86 | 0
2001-02-12 15:00 | 7.3 | 45.14 | 2.1 | 35.78 | 70 | 982 | 4.917 | 40.8506 | 18.76 | 15.75 | 19.86 | 0
2001-02-12 16:00 | 7.2 | 44.96 | 1.6 | 34.88 | 68 | 982 | 4.6616 | 40.391 | 18.26 | 15.54 | 20.04 | 0
2001-02-12 17:00 | 6 | 42.8 | 1 | 33.8 | 70 | 982 | 3.7364 | 38.7254 | 16.46 | 14.76 | 22.2 | 0
2001-02-12 18:00 | 5 | 41 | 0.9 | 33.62 | 75 | 982 | 3.199 | 37.7582 | 15.45 | 14.33 | 24 | 0
2001-02-12 19:00 | 4.5 | 40.1 | 0.8 | 33.44 | 77 | 982 | 2.8804 | 37.1847 | 14.85 | 14.07 | 24.9 | 0
2001-02-12 20:00 | 4.6 | 40.28 | 0.3 | 32.54 | 74 | 982 | 2.7557 | 36.9602 | 14.62 | 13.97 | 24.72 | 0
2001-02-12 21:00 | 4.2 | 39.56 | 0.7 | 33.26 | 78 | 982 | 2.6717 | 36.809 | 14.46 | 13.9 | 25.44 | 0
2001-02-12 22:00 | 3.8 | 38.84 | 0.6 | 33.08 | 80 | 982 | 2.4365 | 36.3858 | 14.03 | 13.72 | 26.16 | 0
2001-02-12 23:00 | 2.7 | 36.86 | 0.5 | 32.9 | 85 | 982 | 1.729 | 35.1123 | 12.74 | 13.16 | 28.14 | 0
36935 | 2.2 | 35.96 | -0.1 | 31.82 | 85 | 982 | 1.2499 | 34.2499 | 11.88 | 12.79 | 29.04 | 0
2001-02-13 01:00 | 1.8 | 35.24 | -0.2 | 31.64 | 86 | 982 | 0.92953 | 33.6732 | 11.31 | 12.55 | 29.76 | 0
2001-02-13 02:00 | 1.3 | 34.34 | -0.3 | 31.46 | 89 | 982 | 0.63284 | 33.1391 | 10.79 | 12.33 | 30.66 | 0
2001-02-13 03:00 | 1.5 | 34.7 | 0.2 | 32.36 | 91 | 982 | 0.9502 | 33.7104 | 11.35 | 12.57 | 30.3 | 0
2001-02-13 04:00 | 1 | 33.8 | 0.1 | 32.18 | 94 | 982 | 0.64245 | 33.1564 | 10.81 | 12.33 | 31.2 | 0
2001-02-13 05:00 | 0.6 | 33.08 | 0 | 32 | 96 | 982 | 0.36627 | 32.6593 | 10.33 | 12.13 | 31.92 | 0
2001-02-13 06:00 | 0.6 | 33.08 | 0 | 32 | 96 | 982 | 0.36627 | 32.6593 | 10.33 | 12.13 | 31.92 | 0
2001-02-13 07:00 | 0.6 | 33.08 | 0 | 32 | 96 | 982 | 0.36627 | 32.6593 | 10.33 | 12.13 | 31.92 | 0
2001-02-13 08:00 | 0.6 | 33.08 | 0 | 32 | 96 | 982 | 0.36627 | 32.6593 | 10.33 | 12.13 | 31.92 | 0
2001-02-13 09:00 | 0.6 | 33.08 | 0 | 32 | 96 | 982 | 0.36627 | 32.6593 | 10.33 | 12.13 | 31.92 | 0
2001-02-13 10:00 | 1.1 | 33.98 | 0.6 | 33.08 | 96 | 982 | 0.86096 | 33.5497 | 11.19 | 12.5 | 31.02 | 0
2001-02-13 11:00 | 1.7 | 35.06 | 0 | 32 | 88 | 982 | 0.95848 | 33.7253 | 11.36 | 12.57 | 29.94 | 0
2001-02-13 12:00 | 4.8 | 40.64 | -1.3 | 29.66 | 64 | 982 | 2.197 | 35.9545 | 13.58 | 13.53 | 24.36 | 0
2001-02-13 13:00 | 5.6 | 42.08 | -1.5 | 29.3 | 59 | 982 | 2.5175 | 36.5315 | 14.17 | 13.78 | 22.92 | 0
2001-02-13 14:00 | 6.5 | 43.7 | -1.7 | 28.94 | 55 | 982 | 2.9724 | 37.3503 | 15.01 | 14.14 | 21.3 | 0
2001-02-13 15:00 | 7.3 | 45.14 | -2 | 28.4 | 51 | 982 | 3.3123 | 37.9622 | 15.65 | 14.41 | 19.86 | 0
2001-02-13 16:00 | 7.7 | 45.86 | -2.2 | 28.04 | 48 | 982 | 3.3828 | 38.089 | 15.78 | 14.47 | 19.14 | 0
2001-02-13 17:00 | 6.8 | 44.24 | -2.4 | 27.68 | 51 | 982 | 2.8923 | 37.2061 | 14.86 | 14.07 | 20.76 | 0
2001-02-13 18:00 | 4.4 | 39.92 | -1.6 | 29.12 | 64 | 982 | 1.8406 | 35.3132 | 12.94 | 13.25 | 25.08 | 0
2001-02-13 19:00 | 0.8 | 33.44 | -1.2 | 29.84 | 85 | 982 | -0.1098 | 31.8024 | 9.535 | 11.79 | 31.56 | 0
2001-02-13 20:00 | 0 | 32 | -0.9 | 30.38 | 93 | 982 | -0.37925 | 31.3174 | 9.049 | 11.58 | 33 | 0
2001-02-13 21:00 | -1.8 | 28.76 | -1.8 | 28.76 | 100 | 982 | -1.8 | 28.76 | 6.556 | 10.5 | 36.24 | 0
2001-02-13 22:00 | -1.6 | 29.12 | -1.6 | 29.12 | 100 | 982 | -1.6 | 29.12 | 6.9 | 10.65 | 35.88 | 0
2001-02-13 23:00 | -2.3 | 27.86 | -2.3 | 27.86 | 100 | 982 | -2.3 | 27.86 | 5.706 | 10.14 | 37.14 | 0
36936 | -3.2 | 26.24 | -3.2 | 26.24 | 100 | 982 | -3.2 | 26.24 | 4.209 | 9.495 | 38.76 | 0
2001-02-14 01:00 | -5.1 | 22.82 | -5.1 | 22.82 | 100 | 982 | -5.1 | 22.82 | 1.177 | 8.192 | 42.18 | 0
2001-02-14 02:00 | -5.4 | 22.28 | -5.4 | 22.28 | 100 | 982 | -5.4 | 22.28 | 0.7136 | 7.993 | 42.72 | 0
2001-02-14 03:00 | -4.5 | 23.9 | -4.5 | 23.9 | 100 | 982 | -4.5 | 23.9 | 2.117 | 8.596 | 41.1 | 0
2001-02-14 04:00 | -6.9 | 19.58 | -6.9 | 19.58 | 100 | 982 | -6.9 | 19.58 | -1.549 | 7.02 | 45.42 | 0
2001-02-14 05:00 | -3.3 | 26.06 | -3.3 | 26.06 | 100 | 982 | -3.3 | 26.06 | 4.045 | 9.425 | 38.94 | 0
2001-02-14 06:00 | -5.2 | 22.64 | -5.2 | 22.64 | 100 | 982 | -5.2 | 22.64 | 1.022 | 8.126 | 42.36 | 0
2001-02-14 07:00 | -3.2 | 26.24 | -3.2 | 26.24 | 100 | 982 | -3.2 | 26.24 | 4.209 | 9.495 | 38.76 | 0
2001-02-14 08:00 | -2.3 | 27.86 | -2.3 | 27.86 | 100 | 982 | -2.3 | 27.86 | 5.706 | 10.14 | 37.14 | 0
2001-02-14 09:00 | 0.7 | 33.26 | 0.7 | 33.26 | 100 | 982 | 0.7 | 33.26 | 10.91 | 12.38 | 31.74 | 0
2001-02-14 10:00 | 4.4 | 39.92 | 4.4 | 39.92 | 100 | 982 | 4.4 | 39.92 | 17.76 | 15.32 | 25.08 | 0
2001-02-14 11:00 | 6.3 | 43.34 | 5.8 | 42.44 | 97 | 982 | 6.078 | 42.9405 | 21.13 | 16.77 | 21.66 | 0
2001-02-14 12:00 | 7.2 | 44.96 | 6.1 | 42.98 | 93 | 982 | 6.6617 | 43.9911 | 22.35 | 17.29 | 20.04 | 0
2001-02-14 13:00 | 6.7 | 44.06 | 6.1 | 42.98 | 96 | 982 | 6.3992 | 43.5186 | 21.8 | 17.06 | 20.94 | 0
2001-02-14 14:00 | 7.2 | 44.96 | 6.1 | 42.98 | 93 | 982 | 6.6617 | 43.9911 | 22.35 | 17.29 | 20.04 | 0
2001-02-14 15:00 | 7.2 | 44.96 | 6.7 | 44.06 | 97 | 982 | 6.9704 | 44.5468 | 23 | 17.58 | 20.04 | 0
2001-02-14 16:00 | 8.3 | 46.94 | 7.8 | 46.04 | 97 | 982 | 8.0611 | 46.5099 | 25.36 | 18.59 | 18.06 | 0
2001-02-14 17:00 | 8.9 | 48.02 | 8.3 | 46.94 | 96 | 982 | 8.5741 | 47.4334 | 26.5 | 19.08 | 16.98 | 0
2001-02-14 18:00 | 10 | 50 | 8.9 | 48.02 | 93 | 982 | 9.4051 | 48.9293 | 28.39 | 19.89 | 15 | 0
2001-02-14 19:00 | 11.1 | 51.98 | 10 | 50 | 93 | 982 | 10.4828 | 50.869 | 30.92 | 20.98 | 13.02 | 0
2001-02-14 20:00 | 10 | 50 | 9.4 | 48.92 | 96 | 982 | 9.6615 | 49.3907 | 28.99 | 20.15 | 15 | 0
2001-02-14 21:00 | 10.6 | 51.08 | 10 | 50 | 96 | 982 | 10.2546 | 50.4583 | 30.38 | 20.75 | 13.92 | 0
2001-02-14 22:00 | 8.9 | 48.02 | 8.3 | 46.94 | 96 | 982 | 8.5741 | 47.4334 | 26.5 | 19.08 | 16.98 | 0
2001-02-14 23:00 | 7.7 | 45.86 | 7.5 | 45.5 | 99 | 982 | 7.6223 | 45.7201 | 24.4 | 18.18 | 19.14 | 0
36937 | 7.2 | 44.96 | 6.7 | 44.06 | 97 | 982 | 6.9704 | 44.5468 | 23 | 17.58 | 20.04 | 0
2001-02-15 01:00 | 7.8 | 46.04 | 7.2 | 44.96 | 96 | 982 | 7.4867 | 45.4761 | 24.11 | 18.05 | 18.96 | 0
2001-02-15 02:00 | 9.4 | 48.92 | 8.3 | 46.94 | 93 | 982 | 8.8173 | 47.8712 | 27.04 | 19.31 | 16.08 | 0
2001-02-15 03:00 | 7.2 | 44.96 | 5.6 | 42.08 | 90 | 982 | 6.4282 | 43.5707 | 21.85 | 17.08 | 20.04 | 0
2001-02-15 04:00 | 6.1 | 42.98 | 3.9 | 39.02 | 86 | 982 | 5.059 | 41.1062 | 19.06 | 15.88 | 22.02 | 0
2001-02-15 05:00 | 5.6 | 42.08 | 2.2 | 35.96 | 79 | 982 | 4.0567 | 39.3021 | 17.08 | 15.03 | 22.92 | 0
2001-02-15 06:00 | 5 | 41 | 2.2 | 35.96 | 82 | 982 | 3.7131 | 38.6836 | 16.43 | 14.75 | 24 | 0
2001-02-15 07:00 | 3.9 | 39.02 | 0.6 | 33.08 | 79 | 982 | 2.4609 | 36.4296 | 14.07 | 13.74 | 25.98 | 0
2001-02-15 08:00 | 3.9 | 39.02 | -0.5 | 31.1 | 73 | 982 | 2.0384 | 35.669 | 13.3 | 13.4 | 25.98 | 0
2001-02-15 09:00 | 3.3 | 37.94 | 0 | 32 | 79 | 982 | 1.8971 | 35.4147 | 13.04 | 13.29 | 27.06 | 0
2001-02-15 10:00 | 3.3 | 37.94 | 0 | 32 | 79 | 982 | 1.8971 | 35.4147 | 13.04 | 13.29 | 27.06 | 0
2001-02-15 11:00 | 3.9 | 39.02 | -0.5 | 31.1 | 73 | 982 | 2.0384 | 35.669 | 13.3 | 13.4 | 25.98 | 0
2001-02-15 12:00 | 3.9 | 39.02 | 0 | 32 | 76 | 982 | 2.2503 | 36.0505 | 13.68 | 13.57 | 25.98 | 0
2001-02-15 13:00 | 4.4 | 39.92 | 0 | 32 | 73 | 982 | 2.4987 | 36.4976 | 14.14 | 13.77 | 25.08 | 0
2001-02-15 14:00 | 3.3 | 37.94 | 1.1 | 33.98 | 85 | 982 | 2.3038 | 36.1468 | 13.79 | 13.61 | 27.06 | 0
2001-02-15 15:00 | 3.3 | 37.94 | 0.6 | 33.08 | 82 | 982 | 2.101 | 35.7818 | 13.41 | 13.45 | 27.06 | 0
2001-02-15 16:00 | 4.4 | 39.92 | 0 | 32 | 73 | 982 | 2.4987 | 36.4976 | 14.14 | 13.77 | 25.08 | 0
2001-02-15 17:00 | 4.4 | 39.92 | 0 | 32 | 73 | 982 | 2.4987 | 36.4976 | 14.14 | 13.77 | 25.08 | 0
2001-02-15 18:00 | 5 | 41 | 0 | 32 | 70 | 982 | 2.8269 | 37.0885 | 14.75 | 14.03 | 24 | 0
2001-02-15 19:00 | 5 | 41 | 0.6 | 33.08 | 73 | 982 | 3.0506 | 37.4912 | 15.17 | 14.21 | 24 | 0
2001-02-15 20:00 | 5 | 41 | 0.6 | 33.08 | 73 | 982 | 3.0506 | 37.4912 | 15.17 | 14.21 | 24 | 0
2001-02-15 21:00 | 3.3 | 37.94 | 0.6 | 33.08 | 82 | 982 | 2.101 | 35.7818 | 13.41 | 13.45 | 27.06 | 0
2001-02-15 22:00 | 3.9 | 39.02 | 1.1 | 33.98 | 82 | 982 | 2.6702 | 36.8064 | 14.46 | 13.9 | 25.98 | 0
2001-02-15 23:00 | 3.9 | 39.02 | 1.1 | 33.98 | 82 | 982 | 2.6702 | 36.8064 | 14.46 | 13.9 | 25.98 | 0
36938 | 2.7 | 36.86 | 0.4 | 32.72 | 85 | 982 | 1.729 | 35.1123 | 12.74 | 13.16 | 28.14 | 0
2001-02-16 01:00 | 1.6 | 34.88 | -0.3 | 31.46 | 87 | 982 | 0.79955 | 33.4392 | 11.08 | 12.45 | 30.12 | 0
2001-02-16 02:00 | 0 | 32 | -1 | 30.2 | 92 | 982 | -0.43382 | 31.2191 | 8.951 | 11.53 | 33 | 0
2001-02-16 03:00 | -1 | 30.2 | -1 | 30.2 | 100 | 982 | -1 | 30.2 | 7.945 | 11.1 | 34.8 | 0
2001-02-16 04:00 | -0.9 | 30.38 | -1 | 30.2 | 99 | 982 | -0.95153 | 30.2873 | 8.031 | 11.14 | 34.62 | 0
2001-02-16 05:00 | -1.9 | 28.58 | -1.9 | 28.58 | 100 | 982 | -1.9 | 28.58 | 6.385 | 10.43 | 36.42 | 0
2001-02-16 06:00 | -1.8 | 28.76 | -1.8 | 28.76 | 100 | 982 | -1.8 | 28.76 | 6.556 | 10.5 | 36.24 | 0
2001-02-16 07:00 | -1.8 | 28.76 | -1.8 | 28.76 | 100 | 982 | -1.8 | 28.76 | 6.556 | 10.5 | 36.24 | 0
2001-02-16 08:00 | -0.8 | 30.56 | -0.8 | 30.56 | 100 | 982 | -0.8 | 30.56 | 8.298 | 11.25 | 34.44 | 0
2001-02-16 09:00 | 1.3 | 34.34 | -0.1 | 31.82 | 90 | 982 | 0.694 | 33.2492 | 10.9 | 12.37 | 30.66 | 0
2001-02-16 10:00 | 3.3 | 37.94 | 0.9 | 33.62 | 84 | 982 | 2.2363 | 36.0254 | 13.66 | 13.56 | 27.06 | 0
2001-02-16 11:00 | 6.4 | 43.52 | 0.9 | 33.62 | 68 | 982 | 3.9406 | 39.0931 | 16.85 | 14.93 | 21.48 | 0
2001-02-16 12:00 | 7.4 | 45.32 | 1.9 | 35.42 | 68 | 982 | 4.8418 | 40.7152 | 18.61 | 15.69 | 19.68 | 0
2001-02-16 13:00 | 9.4 | 48.92 | 1.9 | 35.42 | 59 | 982 | 5.8194 | 42.475 | 20.57 | 16.53 | 16.08 | 0
2001-02-16 14:00 | 11.5 | 52.7 | 1.9 | 35.42 | 52 | 982 | 6.9243 | 44.4637 | 22.85 | 17.51 | 12.3 | 0
2001-02-16 15:00 | 12.5 | 54.5 | 2.9 | 37.22 | 52 | 982 | 7.7597 | 45.9674 | 24.64 | 18.28 | 10.5 | 0
2001-02-16 16:00 | 12.5 | 54.5 | 3.9 | 39.02 | 56 | 982 | 8.1845 | 46.732 | 25.58 | 18.68 | 10.5 | 0
2001-02-16 17:00 | 11.6 | 52.88 | 4.9 | 40.82 | 63 | 982 | 8.1232 | 46.6217 | 25.45 | 18.63 | 12.12 | 0
2001-02-16 18:00 | 9.6 | 49.28 | 2.9 | 37.22 | 63 | 982 | 6.3635 | 43.4543 | 21.69 | 17.01 | 15.72 | 0
2001-02-16 19:00 | 8.7 | 47.66 | 2.9 | 37.22 | 67 | 982 | 5.924 | 42.6633 | 20.79 | 16.62 | 17.34 | 0
2001-02-16 20:00 | 8.7 | 47.66 | 2.9 | 37.22 | 67 | 982 | 5.924 | 42.6633 | 20.79 | 16.62 | 17.34 | 0
2001-02-16 21:00 | 8.7 | 47.66 | 1.9 | 35.42 | 62 | 982 | 5.4813 | 41.8664 | 19.89 | 16.24 | 17.34 | 0
2001-02-16 22:00 | 7.8 | 46.04 | 1.9 | 35.42 | 66 | 982 | 5.0324 | 41.0583 | 18.99 | 15.85 | 18.96 | 0
2001-02-16 23:00 | 7.8 | 46.04 | 1.8 | 35.24 | 66 | 982 | 5.0324 | 41.0583 | 18.99 | 15.85 | 18.96 | 0
36939 | 6.9 | 44.42 | 1.8 | 35.24 | 70 | 982 | 4.5539 | 40.1971 | 18.05 | 15.44 | 20.58 | 0
2001-02-17 01:00 | 6.9 | 44.42 | 2.8 | 37.04 | 75 | 982 | 4.9569 | 40.9225 | 18.85 | 15.79 | 20.58 | 0
2001-02-17 02:00 | 6.9 | 44.42 | 2.8 | 37.04 | 75 | 982 | 4.9569 | 40.9225 | 18.85 | 15.79 | 20.58 | 0
2001-02-17 03:00 | 7 | 44.6 | 2.8 | 37.04 | 75 | 982 | 5.0494 | 41.0889 | 19.03 | 15.87 | 20.4 | 0
2001-02-17 04:00 | 6 | 42.8 | 2.8 | 37.04 | 80 | 982 | 4.5083 | 40.115 | 17.96 | 15.41 | 22.2 | 0
2001-02-17 05:00 | 7.1 | 44.78 | 2.8 | 37.04 | 74 | 982 | 5.0609 | 41.1097 | 19.05 | 15.88 | 20.22 | 0
2001-02-17 06:00 | 6.1 | 42.98 | 2.8 | 37.04 | 79 | 982 | 4.5257 | 40.1463 | 18 | 15.42 | 22.02 | 0
2001-02-17 07:00 | 6.2 | 43.16 | 2.7 | 36.86 | 78 | 982 | 4.5423 | 40.1762 | 18.03 | 15.44 | 21.84 | 0
2001-02-17 08:00 | 6.1 | 42.98 | 2.3 | 36.14 | 77 | 982 | 4.3718 | 39.8692 | 17.7 | 15.29 | 22.02 | 0
2001-02-17 09:00 | 7.6 | 45.68 | 2.4 | 36.32 | 70 | 982 | 5.1893 | 41.3407 | 19.31 | 15.99 | 19.32 | 0
2001-02-17 10:00 | 9.4 | 48.92 | 2.8 | 37.04 | 63 | 982 | 6.1873 | 43.1372 | 21.33 | 16.86 | 16.08 | 0
2001-02-17 11:00 | 9.8 | 49.64 | 3.7 | 38.66 | 66 | 982 | 6.8171 | 44.2708 | 22.65 | 17.42 | 15.36 | 0
2001-02-17 12:00 | 10.6 | 51.08 | 5 | 41 | 68 | 982 | 7.7194 | 45.8949 | 24.58 | 18.25 | 13.92 | 0
2001-02-17 13:00 | 8.9 | 48.02 | 7.2 | 44.96 | 89 | 982 | 7.9954 | 46.3917 | 25.21 | 18.52 | 16.98 | 0
2001-02-17 14:00 | 10 | 50 | 7.3 | 45.14 | 83 | 982 | 8.5345 | 47.3621 | 26.4 | 19.03 | 15 | 0
2001-02-17 15:00 | 11.1 | 51.98 | 7.4 | 45.32 | 78 | 982 | 9.1155 | 48.4078 | 27.7 | 19.59 | 13.02 | 0
2001-02-17 16:00 | 12.2 | 53.96 | 7.8 | 46.04 | 74 | 982 | 9.7506 | 49.5511 | 29.16 | 20.22 | 11.04 | 0
2001-02-17 17:00 | 11.9 | 53.42 | 7.6 | 45.68 | 75 | 982 | 9.5721 | 49.2297 | 28.74 | 20.04 | 11.58 | 0
2001-02-17 18:00 | 11.1 | 51.98 | 7.5 | 45.5 | 78 | 982 | 9.1155 | 48.4078 | 27.7 | 19.59 | 13.02 | 0
2001-02-17 19:00 | 10.9 | 51.62 | 7.8 | 46.04 | 81 | 982 | 9.2055 | 48.5699 | 27.91 | 19.69 | 13.38 | 0
2001-02-17 20:00 | 10.3 | 50.54 | 7.7 | 45.86 | 84 | 982 | 8.9083 | 48.035 | 27.24 | 19.4 | 14.46 | 0
2001-02-17 21:00 | 10.1 | 50.18 | 7.7 | 45.86 | 85 | 982 | 8.8062 | 47.8511 | 27.01 | 19.3 | 14.82 | 0
2001-02-17 22:00 | 10.3 | 50.54 | 7.8 | 46.04 | 84 | 982 | 8.9083 | 48.035 | 27.24 | 19.4 | 14.46 | 0
2001-02-17 23:00 | 9.8 | 49.64 | 7.8 | 46.04 | 87 | 982 | 8.6935 | 47.6482 | 26.76 | 19.19 | 15.36 | 0
36940 | 10 | 50 | 7.8 | 46.04 | 86 | 982 | 8.7983 | 47.837 | 26.99 | 19.29 | 15 | 0
2001-02-18 01:00 | 9.3 | 48.74 | 6.7 | 44.06 | 84 | 982 | 7.9562 | 46.3212 | 25.12 | 18.48 | 16.26 | 0
2001-02-18 02:00 | 8.1 | 46.58 | 5.5 | 41.9 | 84 | 982 | 6.8133 | 44.264 | 22.66 | 17.43 | 18.42 | 0
2001-02-18 03:00 | 7.2 | 44.96 | 4.3 | 39.74 | 82 | 982 | 5.7969 | 42.4345 | 20.54 | 16.52 | 20.04 | 0
2001-02-18 04:00 | 6.7 | 44.06 | 3.3 | 37.94 | 79 | 982 | 5.0883 | 41.159 | 19.11 | 15.9 | 20.94 | 0
2001-02-18 05:00 | 6.7 | 44.06 | 3.3 | 37.94 | 79 | 982 | 5.0883 | 41.159 | 19.11 | 15.9 | 20.94 | 0
2001-02-18 06:00 | 6.7 | 44.06 | 3.9 | 39.02 | 82 | 982 | 5.3235 | 41.5824 | 19.59 | 16.11 | 20.94 | 0
2001-02-18 07:00 | 6.7 | 44.06 | 3.9 | 39.02 | 82 | 982 | 5.3235 | 41.5824 | 19.59 | 16.11 | 20.94 | 0
2001-02-18 08:00 | 7.2 | 44.96 | 3.3 | 37.94 | 76 | 982 | 5.3152 | 41.5674 | 19.56 | 16.1 | 20.04 | 0
2001-02-18 09:00 | 7.8 | 46.04 | 3.3 | 37.94 | 73 | 982 | 5.6221 | 42.1198 | 20.18 | 16.36 | 18.96 | 0
2001-02-18 10:00 | 8.3 | 46.94 | 3.9 | 39.02 | 74 | 982 | 6.1657 | 43.0982 | 21.29 | 16.84 | 18.06 | 0
2001-02-18 11:00 | 8.3 | 46.94 | 2.8 | 37.04 | 68 | 982 | 5.652 | 42.1736 | 20.24 | 16.39 | 18.06 | 0
2001-02-18 12:00 | 7.8 | 46.04 | 2.8 | 37.04 | 71 | 982 | 5.4547 | 41.8185 | 19.84 | 16.22 | 18.96 | 0
2001-02-18 13:00 | 8.3 | 46.94 | 1.7 | 35.06 | 63 | 982 | 5.2176 | 41.3917 | 19.36 | 16.01 | 18.06 | 0
2001-02-18 14:00 | 8.3 | 46.94 | 1.7 | 35.06 | 63 | 982 | 5.2176 | 41.3917 | 19.36 | 16.01 | 18.06 | 0
2001-02-18 15:00 | 7.2 | 44.96 | 1.7 | 35.06 | 68 | 982 | 4.6616 | 40.391 | 18.26 | 15.54 | 20.04 | 0
2001-02-18 16:00 | 6.7 | 44.06 | 1.7 | 35.06 | 70 | 982 | 4.3723 | 39.8702 | 17.69 | 15.29 | 20.94 | 0
2001-02-18 17:00 | 6.7 | 44.06 | 1.7 | 35.06 | 70 | 982 | 4.3723 | 39.8702 | 17.69 | 15.29 | 20.94 | 0
2001-02-18 18:00 | 6.1 | 42.98 | 2.2 | 35.96 | 76 | 982 | 4.2945 | 39.7302 | 17.54 | 15.23 | 22.02 | 0
2001-02-18 19:00 | 5.3 | 41.54 | 1.4 | 34.52 | 76 | 982 | 3.5516 | 38.393 | 16.11 | 14.61 | 23.46 | 0
2001-02-18 20:00 | 4.9 | 40.82 | 0.6 | 33.08 | 74 | 982 | 3.0326 | 37.4587 | 15.13 | 14.19 | 24.18 | 0
2001-02-18 21:00 | 4.6 | 40.28 | 0.3 | 32.54 | 74 | 982 | 2.7557 | 36.9602 | 14.62 | 13.97 | 24.72 | 0
2001-02-18 22:00 | 3.6 | 38.48 | 0 | 32 | 77 | 982 | 2.0406 | 35.673 | 13.3 | 13.4 | 26.52 | 0
2001-02-18 23:00 | 3.3 | 37.94 | -0.7 | 30.74 | 74 | 982 | 1.5545 | 34.7982 | 12.42 | 13.03 | 27.06 | 0
36941 | 3 | 37.4 | -1 | 30.2 | 74 | 982 | 1.2771 | 34.2988 | 11.93 | 12.81 | 27.6 | 0
2001-02-19 01:00 | 2.6 | 36.68 | -1.3 | 29.66 | 74 | 982 | 0.90699 | 33.6326 | 11.27 | 12.53 | 28.32 | 0
2001-02-19 02:00 | 1.7 | 35.06 | -2.2 | 28.04 | 74 | 982 | 0.073561 | 32.1324 | 9.82 | 11.91 | 29.94 | 0
2001-02-19 03:00 | 1.4 | 34.52 | -4 | 24.8 | 65 | 982 | -0.75882 | 30.6341 | 8.374 | 11.29 | 30.48 | 0
2001-02-19 04:00 | 1 | 33.8 | -4.3 | 24.26 | 65 | 982 | -1.1012 | 30.0178 | 7.771 | 11.03 | 31.2 | 0
2001-02-19 05:00 | 0.7 | 33.26 | -4 | 24.8 | 68 | 982 | -1.182 | 29.8723 | 7.63 | 10.97 | 31.74 | 0
2001-02-19 06:00 | 0.3 | 32.54 | -3.7 | 25.34 | 72 | 982 | -1.2994 | 29.661 | 7.424 | 10.88 | 32.46 | 0
2001-02-19 07:00 | 0 | 32 | -4 | 24.8 | 72 | 982 | -1.5465 | 29.2163 | 6.996 | 10.69 | 33 | 0
2001-02-19 08:00 | -0.1 | 31.82 | -2.2 | 28.04 | 84 | 982 | -0.96966 | 30.2546 | 8 | 11.13 | 33.18 | 0
2001-02-19 09:00 | -0.2 | 31.64 | -1.3 | 29.66 | 91 | 982 | -0.68367 | 30.7694 | 8.505 | 11.34 | 33.36 | 0
2001-02-19 10:00 | -0.2 | 31.64 | -2.5 | 27.5 | 83 | 982 | -1.1202 | 29.9836 | 7.736 | 11.01 | 33.36 | 0
2001-02-19 11:00 | -0.3 | 31.46 | -1.6 | 29.12 | 90 | 982 | -0.83521 | 30.4966 | 8.237 | 11.23 | 33.54 | 0
2001-02-19 12:00 | -0.4 | 31.28 | -1.8 | 28.76 | 89 | 982 | -0.98631 | 30.2246 | 7.97 | 11.11 | 33.72 | 0
2001-02-19 13:00 | 0.5 | 32.9 | -1.9 | 28.58 | 82 | 982 | -0.55198 | 31.0064 | 8.74 | 11.44 | 32.1 | 0
2001-02-19 14:00 | 0.5 | 32.9 | -2.1 | 28.22 | 81 | 982 | -0.60867 | 30.9044 | 8.639 | 11.4 | 32.1 | 0
2001-02-19 15:00 | 1.4 | 34.52 | -2.2 | 28.04 | 75 | 982 | -0.15623 | 31.7188 | 9.451 | 11.75 | 30.48 | 0
2001-02-19 16:00 | 1.3 | 34.34 | -2.4 | 27.68 | 75 | 982 | -0.24434 | 31.5602 | 9.292 | 11.68 | 30.66 | 0
2001-02-19 17:00 | 1.2 | 34.16 | -2.5 | 27.5 | 74 | 982 | -0.3917 | 31.2949 | 9.027 | 11.57 | 30.84 | 0
2001-02-19 18:00 | 2.2 | 35.96 | -2.7 | 27.14 | 68 | 982 | 0.14165 | 32.255 | 9.937 | 11.96 | 29.04 | 0
2001-02-19 19:00 | 2.1 | 35.78 | -1.8 | 28.76 | 74 | 982 | 0.4441 | 32.7994 | 10.46 | 12.18 | 29.22 | 0
2001-02-19 20:00 | 2 | 35.6 | -1 | 30.2 | 80 | 982 | 0.7387 | 33.3297 | 10.98 | 12.4 | 29.4 | 0
2001-02-19 21:00 | 1.9 | 35.42 | -1.2 | 29.84 | 79 | 982 | 0.58034 | 33.0446 | 10.7 | 12.29 | 29.58 | 0
2001-02-19 22:00 | 2.8 | 37.04 | -2.3 | 27.86 | 68 | 982 | 0.68592 | 33.2347 | 10.88 | 12.36 | 27.96 | 0
2001-02-19 23:00 | 2.8 | 37.04 | -2.5 | 27.5 | 66 | 982 | 0.54952 | 32.9891 | 10.64 | 12.26 | 27.96 | 0
36942 | 3.7 | 38.66 | -2.6 | 27.32 | 62 | 982 | 1.0731 | 33.9316 | 11.56 | 12.66 | 26.34 | 0
2001-02-20 01:00 | 3.6 | 38.48 | -1.8 | 28.76 | 67 | 982 | 1.3401 | 34.4121 | 12.04 | 12.86 | 26.52 | 0
2001-02-20 02:00 | 3.5 | 38.3 | -1.9 | 28.58 | 66 | 982 | 1.1793 | 34.1228 | 11.75 | 12.74 | 26.7 | 0
2001-02-20 03:00 | 3.5 | 38.3 | -2.1 | 28.22 | 65 | 982 | 1.1087 | 33.9957 | 11.63 | 12.68 | 26.7 | 0
2001-02-20 04:00 | 4.4 | 39.92 | -0.2 | 31.64 | 72 | 982 | 2.4262 | 36.3671 | 14.01 | 13.71 | 25.08 | 0
2001-02-20 05:00 | 4.3 | 39.74 | -0.4 | 31.28 | 71 | 982 | 2.2621 | 36.0718 | 13.7 | 13.58 | 25.26 | 0
2001-02-20 06:00 | 4.2 | 39.56 | 0.5 | 32.9 | 77 | 982 | 2.6006 | 36.681 | 14.33 | 13.85 | 25.44 | 0
2001-02-20 07:00 | 5.2 | 41.36 | 0.3 | 32.54 | 71 | 982 | 3.0843 | 37.5517 | 15.23 | 14.23 | 23.64 | 0
2001-02-20 08:00 | 6.1 | 42.98 | 1.2 | 34.16 | 71 | 982 | 3.9056 | 39.03 | 16.79 | 14.9 | 22.02 | 0
2001-02-20 09:00 | 7 | 44.6 | 2 | 35.6 | 70 | 982 | 4.6447 | 40.3605 | 18.23 | 15.52 | 20.4 | 0
2001-02-20 10:00 | 11.4 | 52.52 | 5.6 | 42.08 | 67 | 982 | 8.3402 | 47.0123 | 25.94 | 18.84 | 12.48 | 0
2001-02-20 11:00 | 13.8 | 56.84 | 6.2 | 43.16 | 60 | 982 | 9.7298 | 49.5137 | 29.08 | 20.19 | 8.16 | 0
2001-02-20 12:00 | 15.3 | 59.54 | 6.8 | 44.24 | 57 | 982 | 10.681 | 51.2257 | 31.32 | 21.15 | 5.46 | 0
2001-02-20 13:00 | 18.7 | 65.66 | 6.3 | 43.34 | 44 | 982 | 11.8275 | 53.2896 | 34.09 | 22.34 | 0 | 0.66
2001-02-20 14:00 | 19.1 | 66.38 | 5.9 | 42.62 | 42 | 982 | 11.8614 | 53.3505 | 34.17 | 22.38 | 0 | 1.38
2001-02-20 15:00 | 18.5 | 65.3 | 5.5 | 41.9 | 42 | 982 | 11.3917 | 52.5051 | 33.01 | 21.88 | 0 | 0.3
2001-02-20 16:00 | 18.9 | 66.02 | 5.1 | 41.18 | 40 | 982 | 11.4209 | 52.5577 | 33.07 | 21.9 | 0 | 1.02
2001-02-20 17:00 | 18.3 | 64.94 | 4.7 | 40.46 | 41 | 982 | 11.0965 | 51.9736 | 32.28 | 21.56 | 0.06 | 0
2001-02-20 18:00 | 16.8 | 62.24 | 5.3 | 41.54 | 47 | 982 | 10.7065 | 51.2718 | 31.36 | 21.17 | 2.76 | 0
2001-02-20 19:00 | 15.2 | 59.36 | 5.8 | 42.44 | 53 | 982 | 10.1277 | 50.2299 | 30 | 20.58 | 5.64 | 0
2001-02-20 20:00 | 12.6 | 54.68 | 7.4 | 45.32 | 71 | 982 | 9.8176 | 49.6718 | 29.31 | 20.29 | 10.32 | 0
2001-02-20 21:00 | 12 | 53.6 | 8 | 46.4 | 76 | 982 | 9.7613 | 49.5703 | 29.19 | 20.23 | 11.4 | 0
2001-02-20 22:00 | 11 | 51.8 | 7 | 44.6 | 76 | 982 | 8.8358 | 47.9045 | 27.06 | 19.32 | 13.2 | 0
2001-02-20 23:00 | 10 | 50 | 7 | 44.6 | 82 | 982 | 8.4461 | 47.2029 | 26.2 | 18.95 | 15 | 0
36943 | 10 | 50 | 7 | 44.6 | 82 | 982 | 8.4461 | 47.2029 | 26.2 | 18.95 | 15 | 0
2001-02-21 01:00 | 9 | 48.2 | 7 | 44.6 | 87 | 982 | 7.9242 | 46.2636 | 25.05 | 18.46 | 16.8 | 0
2001-02-21 02:00 | 9 | 48.2 | 6 | 42.8 | 81 | 982 | 7.4148 | 45.3466 | 23.94 | 17.98 | 16.8 | 0
2001-02-21 03:00 | 9 | 48.2 | 5 | 41 | 76 | 982 | 6.9838 | 44.5708 | 23.01 | 17.58 | 16.8 | 0
2001-02-21 04:00 | 8 | 46.4 | 5 | 41 | 81 | 982 | 6.4718 | 43.6492 | 21.94 | 17.12 | 18.6 | 0
2001-02-21 05:00 | 8 | 46.4 | 4 | 39.2 | 76 | 982 | 6.057 | 42.9026 | 21.07 | 16.75 | 18.6 | 0
2001-02-21 06:00 | 7 | 44.6 | 5 | 41 | 87 | 982 | 6.0005 | 42.8009 | 20.97 | 16.7 | 20.4 | 0
2001-02-21 07:00 | 7 | 44.6 | 6 | 42.8 | 93 | 982 | 6.4657 | 43.6383 | 21.94 | 17.12 | 20.4 | 0
2001-02-21 08:00 | 8 | 46.4 | 6 | 42.8 | 87 | 982 | 6.9625 | 44.5324 | 22.98 | 17.56 | 18.6 | 0
2001-02-21 09:00 | 7 | 44.6 | 5 | 41 | 87 | 982 | 6.0005 | 42.8009 | 20.97 | 16.7 | 20.4 | 0
2001-02-21 10:00 | 7 | 44.6 | 4 | 39.2 | 81 | 982 | 5.5284 | 41.9512 | 20 | 16.28 | 20.4 | 0
2001-02-21 11:00 | 8 | 46.4 | 5 | 41 | 81 | 982 | 6.4718 | 43.6492 | 21.94 | 17.12 | 18.6 | 0
2001-02-21 12:00 | 8 | 46.4 | 4 | 39.2 | 76 | 982 | 6.057 | 42.9026 | 21.07 | 16.75 | 18.6 | 0
2001-02-21 13:00 | 8 | 46.4 | 4 | 39.2 | 76 | 982 | 6.057 | 42.9026 | 21.07 | 16.75 | 18.6 | 0
2001-02-21 14:00 | 8 | 46.4 | 4 | 39.2 | 76 | 982 | 6.057 | 42.9026 | 21.07 | 16.75 | 18.6 | 0
2001-02-21 15:00 | 8 | 46.4 | 3 | 37.4 | 71 | 982 | 5.6368 | 42.1463 | 20.21 | 16.37 | 18.6 | 0
2001-02-21 16:00 | 8 | 46.4 | 3 | 37.4 | 71 | 982 | 5.6368 | 42.1463 | 20.21 | 16.37 | 18.6 | 0
2001-02-21 17:00 | 8 | 46.4 | 3 | 37.4 | 71 | 982 | 5.6368 | 42.1463 | 20.21 | 16.37 | 18.6 | 0
2001-02-21 18:00 | 7 | 44.6 | 3 | 37.4 | 76 | 982 | 5.1297 | 41.2335 | 19.19 | 15.94 | 20.4 | 0
2001-02-21 19:00 | 6 | 42.8 | 2 | 35.6 | 75 | 982 | 4.1246 | 39.4243 | 17.21 | 15.09 | 22.2 | 0
2001-02-21 20:00 | 5 | 41 | 2 | 35.6 | 81 | 982 | 3.6402 | 38.5523 | 16.29 | 14.69 | 24 | 0
2001-02-21 21:00 | 4 | 39.2 | 2 | 35.6 | 87 | 982 | 3.1126 | 37.6027 | 15.29 | 14.26 | 25.8 | 0
2001-02-21 22:00 | 3 | 37.4 | 1 | 33.8 | 87 | 982 | 2.1492 | 35.8685 | 13.5 | 13.49 | 27.6 | 0
2001-02-21 23:00 | 1 | 33.8 | 0 | 32 | 93 | 982 | 0.58251 | 33.0485 | 10.7 | 12.29 | 31.2 | 0
36944 | 1 | 33.8 | 0 | 32 | 93 | 982 | 0.58251 | 33.0485 | 10.7 | 12.29 | 31.2 | 0
2001-02-22 01:00 | 0 | 32 | -1 | 30.2 | 92 | 982 | -0.43382 | 31.2191 | 8.951 | 11.53 | 33 | 0
2001-02-22 02:00 | -2 | 28.4 | -3 | 26.6 | 92 | 982 | -2.3917 | 27.695 | 5.553 | 10.07 | 36.6 | 0
2001-02-22 03:00 | -1 | 30.2 | -2 | 28.4 | 92 | 982 | -1.4126 | 29.4574 | 7.225 | 10.79 | 34.8 | 0
2001-02-22 04:00 | 2 | 35.6 | 1 | 33.8 | 93 | 982 | 1.5636 | 34.8145 | 12.44 | 13.04 | 29.4 | 0
2001-02-22 05:00 | 2 | 35.6 | 1 | 33.8 | 93 | 982 | 1.5636 | 34.8145 | 12.44 | 13.04 | 29.4 | 0
2001-02-22 06:00 | 2 | 35.6 | 1 | 33.8 | 93 | 982 | 1.5636 | 34.8145 | 12.44 | 13.04 | 29.4 | 0
2001-02-22 07:00 | 2 | 35.6 | 1 | 33.8 | 93 | 982 | 1.5636 | 34.8145 | 12.44 | 13.04 | 29.4 | 0
2001-02-22 08:00 | 3 | 37.4 | 2 | 35.6 | 93 | 982 | 2.5445 | 36.5801 | 14.23 | 13.8 | 27.6 | 0
2001-02-22 09:00 | 3 | 37.4 | 2 | 35.6 | 93 | 982 | 2.5445 | 36.5801 | 14.23 | 13.8 | 27.6 | 0
2001-02-22 10:00 | 3 | 37.4 | 1 | 33.8 | 87 | 982 | 2.1492 | 35.8685 | 13.5 | 13.49 | 27.6 | 0
2001-02-22 11:00 | 4 | 39.2 | 0 | 32 | 75 | 982 | 2.2725 | 36.0905 | 13.73 | 13.59 | 25.8 | 0
2001-02-22 12:00 | 6 | 42.8 | 1 | 33.8 | 70 | 982 | 3.7364 | 38.7254 | 16.46 | 14.76 | 22.2 | 0
2001-02-22 13:00 | 7 | 44.6 | 1 | 33.8 | 66 | 982 | 4.3174 | 39.7713 | 17.58 | 15.25 | 20.4 | 0
2001-02-22 14:00 | 8 | 46.4 | 1 | 33.8 | 61 | 982 | 4.7796 | 40.6034 | 18.48 | 15.63 | 18.6 | 0
2001-02-22 15:00 | 9 | 48.2 | 1 | 33.8 | 57 | 982 | 5.2903 | 41.5226 | 19.5 | 16.07 | 16.8 | 0
2001-02-22 16:00 | 9 | 48.2 | 1 | 33.8 | 57 | 982 | 5.2903 | 41.5226 | 19.5 | 16.07 | 16.8 | 0
2001-02-22 17:00 | 8 | 46.4 | 0 | 32 | 57 | 982 | 4.4304 | 39.9747 | 17.8 | 15.34 | 18.6 | 0
2001-02-22 18:00 | 7 | 44.6 | 0 | 32 | 61 | 982 | 3.9036 | 39.0265 | 16.78 | 14.9 | 20.4 | 0
2001-02-22 19:00 | 5 | 41 | 0 | 32 | 70 | 982 | 2.8269 | 37.0885 | 14.75 | 14.03 | 24 | 0
2001-02-22 20:00 | 4 | 39.2 | 1 | 33.8 | 81 | 982 | 2.6951 | 36.8512 | 14.51 | 13.92 | 25.8 | 0
2001-02-22 21:00 | 4 | 39.2 | -1 | 30.2 | 69 | 982 | 1.8446 | 35.3203 | 12.94 | 13.25 | 25.8 | 0
2001-02-22 22:00 | 3 | 37.4 | -1 | 30.2 | 74 | 982 | 1.2771 | 34.2988 | 11.93 | 12.81 | 27.6 | 0
2001-02-22 23:00 | 4 | 39.2 | -1 | 30.2 | 69 | 982 | 1.8446 | 35.3203 | 12.94 | 13.25 | 25.8 | 0
36945 | 4 | 39.2 | -2 | 28.4 | 64 | 982 | 1.484 | 34.6713 | 12.29 | 12.97 | 25.8 | 0
2001-02-23 01:00 | 3 | 37.4 | -2 | 28.4 | 68 | 982 | 0.86722 | 33.561 | 11.2 | 12.5 | 27.6 | 0
2001-02-23 02:00 | 3 | 37.4 | -1 | 30.2 | 74 | 982 | 1.2771 | 34.2988 | 11.93 | 12.81 | 27.6 | 0
2001-02-23 03:00 | 2 | 35.6 | -1 | 30.2 | 80 | 982 | 0.7387 | 33.3297 | 10.98 | 12.4 | 29.4 | 0
2001-02-23 04:00 | 2 | 35.6 | -1 | 30.2 | 80 | 982 | 0.7387 | 33.3297 | 10.98 | 12.4 | 29.4 | 0
2001-02-23 05:00 | 2 | 35.6 | -1 | 30.2 | 80 | 982 | 0.7387 | 33.3297 | 10.98 | 12.4 | 29.4 | 0
2001-02-23 06:00 | 2 | 35.6 | -1 | 30.2 | 80 | 982 | 0.7387 | 33.3297 | 10.98 | 12.4 | 29.4 | 0
2001-02-23 07:00 | 1 | 33.8 | -1 | 30.2 | 86 | 982 | 0.16016 | 32.2883 | 9.97 | 11.97 | 31.2 | 0
2001-02-23 08:00 | 1 | 33.8 | -1 | 30.2 | 86 | 982 | 0.16016 | 32.2883 | 9.97 | 11.97 | 31.2 | 0
2001-02-23 09:00 | 0 | 32 | -2 | 28.4 | 85 | 982 | -0.81865 | 30.5264 | 8.266 | 11.24 | 33 | 0
2001-02-23 10:00 | 0 | 32 | -1 | 30.2 | 92 | 982 | -0.43382 | 31.2191 | 8.951 | 11.53 | 33 | 0
2001-02-23 11:00 | 1 | 33.8 | -1 | 30.2 | 86 | 982 | 0.16016 | 32.2883 | 9.97 | 11.97 | 31.2 | 0
2001-02-23 12:00 | 1 | 33.8 | -1 | 30.2 | 86 | 982 | 0.16016 | 32.2883 | 9.97 | 11.97 | 31.2 | 0
2001-02-23 13:00 | 1 | 33.8 | -1 | 30.2 | 86 | 982 | 0.16016 | 32.2883 | 9.97 | 11.97 | 31.2 | 0
2001-02-23 14:00 | 1 | 33.8 | -1 | 30.2 | 86 | 982 | 0.16016 | 32.2883 | 9.97 | 11.97 | 31.2 | 0
2001-02-23 15:00 | 1 | 33.8 | -1 | 30.2 | 86 | 982 | 0.16016 | 32.2883 | 9.97 | 11.97 | 31.2 | 0
2001-02-23 16:00 | 1 | 33.8 | 0 | 32 | 93 | 982 | 0.58251 | 33.0485 | 10.7 | 12.29 | 31.2 | 0
2001-02-23 17:00 | 1 | 33.8 | 0 | 32 | 93 | 982 | 0.58251 | 33.0485 | 10.7 | 12.29 | 31.2 | 0
2001-02-23 18:00 | 1 | 33.8 | -1 | 30.2 | 86 | 982 | 0.16016 | 32.2883 | 9.97 | 11.97 | 31.2 | 0
2001-02-23 19:00 | 1.7 | 35.06 | -0.5 | 31.1 | 85 | 982 | 0.77067 | 33.3872 | 11.03 | 12.43 | 29.94 | 0
2001-02-23 20:00 | 2.4 | 36.32 | 0.1 | 32.18 | 85 | 982 | 1.4416 | 34.5949 | 12.22 | 12.94 | 28.68 | 0
2001-02-23 21:00 | 3.1 | 37.58 | 0.6 | 33.08 | 84 | 982 | 2.0453 | 35.6816 | 13.31 | 13.41 | 27.42 | 0
2001-02-23 22:00 | 2.8 | 37.04 | 1.2 | 34.16 | 89 | 982 | 2.0876 | 35.7576 | 13.39 | 13.44 | 27.96 | 0
2001-02-23 23:00 | 3.5 | 38.3 | 1.7 | 35.06 | 88 | 982 | 2.6986 | 36.8575 | 14.52 | 13.93 | 26.7 | 0
36946 | 4.2 | 39.56 | 2.2 | 35.96 | 87 | 982 | 3.3053 | 37.9495 | 15.65 | 14.41 | 25.44 | 0
2001-02-24 01:00 | 4.8 | 40.64 | 2.8 | 37.04 | 87 | 982 | 3.8831 | 38.9895 | 16.75 | 14.89 | 24.36 | 0
2001-02-24 02:00 | 5.5 | 41.9 | 3.3 | 37.94 | 86 | 982 | 4.4833 | 40.0699 | 17.92 | 15.39 | 23.1 | 0
2001-02-24 03:00 | 6.2 | 43.16 | 3.8 | 38.84 | 85 | 982 | 5.079 | 41.1422 | 19.1 | 15.9 | 21.84 | 0
2001-02-24 04:00 | 6.9 | 44.42 | 4.4 | 39.92 | 84 | 982 | 5.67 | 42.2061 | 20.29 | 16.41 | 20.58 | 0
2001-02-24 05:00 | 7.6 | 45.68 | 4.9 | 40.82 | 83 | 982 | 6.2564 | 43.2615 | 21.49 | 16.93 | 19.32 | 0
2001-02-24 06:00 | 7.3 | 45.14 | 4.5 | 40.1 | 82 | 982 | 5.8916 | 42.6049 | 20.74 | 16.6 | 19.86 | 0
2001-02-24 07:00 | 8 | 46.4 | 6 | 42.8 | 87 | 982 | 6.9625 | 44.5324 | 22.98 | 17.56 | 18.6 | 0
2001-02-24 08:00 | 7.7 | 45.86 | 5.8 | 42.44 | 88 | 982 | 6.754 | 44.1573 | 22.54 | 17.37 | 19.14 | 0
2001-02-24 09:00 | 9.4 | 48.92 | 5.5 | 41.9 | 77 | 982 | 7.4423 | 45.3961 | 23.99 | 18 | 16.08 | 0
2001-02-24 10:00 | 9.1 | 48.38 | 4.3 | 39.74 | 72 | 982 | 6.726 | 44.1067 | 22.46 | 17.34 | 16.62 | 0
2001-02-24 11:00 | 8.8 | 47.84 | 5.1 | 41.18 | 78 | 982 | 6.9702 | 44.5464 | 22.98 | 17.57 | 17.16 | 0
2001-02-24 12:00 | 9.5 | 49.1 | 4.8 | 40.64 | 72 | 982 | 7.0911 | 44.7639 | 23.23 | 17.67 | 15.9 | 0
2001-02-24 13:00 | 10.2 | 50.36 | 5.6 | 42.08 | 73 | 982 | 7.8216 | 46.0788 | 24.81 | 18.35 | 14.64 | 0
2001-02-24 14:00 | 9.9 | 49.82 | 6.4 | 43.52 | 79 | 982 | 8.0856 | 46.5541 | 25.39 | 18.6 | 15.18 | 0
2001-02-24 15:00 | 9.6 | 49.28 | 5.1 | 41.18 | 73 | 982 | 7.272 | 45.0897 | 23.62 | 17.84 | 15.72 | 0
2001-02-24 16:00 | 10.3 | 50.54 | 3.9 | 39.02 | 64 | 982 | 7.0744 | 44.7339 | 23.19 | 17.65 | 14.46 | 0
2001-02-24 17:00 | 10 | 50 | 4.7 | 40.46 | 70 | 982 | 7.3644 | 45.256 | 23.81 | 17.92 | 15 | 0
2001-02-24 18:00 | 8.7 | 47.66 | 4.4 | 39.92 | 74 | 982 | 6.5337 | 43.7607 | 22.06 | 17.17 | 17.34 | 0
2001-02-24 19:00 | 7.4 | 45.32 | 3.2 | 37.76 | 75 | 982 | 5.4191 | 41.7543 | 19.77 | 16.19 | 19.68 | 0
2001-02-24 20:00 | 6.1 | 42.98 | 3 | 37.4 | 80 | 982 | 4.6024 | 40.2844 | 18.15 | 15.49 | 22.02 | 0
2001-02-24 21:00 | 4.8 | 40.64 | 2.7 | 36.86 | 86 | 982 | 3.8115 | 38.8606 | 16.62 | 14.83 | 24.36 | 0
2001-02-24 22:00 | 3.5 | 38.3 | 1.5 | 34.7 | 87 | 982 | 2.631 | 36.7357 | 14.39 | 13.87 | 26.7 | 0
2001-02-24 23:00 | 3.2 | 37.76 | 1.3 | 34.34 | 87 | 982 | 2.3419 | 36.2154 | 13.86 | 13.64 | 27.24 | 0
36947 | 1.9 | 35.42 | 0 | 32 | 87 | 982 | 1.0888 | 33.9599 | 11.59 | 12.67 | 29.58 | 0
2001-02-25 01:00 | 1.6 | 34.88 | -0.2 | 31.64 | 88 | 982 | 0.86176 | 33.5512 | 11.19 | 12.5 | 30.12 | 0
2001-02-25 02:00 | 1.3 | 34.34 | -0.4 | 31.28 | 88 | 982 | 0.57157 | 33.0288 | 10.68 | 12.28 | 30.66 | 0
2001-02-25 03:00 | 0 | 32 | -1.7 | 28.94 | 87 | 982 | -0.7082 | 30.7252 | 8.462 | 11.32 | 33 | 0
2001-02-25 04:00 | -0.3 | 31.46 | -1.9 | 28.58 | 88 | 982 | -0.9434 | 30.3019 | 8.046 | 11.15 | 33.54 | 0
2001-02-25 05:00 | -0.7 | 30.74 | -1.1 | 30.02 | 97 | 982 | -0.85641 | 30.4585 | 8.199 | 11.21 | 34.26 | 0
2001-02-25 06:00 | -2 | 28.4 | -4.3 | 24.26 | 82 | 982 | -2.8881 | 26.8014 | 4.727 | 9.718 | 36.6 | 0
2001-02-25 07:00 | -2.3 | 27.86 | -3.6 | 25.52 | 90 | 982 | -2.7826 | 26.9914 | 4.9 | 9.793 | 37.14 | 0
2001-02-25 08:00 | -1.6 | 29.12 | -2.8 | 26.96 | 90 | 982 | -2.1008 | 28.2186 | 6.045 | 10.28 | 35.88 | 0
2001-02-25 09:00 | 2.1 | 35.78 | 1 | 33.8 | 92 | 982 | 1.5987 | 34.8776 | 12.51 | 13.06 | 29.22 | 0
2001-02-25 10:00 | 6.8 | 44.24 | 2.7 | 36.86 | 75 | 982 | 4.8645 | 40.7561 | 18.66 | 15.71 | 20.76 | 0
2001-02-25 11:00 | 8.5 | 47.3 | 0.5 | 32.9 | 57 | 982 | 4.8605 | 40.749 | 18.64 | 15.7 | 17.7 | 0
2001-02-25 12:00 | 10.2 | 50.36 | -0.7 | 30.74 | 46 | 982 | 5.2455 | 41.4418 | 19.4 | 16.02 | 14.64 | 0
2001-02-25 13:00 | 11.9 | 53.42 | -2 | 28.4 | 37 | 982 | 5.6515 | 42.1727 | 20.2 | 16.37 | 11.58 | 0
2001-02-25 14:00 | 13.6 | 56.48 | -2.2 | 28.04 | 33 | 982 | 6.4815 | 43.6668 | 21.9 | 17.1 | 8.52 | 0
2001-02-25 15:00 | 14.3 | 57.74 | -1.4 | 29.48 | 33 | 982 | 7.0033 | 44.6059 | 22.99 | 17.57 | 7.26 | 0
2001-02-25 16:00 | 15 | 59 | -2.7 | 27.14 | 29 | 982 | 7.0124 | 44.6223 | 23 | 17.57 | 6 | 0
2001-02-25 17:00 | 13.7 | 56.66 | -2.9 | 26.78 | 31 | 982 | 6.3148 | 43.3666 | 21.55 | 16.95 | 8.34 | 0
2001-02-25 18:00 | 12.4 | 54.32 | -3.1 | 26.42 | 33 | 982 | 5.5841 | 42.0513 | 20.06 | 16.31 | 10.68 | 0
2001-02-25 19:00 | 9.1 | 48.38 | -3.4 | 25.88 | 40 | 982 | 3.7755 | 38.7958 | 16.52 | 14.79 | 16.62 | 0
2001-02-25 20:00 | 4.8 | 40.64 | -2.6 | 27.32 | 57 | 982 | 1.667 | 35.0006 | 12.62 | 13.11 | 24.36 | 0
2001-02-25 21:00 | 3.5 | 38.3 | -2.8 | 26.96 | 62 | 982 | 0.89594 | 33.6127 | 11.25 | 12.52 | 26.7 | 0
2001-02-25 22:00 | 4.2 | 39.56 | -3.1 | 26.42 | 57 | 982 | 1.1466 | 34.0639 | 11.69 | 12.71 | 25.44 | 0
2001-02-25 23:00 | -0.1 | 31.82 | -3.3 | 26.06 | 77 | 982 | -1.3581 | 29.5554 | 7.322 | 10.83 | 33.18 | 0
36948 | -1.4 | 29.48 | -4.5 | 23.9 | 77 | 982 | -2.5762 | 27.3628 | 5.247 | 9.942 | 35.52 | 0
2001-02-26 01:00 | -2.7 | 27.14 | -4.8 | 23.36 | 84 | 982 | -3.459 | 25.7738 | 3.79 | 9.315 | 37.86 | 0
2001-02-26 02:00 | -3 | 26.6 | -5 | 23 | 84 | 982 | -3.7466 | 25.2561 | 3.324 | 9.115 | 38.4 | 0
2001-02-26 03:00 | -3.6 | 25.52 | -5.5 | 22.1 | 85 | 982 | -4.2765 | 24.3022 | 2.475 | 8.75 | 39.48 | 0
2001-02-26 04:00 | -3.7 | 25.34 | -5.9 | 21.38 | 83 | 982 | -4.4635 | 23.9658 | 2.18 | 8.623 | 39.66 | 0
2001-02-26 05:00 | -4.7 | 23.54 | -6.7 | 19.94 | 84 | 982 | -5.3782 | 22.3192 | 0.7532 | 8.01 | 41.46 | 0
2001-02-26 06:00 | -5 | 23 | -7 | 19.4 | 84 | 982 | -5.6665 | 21.8003 | 0.3112 | 7.82 | 42 | 0
2001-02-26 07:00 | -3.4 | 25.88 | -6 | 21.2 | 80 | 982 | -4.3153 | 24.2325 | 2.416 | 8.725 | 39.12 | 0
2001-02-26 08:00 | -1.9 | 28.58 | -5.4 | 22.28 | 74 | 982 | -3.1977 | 26.2441 | 4.219 | 9.5 | 36.42 | 0
2001-02-26 09:00 | 1.1 | 33.98 | -4.2 | 24.44 | 65 | 982 | -1.0155 | 30.1721 | 7.921 | 11.09 | 31.02 | 0
2001-02-26 10:00 | 4.5 | 40.1 | -2.7 | 27.14 | 58 | 982 | 1.4821 | 34.6677 | 12.29 | 12.97 | 24.9 | 0
2001-02-26 11:00 | 7 | 44.6 | -2 | 28.4 | 52 | 982 | 3.1456 | 37.6622 | 15.33 | 14.28 | 20.4 | 0
2001-02-26 12:00 | 9 | 48.2 | -2 | 28.4 | 45 | 982 | 4.1732 | 39.5118 | 17.29 | 15.12 | 16.8 | 0
2001-02-26 13:00 | 11 | 51.8 | -2.1 | 28.22 | 39 | 982 | 5.1683 | 41.3029 | 19.23 | 15.96 | 13.2 | 0
2001-02-26 14:00 | 11.9 | 53.42 | -3.1 | 26.42 | 34 | 982 | 5.3201 | 41.5762 | 19.53 | 16.08 | 11.58 | 0
2001-02-26 15:00 | 12.9 | 55.22 | -4.2 | 24.44 | 29 | 982 | 5.4901 | 41.8821 | 19.86 | 16.23 | 9.78 | 0
2001-02-26 16:00 | 11.9 | 53.42 | -4.2 | 24.44 | 31 | 982 | 4.9853 | 40.9735 | 18.86 | 15.79 | 11.58 | 0
2001-02-26 17:00 | 10.9 | 51.62 | -4.3 | 24.26 | 33 | 982 | 4.4563 | 40.0213 | 17.83 | 15.35 | 13.38 | 0
2001-02-26 18:00 | 8.8 | 47.84 | -4.3 | 24.26 | 38 | 982 | 3.3471 | 38.0248 | 15.7 | 14.44 | 17.16 | 0
2001-02-26 19:00 | 7.8 | 46.04 | -4.4 | 24.08 | 40 | 982 | 2.7449 | 36.9408 | 14.58 | 13.95 | 18.96 | 0
2001-02-26 20:00 | 6.8 | 44.24 | -4.4 | 24.08 | 43 | 982 | 2.2085 | 35.9753 | 13.6 | 13.53 | 20.76 | 0
2001-02-26 21:00 | 5.8 | 42.44 | -4.5 | 23.9 | 45 | 982 | 1.5616 | 34.8109 | 12.43 | 13.03 | 22.56 | 0
2001-02-26 22:00 | 5.7 | 42.26 | -5.5 | 22.1 | 42 | 982 | 1.2337 | 34.2206 | 11.84 | 12.78 | 22.74 | 0
2001-02-26 23:00 | 4.7 | 40.46 | -4.6 | 23.72 | 49 | 982 | 0.96753 | 33.7415 | 11.38 | 12.58 | 24.54 | 0
36949 | 4.7 | 40.46 | -4.6 | 23.72 | 49 | 982 | 0.96753 | 33.7415 | 11.38 | 12.58 | 24.54 | 0
2001-02-27 01:00 | 4.7 | 40.46 | -3.7 | 25.34 | 53 | 982 | 1.2752 | 34.2954 | 11.92 | 12.81 | 24.54 | 0
2001-02-27 02:00 | 4.6 | 40.28 | -3.7 | 25.34 | 53 | 982 | 1.1899 | 34.1419 | 11.77 | 12.75 | 24.72 | 0
2001-02-27 03:00 | 4.6 | 40.28 | -3.8 | 25.16 | 52 | 982 | 1.1136 | 34.0045 | 11.63 | 12.69 | 24.72 | 0
2001-02-27 04:00 | 2.6 | 36.68 | -2.8 | 26.96 | 66 | 982 | 0.36942 | 32.665 | 10.33 | 12.13 | 28.32 | 0
2001-02-27 05:00 | 1.6 | 34.88 | -2.9 | 26.78 | 70 | 982 | -0.28252 | 31.4915 | 9.223 | 11.65 | 30.12 | 0
2001-02-27 06:00 | 2.5 | 36.5 | -2.9 | 26.78 | 66 | 982 | 0.27934 | 32.5028 | 10.18 | 12.06 | 28.5 | 0
2001-02-27 07:00 | 1.5 | 34.7 | -3 | 26.6 | 70 | 982 | -0.36924 | 31.3354 | 9.068 | 11.58 | 30.3 | 0
2001-02-27 08:00 | 1.5 | 34.7 | -3 | 26.6 | 70 | 982 | -0.36924 | 31.3354 | 9.068 | 11.58 | 30.3 | 0
2001-02-27 09:00 | 2.5 | 36.5 | -2.1 | 28.22 | 70 | 982 | 0.54788 | 32.9862 | 10.64 | 12.26 | 28.5 | 0
2001-02-27 10:00 | 2.4 | 36.32 | -2.1 | 28.22 | 71 | 982 | 0.52305 | 32.9415 | 10.6 | 12.24 | 28.68 | 0
2001-02-27 11:00 | 2.4 | 36.32 | -1.2 | 29.84 | 76 | 982 | 0.85381 | 33.5369 | 11.18 | 12.49 | 28.68 | 0
2001-02-27 12:00 | 4.4 | 39.92 | -2.2 | 28.04 | 61 | 982 | 1.6185 | 34.9133 | 12.54 | 13.08 | 25.08 | 0
2001-02-27 13:00 | 5.4 | 41.72 | -2.3 | 27.86 | 56 | 982 | 2.1081 | 35.7947 | 13.42 | 13.46 | 23.28 | 0
2001-02-27 14:00 | 5.3 | 41.54 | -2.3 | 27.86 | 57 | 982 | 2.1001 | 35.7801 | 13.4 | 13.45 | 23.46 | 0
2001-02-27 15:00 | 4.3 | 39.74 | -1.4 | 29.48 | 66 | 982 | 1.8982 | 35.4167 | 13.04 | 13.29 | 25.26 | 0
2001-02-27 16:00 | 3.3 | 37.94 | 0.6 | 33.08 | 82 | 982 | 2.101 | 35.7818 | 13.41 | 13.45 | 27.06 | 0
2001-02-27 17:00 | 3.3 | 37.94 | 1.5 | 34.7 | 88 | 982 | 2.5053 | 36.5096 | 14.16 | 13.77 | 27.06 | 0
2001-02-27 18:00 | 2.2 | 35.96 | 1.5 | 34.7 | 95 | 982 | 1.8862 | 35.3951 | 13.03 | 13.29 | 29.04 | 0
2001-02-27 19:00 | 2.2 | 35.96 | 1.4 | 34.52 | 94 | 982 | 1.823 | 35.2815 | 12.91 | 13.24 | 29.04 | 0
2001-02-27 20:00 | 2.2 | 35.96 | 1.4 | 34.52 | 94 | 982 | 1.823 | 35.2815 | 12.91 | 13.24 | 29.04 | 0
2001-02-27 21:00 | 1.2 | 34.16 | 1.2 | 34.16 | 100 | 982 | 1.2 | 34.16 | 11.79 | 12.76 | 30.84 | 0
2001-02-27 22:00 | 1.1 | 33.98 | 1.1 | 33.98 | 100 | 982 | 1.1 | 33.98 | 11.62 | 12.68 | 31.02 | 0
2001-02-27 23:00 | 1.1 | 33.98 | 1.1 | 33.98 | 100 | 982 | 1.1 | 33.98 | 11.62 | 12.68 | 31.02 | 0
36950 | 1.1 | 33.98 | 1.1 | 33.98 | 100 | 982 | 1.1 | 33.98 | 11.62 | 12.68 | 31.02 | 0
2001-02-28 01:00 | -0.9 | 30.38 | -2.9 | 26.78 | 85 | 982 | -1.6821 | 28.9722 | 6.761 | 10.59 | 34.62 | 0
2001-02-28 02:00 | -3 | 26.6 | -3.9 | 24.98 | 93 | 982 | -3.3246 | 26.0158 | 4.006 | 9.408 | 38.4 | 0
2001-02-28 03:00 | -4 | 24.8 | -6 | 21.2 | 84 | 982 | -4.706 | 23.5292 | 1.798 | 8.459 | 40.2 | 0
2001-02-28 04:00 | -5 | 23 | -7 | 19.4 | 84 | 982 | -5.6665 | 21.8003 | 0.3112 | 7.82 | 42 | 0
2001-02-28 05:00 | -4.5 | 23.9 | -6.7 | 19.94 | 83 | 982 | -5.2294 | 22.587 | 0.9832 | 8.109 | 41.1 | 0
2001-02-28 06:00 | -3.1 | 26.42 | -6.4 | 20.48 | 75 | 982 | -4.2675 | 24.3185 | 2.493 | 8.758 | 38.58 | 0
2001-02-28 07:00 | -2.6 | 27.32 | -6 | 21.2 | 75 | 982 | -3.8003 | 25.1595 | 3.24 | 9.079 | 37.68 | 0
2001-02-28 08:00 | -0.1 | 31.82 | -3.6 | 25.52 | 75 | 982 | -1.47 | 29.354 | 7.128 | 10.75 | 33.18 | 0
2001-02-28 09:00 | 1.5 | 34.7 | -2.3 | 27.86 | 74 | 982 | -0.12815 | 31.7693 | 9.502 | 11.77 | 30.3 | 0
2001-02-28 10:00 | 4.9 | 40.82 | -3 | 26.6 | 55 | 982 | 1.6 | 34.8801 | 12.5 | 13.06 | 24.18 | 0
2001-02-28 11:00 | 6.4 | 43.52 | -1.7 | 28.94 | 55 | 982 | 2.8868 | 37.1962 | 14.85 | 14.07 | 21.48 | 0
2001-02-28 12:00 | 7.9 | 46.22 | -1.3 | 29.66 | 52 | 982 | 3.9044 | 39.0278 | 16.77 | 14.9 | 18.78 | 0
2001-02-28 13:00 | 9.4 | 48.92 | 0.1 | 32.18 | 52 | 982 | 5.1653 | 41.2976 | 19.24 | 15.96 | 16.08 | 0
2001-02-28 14:00 | 11.8 | 53.24 | 1.4 | 34.52 | 49 | 982 | 6.8613 | 44.3504 | 22.72 | 17.45 | 11.76 | 0
2001-02-28 15:00 | 14.3 | 57.74 | 2.7 | 36.86 | 46 | 982 | 8.5654 | 47.4178 | 26.4 | 19.04 | 7.26 | 0
2001-02-28 16:00 | 13.8 | 56.84 | 3 | 37.4 | 48 | 982 | 8.391 | 47.1037 | 26.02 | 18.87 | 8.16 | 0
2001-02-28 17:00 | 14.3 | 57.74 | 5.1 | 41.18 | 54 | 982 | 9.4886 | 49.0794 | 28.51 | 19.94 | 7.26 | 0
2001-02-28 18:00 | 12.8 | 55.04 | 7.1 | 44.78 | 68 | 982 | 9.6937 | 49.4486 | 29.01 | 20.16 | 9.96 | 0
2001-02-28 19:00 | 12.3 | 54.14 | 7.1 | 44.78 | 71 | 982 | 9.5453 | 49.1815 | 28.68 | 20.01 | 10.86 | 0
2001-02-28 20:00 | 12.9 | 55.22 | 9.1 | 48.38 | 78 | 982 | 10.7933 | 51.4279 | 31.64 | 21.29 | 9.78 | 0
2001-02-28 21:00 | 12.4 | 54.32 | 9.1 | 48.38 | 80 | 982 | 10.5219 | 50.9394 | 30.99 | 21.01 | 10.68 | 0
2001-02-28 22:00 | 10.5 | 50.9 | 6.7 | 44.06 | 78 | 982 | 8.556 | 47.4008 | 26.44 | 19.05 | 14.1 | 0
2001-02-28 23:00 | 8.6 | 47.48 | 4.2 | 39.56 | 71 | 982 | 6.1829 | 43.1292 | 21.33 | 16.86 | 17.52 | 0
36951 | 6.7 | 44.06 | 1.8 | 35.24 | 64 | 982 | 3.8862 | 38.9952 | 16.75 | 14.89 | 20.94 | 0
1998-03-01 01:00 | 4.7 | 40.46 | -0.6 | 30.92 | 38 | 982 | 0.10745 | 32.1934 | 9.878 | 11.93 | 24.54 | 0
1998-03-01 02:00 | 2.8 | 37.04 | -3 | 26.6 | 44 | 982 | -0.95724 | 30.277 | 8.026 | 11.14 | 27.96 | 0
1998-03-01 03:00 | 0.9 | 33.62 | -5.5 | 22.1 | 49 | 982 | -2.1545 | 28.1219 | 5.963 | 10.25 | 31.38 | 0
1998-03-01 04:00 | -1 | 30.2 | -8 | 17.6 | 55 | 982 | -3.3944 | 25.8901 | 3.904 | 9.365 | 34.8 | 0
1998-03-01 05:00 | -1.3 | 29.66 | -7.7 | 18.14 | 58 | 982 | -3.4934 | 25.712 | 3.742 | 9.295 | 35.34 | 0
1998-03-01 06:00 | -1.9 | 28.58 | -7.9 | 17.78 | 60 | 982 | -3.9185 | 24.9467 | 3.056 | 9 | 36.42 | 0
1998-03-01 07:00 | -2 | 28.4 | -8 | 17.6 | 60 | 982 | -4.0075 | 24.7866 | 2.913 | 8.939 | 36.6 | 0
1998-03-01 08:00 | 1.3 | 34.34 | -6.9 | 19.58 | 51 | 982 | -1.7047 | 28.9315 | 6.728 | 10.58 | 30.66 | 0
1998-03-01 09:00 | 4.9 | 40.82 | -6.2 | 20.84 | 42 | 982 | 0.58507 | 33.0531 | 10.7 | 12.29 | 24.18 | 0
1998-03-01 10:00 | 8 | 46.4 | -6.3 | 20.66 | 33 | 982 | 2.2546 | 36.0582 | 13.68 | 13.57 | 18.6 | 0
1998-03-01 11:00 | 11.5 | 52.7 | -5.6 | 21.92 | 28 | 982 | 4.3561 | 39.8409 | 17.62 | 15.26 | 12.3 | 0
1998-03-01 12:00 | 14 | 57.2 | -5.6 | 21.92 | 24 | 982 | 5.6649 | 42.1968 | 20.21 | 16.37 | 7.8 | 0
1998-03-01 13:00 | 16 | 60.8 | -6 | 21.2 | 20 | 982 | 6.4998 | 43.6996 | 21.91 | 17.1 | 4.2 | 0
1998-03-01 14:00 | 17.6 | 63.68 | -4.9 | 23.18 | 20 | 982 | 7.563 | 45.6133 | 24.15 | 18.07 | 1.32 | 0
1998-03-01 15:00 | 18.5 | 65.3 | -4.2 | 24.44 | 20 | 982 | 8.157 | 46.6826 | 25.43 | 18.62 | 0 | 0.3
1998-03-01 16:00 | 19 | 66.2 | -4 | 24.8 | 20 | 982 | 8.4858 | 47.2745 | 26.16 | 18.93 | 0 | 1.2
1998-03-01 17:00 | 20 | 68 | -3 | 26.6 | 20 | 982 | 9.1411 | 48.454 | 27.62 | 19.56 | 0 | 3
1998-03-01 18:00 | 17.6 | 63.68 | -3.5 | 25.7 | 23 | 982 | 8.0083 | 46.415 | 25.12 | 18.48 | 1.32 | 0
1998-03-01 19:00 | 15 | 59 | -4 | 24.8 | 26 | 982 | 6.6232 | 43.9218 | 22.18 | 17.22 | 6 | 0
1998-03-01 20:00 | 13.3 | 55.94 | -3.8 | 25.16 | 29 | 982 | 5.7811 | 42.4059 | 20.45 | 16.48 | 9.06 | 0
1998-03-01 21:00 | 12.5 | 54.5 | -3.5 | 25.7 | 31 | 982 | 5.4296 | 41.7732 | 19.75 | 16.18 | 10.5 | 0
1998-03-01 22:00 | 11 | 51.8 | -4 | 24.8 | 33 | 982 | 4.5317 | 40.157 | 17.97 | 15.41 | 13.2 | 0
1998-03-01 23:00 | 11.2 | 52.16 | -3 | 26.6 | 36 | 982 | 5.005 | 41.0091 | 18.91 | 15.81 | 12.84 | 0
35856 | 11.1 | 51.98 | -3 | 26.6 | 36 | 982 | 4.9283 | 40.8709 | 18.75 | 15.75 | 13.02 | 0
1998-03-02 01:00 | 11 | 51.8 | -3 | 26.6 | 36 | 982 | 4.8515 | 40.7328 | 18.6 | 15.68 | 13.2 | 0
1998-03-02 02:00 | 10.4 | 50.72 | -2.3 | 27.86 | 40 | 982 | 4.8013 | 40.6423 | 18.51 | 15.64 | 14.28 | 0
1998-03-02 03:00 | 10 | 50 | -2 | 28.4 | 42 | 982 | 4.6862 | 40.4351 | 18.28 | 15.55 | 15 | 0
1998-03-02 04:00 | 8 | 46.4 | -2 | 28.4 | 48 | 982 | 3.6308 | 38.5355 | 16.25 | 14.67 | 18.6 | 0
1998-03-02 05:00 | 7.7 | 45.86 | -1.7 | 28.94 | 51 | 982 | 3.648 | 38.5663 | 16.28 | 14.69 | 19.14 | 0
1998-03-02 06:00 | 7.1 | 44.78 | -1.9 | 28.58 | 52 | 982 | 3.23 | 37.8141 | 15.49 | 14.35 | 20.22 | 0
1998-03-02 07:00 | 7 | 44.6 | -2 | 28.4 | 52 | 982 | 3.1456 | 37.6622 | 15.33 | 14.28 | 20.4 | 0
1998-03-02 08:00 | 9.3 | 48.74 | -1.1 | 30.02 | 48 | 982 | 4.7032 | 40.4658 | 18.32 | 15.56 | 16.26 | 0
1998-03-02 09:00 | 11.9 | 53.42 | -0.7 | 30.74 | 41 | 982 | 6.0881 | 42.9585 | 21.1 | 16.76 | 11.58 | 0
1998-03-02 10:00 | 14 | 57.2 | -1 | 30.2 | 35 | 982 | 7.0223 | 44.6402 | 23.03 | 17.59 | 7.8 | 0
1998-03-02 11:00 | 12.6 | 54.68 | 1 | 33.8 | 45 | 982 | 7.0824 | 44.7484 | 23.18 | 17.65 | 10.32 | 0
1998-03-02 12:00 | 10 | 50 | 2.2 | 35.96 | 58 | 982 | 6.244 | 43.2392 | 21.44 | 16.9 | 15 | 0
1998-03-02 13:00 | 7 | 44.6 | 3 | 37.4 | 76 | 982 | 5.1297 | 41.2335 | 19.19 | 15.94 | 20.4 | 0
1998-03-02 14:00 | 7.2 | 44.96 | 2.7 | 36.86 | 73 | 982 | 5.0717 | 41.129 | 19.07 | 15.89 | 20.04 | 0
1998-03-02 15:00 | 6.8 | 44.24 | 2.1 | 35.78 | 72 | 982 | 4.6242 | 40.3236 | 18.19 | 15.5 | 20.76 | 0
1998-03-02 16:00 | 6 | 42.8 | 1 | 33.8 | 70 | 982 | 3.7364 | 38.7254 | 16.46 | 14.76 | 22.2 | 0
1998-03-02 17:00 | 6.2 | 43.16 | -0.1 | 31.82 | 64 | 982 | 3.4422 | 38.1959 | 15.9 | 14.52 | 21.84 | 0
1998-03-02 18:00 | 5.7 | 42.26 | -1.5 | 29.3 | 59 | 982 | 2.6047 | 36.6884 | 14.33 | 13.85 | 22.74 | 0
1998-03-02 19:00 | 5 | 41 | -3 | 26.6 | 55 | 982 | 1.686 | 35.0348 | 12.65 | 13.13 | 24 | 0
1998-03-02 20:00 | 3.7 | 38.66 | -4.5 | 23.9 | 53 | 982 | 0.42113 | 32.758 | 10.42 | 12.17 | 26.34 | 0
1998-03-02 21:00 | 3.2 | 37.76 | -5.8 | 21.56 | 49 | 982 | -0.30037 | 31.4593 | 9.192 | 11.64 | 27.24 | 0
1998-03-02 22:00 | 2 | 35.6 | -8 | 17.6 | 44 | 982 | -1.5883 | 29.141 | 6.93 | 10.67 | 29.4 | 0
1998-03-02 23:00 | 1.7 | 35.06 | -7.5 | 18.5 | 47 | 982 | -1.6335 | 29.0597 | 6.851 | 10.63 | 29.94 | 0
35857 | 1 | 33.8 | -8 | 17.6 | 47 | 982 | -2.1969 | 28.0456 | 5.892 | 10.22 | 31.2 | 0
1998-03-03 01:00 | 1 | 33.8 | -10 | 14 | 40 | 982 | -2.6335 | 27.2597 | 5.162 | 9.905 | 31.2 | 0
1998-03-03 02:00 | 0 | 32 | -9.6 | 14.72 | 44 | 982 | -3.1741 | 26.2865 | 4.268 | 9.521 | 33 | 0
1998-03-03 03:00 | -0.9 | 30.38 | -9.5 | 14.9 | 48 | 982 | -3.6985 | 25.3428 | 3.414 | 9.154 | 34.62 | 0
1998-03-03 04:00 | -2 | 28.4 | -10 | 14 | 50 | 982 | -4.5289 | 23.8481 | 2.09 | 8.585 | 36.6 | 0
1998-03-03 05:00 | -2.3 | 27.86 | -9.7 | 14.54 | 53 | 982 | -4.6323 | 23.6619 | 1.926 | 8.514 | 37.14 | 0
1998-03-03 06:00 | -2.9 | 26.78 | -9.9 | 14.18 | 55 | 982 | -5.0556 | 22.9 | 1.265 | 8.23 | 38.22 | 0
1998-03-03 07:00 | -3 | 26.6 | -10 | 14 | 55 | 982 | -5.1433 | 22.742 | 1.129 | 8.171 | 38.4 | 0
1998-03-03 08:00 | -2.4 | 27.68 | -9.1 | 15.62 | 56 | 982 | -4.5663 | 23.7806 | 2.029 | 8.558 | 37.32 | 0
1998-03-03 09:00 | -1.4 | 29.48 | -8.7 | 16.34 | 54 | 982 | -3.7971 | 25.1652 | 3.253 | 9.085 | 35.52 | 0
1998-03-03 10:00 | -1 | 30.2 | -9 | 15.8 | 50 | 982 | -3.6717 | 25.3909 | 3.457 | 9.172 | 34.8 | 0
1998-03-03 11:00 | 1.6 | 34.88 | -9 | 15.8 | 41 | 982 | -2.0984 | 28.2229 | 6.06 | 10.29 | 30.12 | 0
1998-03-03 12:00 | 3 | 37.4 | -9.8 | 14.36 | 35 | 982 | -1.4216 | 29.4411 | 7.219 | 10.79 | 27.6 | 0
1998-03-03 13:00 | 4 | 39.2 | -11 | 12.2 | 29 | 982 | -1.1104 | 30.0013 | 7.761 | 11.02 | 25.8 | 0
1998-03-03 14:00 | 5.2 | 41.36 | -11.3 | 11.66 | 26 | 982 | -0.4772 | 31.141 | 8.877 | 11.5 | 23.64 | 0
1998-03-03 15:00 | 5.8 | 42.44 | -11.9 | 10.58 | 24 | 982 | -0.21595 | 31.6113 | 9.345 | 11.7 | 22.56 | 0
1998-03-03 16:00 | 6 | 42.8 | -13 | 8.6 | 21 | 982 | -0.32489 | 31.4152 | 9.15 | 11.62 | 22.2 | 0
1998-03-03 17:00 | 5.2 | 41.36 | -12.7 | 9.14 | 23 | 982 | -0.71508 | 30.7129 | 8.456 | 11.32 | 23.64 | 0
1998-03-03 18:00 | 3.7 | 38.66 | -12.8 | 8.96 | 25 | 982 | -1.6232 | 29.0783 | 6.874 | 10.64 | 26.34 | 0
1998-03-03 19:00 | 2 | 35.6 | -13 | 8.6 | 28 | 982 | -2.6509 | 27.2283 | 5.138 | 9.895 | 29.4 | 0
1998-03-03 20:00 | 0 | 32 | -12.8 | 8.96 | 33 | 982 | -3.8366 | 25.0941 | 3.199 | 9.061 | 33 | 0
1998-03-03 21:00 | -1.2 | 29.84 | -12.5 | 9.5 | 38 | 982 | -4.5101 | 23.8818 | 2.126 | 8.6 | 35.16 | 0
1998-03-03 22:00 | -3 | 26.6 | -13 | 8.6 | 42 | 982 | -5.788 | 21.5815 | 0.1465 | 7.749 | 38.4 | 0
1998-03-03 23:00 | -3.1 | 26.42 | -12 | 10.4 | 46 | 982 | -5.6736 | 21.7876 | 0.3186 | 7.823 | 38.58 | 0
35858 | -3.6 | 25.52 | -12 | 10.4 | 48 | 982 | -6.0041 | 21.1927 | -0.1845 | 7.607 | 39.48 | 0
1998-03-04 01:00 | -4 | 24.8 | -12 | 10.4 | 50 | 982 | -6.2551 | 20.7408 | -0.5639 | 7.444 | 40.2 | 0
1998-03-04 02:00 | -4.7 | 23.54 | -11.3 | 11.66 | 56 | 982 | -6.5968 | 20.1257 | -1.078 | 7.222 | 41.46 | 0
1998-03-04 03:00 | -5.3 | 22.46 | -10.9 | 12.38 | 61 | 982 | -6.9172 | 19.5491 | -1.556 | 7.017 | 42.54 | 0
1998-03-04 04:00 | -6 | 21.2 | -11 | 12.2 | 64 | 982 | -7.4283 | 18.6291 | -2.308 | 6.694 | 43.8 | 0
1998-03-04 05:00 | -6 | 21.2 | -10.7 | 12.74 | 66 | 982 | -7.3475 | 18.7745 | -2.191 | 6.744 | 43.8 | 0
1998-03-04 06:00 | -6.2 | 20.84 | -10.9 | 12.38 | 66 | 982 | -7.5311 | 18.4441 | -2.458 | 6.629 | 44.16 | 0
1998-03-04 07:00 | -6 | 21.2 | -11 | 12.2 | 64 | 982 | -7.4283 | 18.6291 | -2.308 | 6.694 | 43.8 | 0
1998-03-04 08:00 | -2.4 | 27.68 | -9.8 | 14.36 | 53 | 982 | -4.7192 | 23.5054 | 1.79 | 8.456 | 37.32 | 0
1998-03-04 09:00 | 1.6 | 34.88 | -9 | 15.8 | 41 | 982 | -2.0984 | 28.2229 | 6.06 | 10.29 | 30.12 | 0
1998-03-04 10:00 | 5 | 41 | -9 | 15.8 | 33 | 982 | -0.076379 | 31.8625 | 9.596 | 11.81 | 24 | 0
1998-03-04 11:00 | 7.9 | 46.22 | -8 | 17.6 | 29 | 982 | 1.8034 | 35.2461 | 12.86 | 13.21 | 18.78 | 0
1998-03-04 12:00 | 9.7 | 49.46 | -7.8 | 17.96 | 26 | 982 | 2.8332 | 37.0998 | 14.74 | 14.02 | 15.54 | 0
1998-03-04 13:00 | 11 | 51.8 | -8 | 17.6 | 24 | 982 | 3.553 | 38.3955 | 16.08 | 14.6 | 13.2 | 0
1998-03-04 14:00 | 12.6 | 54.68 | -7.6 | 18.32 | 22 | 982 | 4.4459 | 40.0026 | 17.79 | 15.34 | 10.32 | 0
1998-03-04 15:00 | 13.5 | 56.3 | -7.5 | 18.5 | 21 | 982 | 4.9432 | 40.8978 | 18.76 | 15.75 | 8.7 | 0
1998-03-04 16:00 | 14 | 57.2 | -8 | 17.6 | 19 | 982 | 5.0283 | 41.0509 | 18.93 | 15.82 | 7.8 | 0
1998-03-04 17:00 | 13.5 | 56.3 | -7.7 | 18.14 | 21 | 982 | 4.9432 | 40.8978 | 18.76 | 15.75 | 8.7 | 0
1998-03-04 18:00 | 12.4 | 54.32 | -7.8 | 17.96 | 22 | 982 | 4.3072 | 39.753 | 17.52 | 15.22 | 10.68 | 0
1998-03-04 19:00 | 11 | 51.8 | -8 | 17.6 | 24 | 982 | 3.553 | 38.3955 | 16.08 | 14.6 | 13.2 | 0
1998-03-04 20:00 | 10 | 50 | -7.5 | 18.5 | 26 | 982 | 3.0507 | 37.4913 | 15.14 | 14.2 | 15 | 0
1998-03-04 21:00 | 9.8 | 49.64 | -6.8 | 19.76 | 28 | 982 | 3.1127 | 37.6029 | 15.26 | 14.25 | 15.36 | 0
1998-03-04 22:00 | 9 | 48.2 | -7 | 19.4 | 29 | 982 | 2.6229 | 36.7212 | 14.35 | 13.86 | 16.8 | 0
1998-03-04 23:00 | 9.2 | 48.56 | -5 | 23 | 35 | 982 | 3.3665 | 38.0597 | 15.74 | 14.45 | 16.44 | 0
35859 | 9 | 48.2 | -4 | 24.8 | 38 | 982 | 3.5037 | 38.3067 | 16 | 14.57 | 16.8 | 0
1998-03-05 01:00 | 9 | 48.2 | -4 | 24.8 | 38 | 982 | 3.5037 | 38.3067 | 16 | 14.57 | 16.8 | 0
1998-03-05 02:00 | 9.6 | 49.28 | -3.6 | 25.52 | 38 | 982 | 3.9727 | 39.1509 | 16.89 | 14.95 | 15.72 | 0
1998-03-05 03:00 | 10.4 | 50.72 | -3.5 | 25.7 | 36 | 982 | 4.3903 | 39.9026 | 17.7 | 15.3 | 14.28 | 0
1998-03-05 04:00 | 11 | 51.8 | -4 | 24.8 | 33 | 982 | 4.5317 | 40.157 | 17.97 | 15.41 | 13.2 | 0
1998-03-05 05:00 | 11 | 51.8 | -3 | 26.6 | 36 | 982 | 4.8515 | 40.7328 | 18.6 | 15.68 | 13.2 | 0
1998-03-05 06:00 | 10.8 | 51.44 | -2.5 | 27.5 | 38 | 982 | 4.9076 | 40.8337 | 18.72 | 15.73 | 13.56 | 0
1998-03-05 07:00 | 11 | 51.8 | -2 | 28.4 | 39 | 982 | 5.1683 | 41.3029 | 19.23 | 15.96 | 13.2 | 0
1998-03-05 08:00 | 12.6 | 54.68 | 0.5 | 32.9 | 43 | 982 | 6.8616 | 44.3509 | 22.71 | 17.45 | 10.32 | 0
1998-03-05 09:00 | 14.6 | 58.28 | 2.6 | 36.68 | 44 | 982 | 8.5694 | 47.4249 | 26.41 | 19.04 | 6.72 | 0
1998-03-05 10:00 | 16.1 | 60.98 | 3.9 | 39.02 | 44 | 982 | 9.7635 | 49.5742 | 29.12 | 20.21 | 4.02 | 0
1998-03-05 11:00 | 18 | 64.4 | 6 | 42.8 | 45 | 982 | 11.4076 | 52.5337 | 33.06 | 21.9 | 0.6 | 0
1998-03-05 12:00 | 17.2 | 62.96 | 5.6 | 42.08 | 46 | 982 | 10.8997 | 51.6194 | 31.82 | 21.37 | 2.04 | 0
1998-03-05 13:00 | 16 | 60.8 | 4.8 | 40.64 | 47 | 982 | 10.0595 | 50.1071 | 29.82 | 20.51 | 4.2 | 0
1998-03-05 14:00 | 15.5 | 59.9 | 4.7 | 40.46 | 49 | 982 | 9.898 | 49.8164 | 29.45 | 20.35 | 5.1 | 0
1998-03-05 15:00 | 14.3 | 57.74 | 4.3 | 39.74 | 51 | 982 | 9.1457 | 48.4622 | 27.72 | 19.6 | 7.26 | 0
1998-03-05 16:00 | 12.7 | 54.86 | 3.4 | 38.12 | 53 | 982 | 8.0342 | 46.4615 | 25.24 | 18.54 | 10.14 | 0
1998-03-05 17:00 | 11 | 51.8 | 3.2 | 37.76 | 59 | 982 | 7.2038 | 44.9668 | 23.46 | 17.77 | 13.2 | 0
1998-03-05 18:00 | 8.6 | 47.48 | 2.6 | 36.68 | 66 | 982 | 5.7467 | 42.3441 | 20.43 | 16.47 | 17.52 | 0
1998-03-05 19:00 | 6 | 42.8 | 2 | 35.6 | 75 | 982 | 4.1246 | 39.4243 | 17.21 | 15.09 | 22.2 | 0
1998-03-05 20:00 | 4.7 | 40.46 | 1.2 | 34.16 | 78 | 982 | 3.1396 | 37.6513 | 15.34 | 14.28 | 24.54 | 0
1998-03-05 21:00 | 4.2 | 39.56 | 0.5 | 32.9 | 77 | 982 | 2.6006 | 36.681 | 14.33 | 13.85 | 25.44 | 0
1998-03-05 22:00 | 3 | 37.4 | -1 | 30.2 | 74 | 982 | 1.2771 | 34.2988 | 11.93 | 12.81 | 27.6 | 0
1998-03-05 23:00 | 3.2 | 37.76 | -0.6 | 30.92 | 76 | 982 | 1.5989 | 34.878 | 12.5 | 13.06 | 27.24 | 0
35860 | 3.1 | 37.58 | -1.3 | 29.66 | 72 | 982 | 1.2329 | 34.2192 | 11.85 | 12.78 | 27.42 | 0
1998-03-06 01:00 | 3 | 37.4 | -2 | 28.4 | 68 | 982 | 0.86722 | 33.561 | 11.2 | 12.5 | 27.6 | 0
1998-03-06 02:00 | 2.6 | 36.68 | -1.6 | 29.12 | 73 | 982 | 0.84023 | 33.5124 | 11.15 | 12.48 | 28.32 | 0
1998-03-06 03:00 | 2.4 | 36.32 | -1.5 | 29.3 | 74 | 982 | 0.72187 | 33.2994 | 10.95 | 12.39 | 28.68 | 0
1998-03-06 04:00 | 2 | 35.6 | -2 | 28.4 | 73 | 982 | 0.28654 | 32.5158 | 10.19 | 12.07 | 29.4 | 0
1998-03-06 05:00 | 2 | 35.6 | -2 | 28.4 | 73 | 982 | 0.28654 | 32.5158 | 10.19 | 12.07 | 29.4 | 0
1998-03-06 06:00 | 1.3 | 34.34 | -3 | 26.6 | 71 | 982 | -0.4829 | 31.1308 | 8.864 | 11.5 | 30.66 | 0
1998-03-06 07:00 | 1 | 33.8 | -4 | 24.8 | 67 | 982 | -0.98182 | 30.2327 | 7.98 | 11.12 | 31.2 | 0
1998-03-06 08:00 | 0.9 | 33.62 | -3.8 | 25.16 | 68 | 982 | -1.0088 | 30.1841 | 7.933 | 11.1 | 31.38 | 0
1998-03-06 09:00 | 1.2 | 34.16 | -4 | 24.8 | 66 | 982 | -0.86962 | 30.4347 | 8.178 | 11.2 | 30.84 | 0
1998-03-06 10:00 | 1 | 33.8 | -5 | 23 | 61 | 982 | -1.3413 | 29.5856 | 7.353 | 10.85 | 31.2 | 0
1998-03-06 11:00 | 1.9 | 35.42 | -4.7 | 23.54 | 59 | 982 | -0.70769 | 30.7262 | 8.465 | 11.33 | 29.58 | 0
1998-03-06 12:00 | 1.7 | 35.06 | -5.1 | 22.82 | 58 | 982 | -0.93744 | 30.3126 | 8.059 | 11.15 | 29.94 | 0
1998-03-06 13:00 | 1 | 33.8 | -6 | 21.2 | 56 | 982 | -1.6442 | 29.0404 | 6.831 | 10.62 | 31.2 | 0
1998-03-06 14:00 | 1.6 | 34.88 | -5.9 | 21.38 | 54 | 982 | -1.271 | 29.7121 | 7.477 | 10.9 | 30.12 | 0
1998-03-06 15:00 | 1.5 | 34.7 | -6.2 | 20.84 | 53 | 982 | -1.416 | 29.4512 | 7.225 | 10.79 | 30.3 | 0
1998-03-06 16:00 | 1 | 33.8 | -7 | 19.4 | 51 | 982 | -1.95 | 28.4899 | 6.309 | 10.4 | 31.2 | 0
1998-03-06 17:00 | 1.2 | 34.16 | -7.1 | 19.22 | 50 | 982 | -1.8485 | 28.6726 | 6.482 | 10.47 | 30.84 | 0
1998-03-06 18:00 | 0.7 | 33.26 | -7.5 | 18.5 | 50 | 982 | -2.2566 | 27.9382 | 5.79 | 10.18 | 31.74 | 0
1998-03-06 19:00 | 0 | 32 | -8 | 17.6 | 51 | 982 | -2.7594 | 27.0331 | 4.949 | 9.814 | 33 | 0
1998-03-06 20:00 | -1 | 30.2 | -8.2 | 17.24 | 54 | 982 | -3.4497 | 25.7906 | 3.815 | 9.326 | 34.8 | 0
1998-03-06 21:00 | -1.2 | 29.84 | -8.1 | 17.42 | 56 | 982 | -3.5141 | 25.6746 | 3.709 | 9.281 | 35.16 | 0
1998-03-06 22:00 | -2 | 28.4 | -9 | 15.8 | 55 | 982 | -4.2672 | 24.3191 | 2.502 | 8.762 | 36.6 | 0
1998-03-06 23:00 | -1.8 | 28.76 | -8.3 | 17.06 | 57 | 982 | -3.987 | 24.8234 | 2.947 | 8.953 | 36.24 | 0
35861 | -1.9 | 28.58 | -8.7 | 16.34 | 56 | 982 | -4.1273 | 24.5708 | 2.724 | 8.857 | 36.42 | 0
1998-03-07 01:00 | -2 | 28.4 | -9 | 15.8 | 55 | 982 | -4.2672 | 24.3191 | 2.502 | 8.762 | 36.6 | 0
1998-03-07 02:00 | -2.4 | 27.68 | -8.6 | 16.52 | 59 | 982 | -4.4141 | 24.0546 | 2.267 | 8.661 | 37.32 | 0
1998-03-07 03:00 | -2.6 | 27.32 | -8.5 | 16.7 | 60 | 982 | -4.5417 | 23.8249 | 2.066 | 8.574 | 37.68 | 0
1998-03-07 04:00 | -3 | 26.6 | -9 | 15.8 | 60 | 982 | -4.8985 | 23.1828 | 1.507 | 8.334 | 38.4 | 0
1998-03-07 05:00 | -2.9 | 26.78 | -8.7 | 16.34 | 61 | 982 | -4.7602 | 23.4317 | 1.722 | 8.426 | 38.22 | 0
1998-03-07 06:00 | -3 | 26.6 | -9 | 15.8 | 60 | 982 | -4.8985 | 23.1828 | 1.507 | 8.334 | 38.4 | 0
1998-03-07 07:00 | -3 | 26.6 | -10 | 14 | 55 | 982 | -5.1433 | 22.742 | 1.129 | 8.171 | 38.4 | 0
1998-03-07 08:00 | -2.4 | 27.68 | -9.1 | 15.62 | 56 | 982 | -4.5663 | 23.7806 | 2.029 | 8.558 | 37.32 | 0
1998-03-07 09:00 | -1.4 | 29.48 | -8.7 | 16.34 | 54 | 982 | -3.7971 | 25.1652 | 3.253 | 9.085 | 35.52 | 0
1998-03-07 10:00 | -1 | 30.2 | -9 | 15.8 | 50 | 982 | -3.6717 | 25.3909 | 3.457 | 9.172 | 34.8 | 0
1998-03-07 11:00 | 1.6 | 34.88 | -8.4 | 16.88 | 44 | 982 | -1.9055 | 28.5701 | 6.387 | 10.43 | 30.12 | 0
1998-03-07 12:00 | 3 | 37.4 | -8.4 | 16.88 | 39 | 982 | -1.1438 | 29.9411 | 7.701 | 11 | 27.6 | 0
1998-03-07 13:00 | 4 | 39.2 | -9 | 15.8 | 35 | 982 | -0.66884 | 30.7961 | 8.536 | 11.36 | 25.8 | 0
1998-03-07 14:00 | 5.2 | 41.36 | -8.6 | 16.52 | 33 | 982 | 0.098246 | 32.1768 | 9.862 | 11.93 | 23.64 | 0
1998-03-07 15:00 | 5.8 | 42.44 | -8.5 | 16.7 | 32 | 982 | 0.47859 | 32.8615 | 10.52 | 12.21 | 22.56 | 0
1998-03-07 16:00 | 6 | 42.8 | -9 | 15.8 | 30 | 982 | 0.46116 | 32.8301 | 10.49 | 12.2 | 22.2 | 0
1998-03-07 17:00 | 5.5 | 41.9 | -8.7 | 16.34 | 32 | 982 | 0.24759 | 32.4457 | 10.12 | 12.04 | 23.1 | 0
1998-03-07 18:00 | 4.4 | 39.92 | -8.8 | 16.16 | 35 | 982 | -0.36971 | 31.3345 | 9.069 | 11.58 | 25.08 | 0
1998-03-07 19:00 | 3 | 37.4 | -9 | 15.8 | 37 | 982 | -1.2824 | 29.6916 | 7.46 | 10.89 | 27.6 | 0
1998-03-07 20:00 | 2.3 | 36.14 | -8.8 | 16.16 | 40 | 982 | -1.6172 | 29.0891 | 6.881 | 10.64 | 28.86 | 0
1998-03-07 21:00 | 2.5 | 36.5 | -8.5 | 16.7 | 41 | 982 | -1.3945 | 29.4899 | 7.265 | 10.81 | 28.5 | 0
1998-03-07 22:00 | 2 | 35.6 | -9 | 15.8 | 40 | 982 | -1.8506 | 28.6688 | 6.481 | 10.47 | 29.4 | 0
1998-03-07 23:00 | 1.9 | 35.42 | -8.3 | 17.06 | 43 | 982 | -1.7326 | 28.8813 | 6.682 | 10.56 | 29.58 | 0
35862 | 1.4 | 34.52 | -8.7 | 16.34 | 43 | 982 | -2.128 | 28.1695 | 6.009 | 10.27 | 30.48 | 0
1998-03-08 01:00 | 1 | 33.8 | -9 | 15.8 | 43 | 982 | -2.4456 | 27.5979 | 5.475 | 10.04 | 31.2 | 0
1998-03-08 02:00 | 1 | 33.8 | -8.6 | 16.52 | 45 | 982 | -2.321 | 27.8222 | 5.683 | 10.13 | 31.2 | 0
1998-03-08 03:00 | 1.1 | 33.98 | -8.5 | 16.7 | 45 | 982 | -2.2409 | 27.9664 | 5.818 | 10.19 | 31.02 | 0
1998-03-08 04:00 | 1 | 33.8 | -9 | 15.8 | 43 | 982 | -2.4456 | 27.5979 | 5.475 | 10.04 | 31.2 | 0
1998-03-08 05:00 | 1 | 33.8 | -7.3 | 18.86 | 50 | 982 | -2.0116 | 28.3792 | 6.205 | 10.35 | 31.2 | 0
1998-03-08 06:00 | 0.8 | 33.44 | -6.2 | 20.84 | 56 | 982 | -1.8109 | 28.7405 | 6.545 | 10.5 | 31.56 | 0
1998-03-08 07:00 | 1 | 33.8 | -5 | 23 | 61 | 982 | -1.3413 | 29.5856 | 7.353 | 10.85 | 31.2 | 0
1998-03-08 08:00 | 0.9 | 33.62 | -3.8 | 25.16 | 68 | 982 | -1.0088 | 30.1841 | 7.933 | 11.1 | 31.38 | 0
1998-03-08 09:00 | 1.2 | 34.16 | -3 | 26.6 | 71 | 982 | -0.57003 | 30.9739 | 8.709 | 11.43 | 30.84 | 0
1998-03-08 10:00 | 1 | 33.8 | -3 | 26.6 | 72 | 982 | -0.68542 | 30.7662 | 8.503 | 11.34 | 31.2 | 0
1998-03-08 11:00 | 2.6 | 36.68 | -1.7 | 28.94 | 72 | 982 | 0.77335 | 33.392 | 11.04 | 12.43 | 28.32 | 0
1998-03-08 12:00 | 3 | 37.4 | -1.1 | 30.02 | 74 | 982 | 1.2771 | 34.2988 | 11.93 | 12.81 | 27.6 | 0
1998-03-08 13:00 | 3 | 37.4 | -1 | 30.2 | 74 | 982 | 1.2771 | 34.2988 | 11.93 | 12.81 | 27.6 | 0
1998-03-08 14:00 | 3.3 | 37.94 | -0.8 | 30.56 | 74 | 982 | 1.5545 | 34.7982 | 12.42 | 13.03 | 27.06 | 0
1998-03-08 15:00 | 3 | 37.4 | -1 | 30.2 | 74 | 982 | 1.2771 | 34.2988 | 11.93 | 12.81 | 27.6 | 0
1998-03-08 16:00 | 4 | 39.2 | -1 | 30.2 | 69 | 982 | 1.8446 | 35.3203 | 12.94 | 13.25 | 25.8 | 0
1998-03-08 17:00 | 4.8 | 40.64 | -0.4 | 31.28 | 69 | 982 | 2.5706 | 36.6272 | 14.27 | 13.82 | 24.36 | 0
1998-03-08 18:00 | 5 | 41 | -0.2 | 31.64 | 69 | 982 | 2.752 | 36.9536 | 14.61 | 13.97 | 24 | 0
1998-03-08 19:00 | 5 | 41 | 0 | 32 | 70 | 982 | 2.8269 | 37.0885 | 14.75 | 14.03 | 24 | 0
1998-03-08 20:00 | 5 | 41 | 1 | 33.8 | 75 | 982 | 3.199 | 37.7582 | 15.45 | 14.33 | 24 | 0
1998-03-08 21:00 | 5 | 41 | 1 | 33.8 | 75 | 982 | 3.199 | 37.7582 | 15.45 | 14.33 | 24 | 0
1998-03-08 22:00 | 6 | 42.8 | 1 | 33.8 | 70 | 982 | 3.7364 | 38.7254 | 16.46 | 14.76 | 22.2 | 0
1998-03-08 23:00 | 5.9 | 42.62 | 2 | 35.6 | 76 | 982 | 4.1089 | 39.3959 | 17.18 | 15.07 | 22.38 | 0
35863 | 5.4 | 41.72 | 2 | 35.6 | 79 | 982 | 3.8691 | 38.9644 | 16.72 | 14.88 | 23.28 | 0
1998-03-09 01:00 | 5 | 41 | 2 | 35.6 | 81 | 982 | 3.6402 | 38.5523 | 16.29 | 14.69 | 24 | 0
1998-03-09 02:00 | 4.3 | 39.74 | 1.1 | 33.98 | 80 | 982 | 2.9077 | 37.2339 | 14.9 | 14.09 | 25.26 | 0
1998-03-09 03:00 | 3.7 | 38.66 | -0.2 | 31.64 | 75 | 982 | 1.9943 | 35.5898 | 13.22 | 13.37 | 26.34 | 0
1998-03-09 04:00 | 3 | 37.4 | -2 | 28.4 | 68 | 982 | 0.86722 | 33.561 | 11.2 | 12.5 | 27.6 | 0
1998-03-09 05:00 | 2.7 | 36.86 | -2.3 | 27.86 | 68 | 982 | 0.59525 | 33.0715 | 10.72 | 12.3 | 28.14 | 0
1998-03-09 06:00 | 2.1 | 35.78 | -3.2 | 26.24 | 66 | 982 | -0.099133 | 31.8216 | 9.554 | 11.79 | 29.22 | 0
1998-03-09 07:00 | 2 | 35.6 | -4 | 24.8 | 62 | 982 | -0.43495 | 31.2171 | 8.95 | 11.53 | 29.4 | 0
1998-03-09 08:00 | 1.6 | 34.88 | -3.4 | 25.88 | 67 | 982 | -0.46541 | 31.1623 | 8.896 | 11.51 | 30.12 | 0
1998-03-09 09:00 | 1.6 | 34.88 | -3.3 | 26.06 | 68 | 982 | -0.40432 | 31.2722 | 9.005 | 11.56 | 30.12 | 0
1998-03-09 10:00 | 1 | 33.8 | -4 | 24.8 | 67 | 982 | -0.98182 | 30.2327 | 7.98 | 11.12 | 31.2 | 0
1998-03-09 11:00 | 2.2 | 35.96 | -3.7 | 25.34 | 63 | 982 | -0.20304 | 31.6345 | 9.367 | 11.71 | 29.04 | 0
1998-03-09 12:00 | 2.4 | 36.32 | -4.1 | 24.62 | 60 | 982 | -0.22629 | 31.5927 | 9.325 | 11.7 | 28.68 | 0
1998-03-09 13:00 | 2 | 35.6 | -5 | 23 | 57 | 982 | -0.75096 | 30.6483 | 8.389 | 11.29 | 29.4 | 0
1998-03-09 14:00 | 3.6 | 38.48 | -4.6 | 23.72 | 53 | 982 | 0.33558 | 32.604 | 10.27 | 12.1 | 26.52 | 0
1998-03-09 15:00 | 4.5 | 40.1 | -4.5 | 23.9 | 50 | 982 | 0.87622 | 33.5772 | 11.21 | 12.51 | 24.9 | 0
1998-03-09 16:00 | 5 | 41 | -5 | 23 | 46 | 982 | 0.98314 | 33.7697 | 11.4 | 12.59 | 24 | 0
1998-03-09 17:00 | 4.3 | 39.74 | -5.1 | 22.82 | 48 | 982 | 0.55597 | 33.0007 | 10.65 | 12.27 | 25.26 | 0
1998-03-09 18:00 | 3 | 37.4 | -5.6 | 21.92 | 50 | 982 | -0.39277 | 31.293 | 9.027 | 11.57 | 27.6 | 0
1998-03-09 19:00 | 1.5 | 34.7 | -6.1 | 21.02 | 54 | 982 | -1.3534 | 29.5639 | 7.334 | 10.84 | 30.3 | 0
1998-03-09 20:00 | 0 | 32 | -6.2 | 20.84 | 59 | 982 | -2.2919 | 27.8747 | 5.728 | 10.15 | 33 | 0
1998-03-09 21:00 | -0.7 | 30.74 | -6.2 | 20.84 | 63 | 982 | -2.6867 | 27.1639 | 5.066 | 9.864 | 34.26 | 0
1998-03-09 22:00 | -2 | 28.4 | -7 | 19.4 | 65 | 982 | -3.7497 | 25.2505 | 3.325 | 9.116 | 36.6 | 0
1998-03-09 23:00 | -2.1 | 28.22 | -6.3 | 20.66 | 70 | 982 | -3.5859 | 25.5455 | 3.588 | 9.229 | 36.78 | 0
35864 | -2.6 | 27.32 | -6.7 | 19.94 | 71 | 982 | -3.9964 | 24.8065 | 2.927 | 8.944 | 37.68 | 0
1998-03-10 01:00 | -3 | 26.6 | -7 | 19.4 | 71 | 982 | -4.3657 | 24.1417 | 2.339 | 8.692 | 38.4 | 0
1998-03-10 02:00 | -3.7 | 25.34 | -7.3 | 18.86 | 73 | 982 | -4.9206 | 23.1429 | 1.467 | 8.317 | 39.66 | 0
1998-03-10 03:00 | -4.3 | 24.26 | -7.9 | 17.78 | 73 | 982 | -5.4793 | 22.1373 | 0.6025 | 7.945 | 40.74 | 0
1998-03-10 04:00 | -5 | 23 | -9 | 15.8 | 71 | 982 | -6.2172 | 20.809 | -0.5178 | 7.463 | 42 | 0
1998-03-10 05:00 | -4.6 | 23.72 | -8.3 | 17.06 | 73 | 982 | -5.7589 | 21.634 | 0.1751 | 7.761 | 41.28 | 0
1998-03-10 06:00 | -4.6 | 23.72 | -8.2 | 17.24 | 73 | 982 | -5.7589 | 21.634 | 0.1751 | 7.761 | 41.28 | 0
1998-03-10 07:00 | -4 | 24.8 | -8 | 17.6 | 71 | 982 | -5.2904 | 22.4773 | 0.894 | 8.07 | 40.2 | 0
1998-03-10 08:00 | -2.4 | 27.68 | -6.8 | 19.76 | 69 | 982 | -3.9115 | 24.9593 | 3.064 | 9.003 | 37.32 | 0
1998-03-10 09:00 | -0.4 | 31.28 | -6 | 21.2 | 62 | 982 | -2.4747 | 27.5456 | 5.421 | 10.02 | 33.72 | 0
1998-03-10 10:00 | 1 | 33.8 | -6 | 21.2 | 56 | 982 | -1.6442 | 29.0404 | 6.831 | 10.62 | 31.2 | 0
1998-03-10 11:00 | 2.9 | 37.22 | -5 | 23 | 53 | 982 | -0.27238 | 31.5097 | 9.242 | 11.66 | 27.78 | 0
1998-03-10 12:00 | 3.7 | 38.66 | -4.8 | 23.36 | 51 | 982 | 0.27463 | 32.4943 | 10.17 | 12.06 | 26.34 | 0
1998-03-10 13:00 | 4 | 39.2 | -5 | 23 | 49 | 982 | 0.37984 | 32.6837 | 10.35 | 12.13 | 25.8 | 0
1998-03-10 14:00 | 4.6 | 40.28 | -4.6 | 23.72 | 49 | 982 | 0.88366 | 33.5906 | 11.23 | 12.51 | 24.72 | 0
1998-03-10 15:00 | 4.5 | 40.1 | -4.5 | 23.9 | 50 | 982 | 0.87622 | 33.5772 | 11.21 | 12.51 | 24.9 | 0
1998-03-10 16:00 | 4 | 39.2 | -5 | 23 | 49 | 982 | 0.37984 | 32.6837 | 10.35 | 12.13 | 25.8 | 0
1998-03-10 17:00 | 3.8 | 38.84 | -4.7 | 23.54 | 51 | 982 | 0.35946 | 32.647 | 10.31 | 12.12 | 26.16 | 0
1998-03-10 18:00 | 3 | 37.4 | -4.8 | 23.36 | 54 | 982 | -0.12425 | 31.7763 | 9.509 | 11.77 | 27.6 | 0
1998-03-10 19:00 | 2 | 35.6 | -5 | 23 | 57 | 982 | -0.75096 | 30.6483 | 8.389 | 11.29 | 29.4 | 0
1998-03-10 20:00 | 1.3 | 34.34 | -5.2 | 22.64 | 59 | 982 | -1.2101 | 29.8218 | 7.582 | 10.95 | 30.66 | 0
1998-03-10 21:00 | 1.5 | 34.7 | -5.1 | 22.82 | 58 | 982 | -1.1044 | 30.0122 | 7.767 | 11.03 | 30.3 | 0
1998-03-10 22:00 | 1 | 33.8 | -6 | 21.2 | 56 | 982 | -1.6442 | 29.0404 | 6.831 | 10.62 | 31.2 | 0
1998-03-10 23:00 | 1.2 | 34.16 | -5.3 | 22.46 | 59 | 982 | -1.2941 | 29.6707 | 7.436 | 10.88 | 30.84 | 0
35865 | 1.1 | 33.98 | -5.7 | 21.74 | 57 | 982 | -1.4999 | 29.3002 | 7.079 | 10.73 | 31.02 | 0
1998-03-11 01:00 | 1 | 33.8 | -6 | 21.2 | 56 | 982 | -1.6442 | 29.0404 | 6.831 | 10.62 | 31.2 | 0
1998-03-11 02:00 | 0.6 | 33.08 | -5.6 | 21.92 | 60 | 982 | -1.7396 | 28.8687 | 6.666 | 10.55 | 31.92 | 0
1998-03-11 03:00 | 0.4 | 32.72 | -5.5 | 22.1 | 61 | 982 | -1.8502 | 28.6696 | 6.477 | 10.47 | 32.28 | 0
1998-03-11 04:00 | 0 | 32 | -6 | 21.2 | 60 | 982 | -2.2339 | 27.979 | 5.826 | 10.19 | 33 | 0
1998-03-11 05:00 | -0.3 | 31.46 | -6 | 21.2 | 62 | 982 | -2.3855 | 27.7061 | 5.57 | 10.08 | 33.54 | 0
1998-03-11 06:00 | -0.9 | 30.38 | -6.5 | 20.3 | 62 | 982 | -2.9207 | 26.7428 | 4.679 | 9.698 | 34.62 | 0
1998-03-11 07:00 | -1 | 30.2 | -7 | 19.4 | 60 | 982 | -3.1193 | 26.3852 | 4.352 | 9.557 | 34.8 | 0
1998-03-11 08:00 | -0.1 | 31.82 | -6.4 | 20.48 | 59 | 982 | -2.38 | 27.7161 | 5.58 | 10.09 | 33.18 | 0
1998-03-11 09:00 | 1.2 | 34.16 | -6.3 | 20.66 | 54 | 982 | -1.6009 | 29.1184 | 6.906 | 10.66 | 30.84 | 0
1998-03-11 10:00 | 2 | 35.6 | -7 | 19.4 | 48 | 982 | -1.3282 | 29.6092 | 7.378 | 10.86 | 29.4 | 0
1998-03-11 11:00 | 4.6 | 40.28 | -6 | 21.2 | 43 | 982 | 0.41926 | 32.7547 | 10.42 | 12.16 | 24.72 | 0
1998-03-11 12:00 | 6 | 42.8 | -5.8 | 21.56 | 40 | 982 | 1.3091 | 34.3565 | 11.98 | 12.84 | 22.2 | 0
1998-03-11 13:00 | 7 | 44.6 | -6 | 21.2 | 37 | 982 | 1.8437 | 35.3187 | 12.93 | 13.25 | 20.4 | 0
1998-03-11 14:00 | 7 | 44.6 | -7 | 19.4 | 34 | 982 | 1.5774 | 34.8393 | 12.45 | 13.04 | 20.4 | 0
1998-03-11 15:00 | 7.7 | 45.86 | -7.7 | 18.14 | 30 | 982 | 1.747 | 35.1446 | 12.76 | 13.17 | 19.14 | 0
1998-03-11 16:00 | 8 | 46.4 | -9 | 15.8 | 26 | 982 | 1.593 | 34.8674 | 12.48 | 13.05 | 18.6 | 0
1998-03-11 17:00 | 6.8 | 44.24 | -8.8 | 16.16 | 29 | 982 | 0.97857 | 33.7614 | 11.39 | 12.58 | 20.76 | 0
1998-03-11 18:00 | 5 | 41 | -9 | 15.8 | 33 | 982 | -0.076379 | 31.8625 | 9.596 | 11.81 | 24 | 0
1998-03-11 19:00 | 4 | 39.2 | -8 | 17.6 | 38 | 982 | -0.45047 | 31.1892 | 8.924 | 11.52 | 25.8 | 0
1998-03-11 20:00 | 2.7 | 36.86 | -7.8 | 17.96 | 43 | 982 | -1.1034 | 30.0139 | 7.771 | 11.03 | 28.14 | 0
1998-03-11 21:00 | 2.2 | 35.96 | -7.5 | 18.5 | 45 | 982 | -1.3643 | 29.5442 | 7.316 | 10.83 | 29.04 | 0
1998-03-11 22:00 | 1 | 33.8 | -8 | 17.6 | 47 | 982 | -2.1969 | 28.0456 | 5.892 | 10.22 | 31.2 | 0
1998-03-11 23:00 | 0.6 | 33.08 | -7.3 | 18.86 | 52 | 982 | -2.2177 | 28.0081 | 5.855 | 10.2 | 31.92 | 0
35866 | -0.3 | 31.46 | -7.7 | 18.14 | 53 | 982 | -2.9005 | 26.7791 | 4.715 | 9.713 | 33.54 | 0
1998-03-12 01:00 | -1 | 30.2 | -8 | 17.6 | 55 | 982 | -3.3944 | 25.8901 | 3.904 | 9.365 | 34.8 | 0
1998-03-12 02:00 | -2 | 28.4 | -8 | 17.6 | 60 | 982 | -4.0075 | 24.7866 | 2.913 | 8.939 | 36.6 | 0
1998-03-12 03:00 | -2 | 28.4 | -8 | 17.6 | 60 | 982 | -4.0075 | 24.7866 | 2.913 | 8.939 | 36.6 | 0
1998-03-12 04:00 | -3 | 26.6 | -8 | 17.6 | 65 | 982 | -4.6553 | 23.6205 | 1.885 | 8.496 | 38.4 | 0
1998-03-12 05:00 | -3 | 26.6 | -7.7 | 18.14 | 67 | 982 | -4.5585 | 23.7947 | 2.036 | 8.561 | 38.4 | 0
1998-03-12 06:00 | -3.2 | 26.24 | -7.9 | 17.78 | 67 | 982 | -4.741 | 23.4661 | 1.75 | 8.438 | 38.76 | 0
1998-03-12 07:00 | -3 | 26.6 | -8 | 17.6 | 65 | 982 | -4.6553 | 23.6205 | 1.885 | 8.496 | 38.4 | 0
1998-03-12 08:00 | -1.7 | 28.94 | -7.8 | 17.96 | 59 | 982 | -3.7934 | 25.1719 | 3.257 | 9.086 | 36.06 | 0
1998-03-12 09:00 | -0.1 | 31.82 | -8 | 17.6 | 51 | 982 | -2.8449 | 26.8791 | 4.808 | 9.753 | 33.18 | 0
1998-03-12 10:00 | 1 | 33.8 | -9 | 15.8 | 43 | 982 | -2.4456 | 27.5979 | 5.475 | 10.04 | 31.2 | 0
1998-03-12 11:00 | 3 | 37.4 | -10 | 14 | 34 | 982 | -1.4915 | 29.3153 | 7.099 | 10.74 | 27.6 | 0
1998-03-12 12:00 | 3.7 | 38.66 | -9.3 | 15.26 | 35 | 982 | -0.89393 | 30.3909 | 8.139 | 11.19 | 26.34 | 0
1998-03-12 13:00 | 4 | 39.2 | -9 | 15.8 | 35 | 982 | -0.66884 | 30.7961 | 8.536 | 11.36 | 25.8 | 0
1998-03-12 14:00 | 4.8 | 40.64 | -8.8 | 16.16 | 34 | 982 | -0.14755 | 31.7344 | 9.468 | 11.76 | 24.36 | 0
1998-03-12 15:00 | 5 | 41 | -9 | 15.8 | 33 | 982 | -0.076379 | 31.8625 | 9.596 | 11.81 | 24 | 0
1998-03-12 16:00 | 5 | 41 | -9 | 15.8 | 33 | 982 | -0.076379 | 31.8625 | 9.596 | 11.81 | 24 | 0
1998-03-12 17:00 | 5.2 | 41.36 | -8.4 | 16.88 | 34 | 982 | 0.18012 | 32.3242 | 10 | 11.99 | 23.64 | 0
1998-03-12 18:00 | 4.7 | 40.46 | -8.2 | 17.24 | 36 | 982 | -0.070782 | 31.8726 | 9.606 | 11.82 | 24.54 | 0
1998-03-12 19:00 | 4 | 39.2 | -8 | 17.6 | 38 | 982 | -0.45047 | 31.1892 | 8.924 | 11.52 | 25.8 | 0
1998-03-12 20:00 | 3 | 37.4 | -6.5 | 20.3 | 47 | 982 | -0.59575 | 30.9276 | 8.665 | 11.41 | 27.6 | 0
1998-03-12 21:00 | 2.8 | 37.04 | -4.8 | 23.36 | 55 | 982 | -0.22118 | 31.6019 | 9.334 | 11.7 | 27.96 | 0
1998-03-12 22:00 | 2 | 35.6 | -4 | 24.8 | 62 | 982 | -0.43495 | 31.2171 | 8.95 | 11.53 | 29.4 | 0
1998-03-12 23:00 | 1.6 | 34.88 | -3 | 26.6 | 69 | 982 | -0.34336 | 31.382 | 9.114 | 11.6 | 30.12 | 0
35867 | 0.7 | 33.26 | -3 | 26.6 | 74 | 982 | -0.83202 | 30.5024 | 8.244 | 11.23 | 31.74 | 0
1998-03-13 01:00 | 0 | 32 | -3 | 26.6 | 78 | 982 | -1.2084 | 29.8248 | 7.582 | 10.95 | 33 | 0
1998-03-13 02:00 | 0 | 32 | -2.9 | 26.78 | 79 | 982 | -1.1524 | 29.9256 | 7.68 | 10.99 | 33 | 0
1998-03-13 03:00 | 0.1 | 32.18 | -3.2 | 26.24 | 76 | 982 | -1.2494 | 29.7511 | 7.511 | 10.92 | 32.82 | 0
1998-03-13 04:00 | 0 | 32 | -4 | 24.8 | 72 | 982 | -1.5465 | 29.2163 | 6.996 | 10.69 | 33 | 0
1998-03-13 05:00 | 0 | 32 | -3.7 | 25.34 | 73 | 982 | -1.4899 | 29.3182 | 7.094 | 10.74 | 33 | 0
1998-03-13 06:00 | -0.2 | 31.64 | -3.9 | 24.98 | 73 | 982 | -1.6748 | 28.9854 | 6.775 | 10.6 | 33.36 | 0
1998-03-13 07:00 | 0 | 32 | -4 | 24.8 | 72 | 982 | -1.5465 | 29.2163 | 6.996 | 10.69 | 33 | 0
1998-03-13 08:00 | -0.1 | 31.82 | -4.1 | 24.62 | 72 | 982 | -1.6386 | 29.0505 | 6.838 | 10.63 | 33.18 | 0
1998-03-13 09:00 | 0.2 | 32.36 | -4.7 | 23.54 | 66 | 982 | -1.731 | 28.8842 | 6.68 | 10.56 | 32.64 | 0
1998-03-13 10:00 | 0 | 32 | -6 | 21.2 | 60 | 982 | -2.2339 | 27.979 | 5.826 | 10.19 | 33 | 0
1998-03-13 11:00 | 1.2 | 34.16 | -5 | 23 | 60 | 982 | -1.2331 | 29.7805 | 7.542 | 10.93 | 30.84 | 0
1998-03-13 12:00 | 1.4 | 34.52 | -4.8 | 23.36 | 60 | 982 | -1.0647 | 30.0836 | 7.836 | 11.05 | 30.48 | 0
1998-03-13 13:00 | 1 | 33.8 | -5 | 23 | 61 | 982 | -1.3413 | 29.5856 | 7.353 | 10.85 | 31.2 | 0
1998-03-13 14:00 | 2.2 | 35.96 | -4.9 | 23.18 | 57 | 982 | -0.58519 | 30.9467 | 8.683 | 11.42 | 29.04 | 0
1998-03-13 15:00 | 2.8 | 37.04 | -5.2 | 22.64 | 53 | 982 | -0.35367 | 31.3634 | 9.096 | 11.6 | 27.96 | 0
1998-03-13 16:00 | 3 | 37.4 | -6 | 21.2 | 49 | 982 | -0.46028 | 31.1715 | 8.906 | 11.51 | 27.6 | 0
1998-03-13 17:00 | 3.5 | 38.3 | -6.4 | 20.48 | 45 | 982 | -0.33866 | 31.3904 | 9.124 | 11.61 | 26.7 | 0
1998-03-13 18:00 | 3.4 | 38.12 | -7.2 | 19.04 | 43 | 982 | -0.55636 | 30.9986 | 8.735 | 11.44 | 26.88 | 0
1998-03-13 19:00 | 3 | 37.4 | -8 | 17.6 | 41 | 982 | -1.0059 | 30.1894 | 7.942 | 11.1 | 27.6 | 0
1998-03-13 20:00 | 1.7 | 35.06 | -7.2 | 19.04 | 48 | 982 | -1.5696 | 29.1748 | 6.961 | 10.68 | 29.94 | 0
1998-03-13 21:00 | 1.2 | 34.16 | -6.1 | 21.02 | 55 | 982 | -1.5393 | 29.2293 | 7.012 | 10.7 | 30.84 | 0
1998-03-13 22:00 | 0 | 32 | -6 | 21.2 | 60 | 982 | -2.2339 | 27.979 | 5.826 | 10.19 | 33 | 0
1998-03-13 23:00 | 0.2 | 32.36 | -5.6 | 21.92 | 62 | 982 | -1.9622 | 28.468 | 6.286 | 10.39 | 32.64 | 0
35868 | 0.1 | 32.18 | -6.3 | 20.66 | 58 | 982 | -2.2795 | 27.8969 | 5.75 | 10.16 | 32.82 | 0
1998-03-14 01:00 | 0 | 32 | -7 | 19.4 | 55 | 982 | -2.5248 | 27.4554 | 5.339 | 9.981 | 33 | 0
1998-03-14 02:00 | -0.4 | 31.28 | -7.3 | 18.86 | 56 | 982 | -2.8151 | 26.9327 | 4.855 | 9.773 | 33.72 | 0
1998-03-14 03:00 | -0.6 | 30.92 | -7.9 | 17.78 | 54 | 982 | -3.1027 | 26.4151 | 4.382 | 9.57 | 34.08 | 0
1998-03-14 04:00 | -1 | 30.2 | -9 | 15.8 | 50 | 982 | -3.6717 | 25.3909 | 3.457 | 9.172 | 34.8 | 0
1998-03-14 05:00 | -1.3 | 29.66 | -9.3 | 15.26 | 50 | 982 | -3.9285 | 24.9288 | 3.044 | 8.995 | 35.34 | 0
1998-03-14 06:00 | -1.9 | 28.58 | -10.2 | 13.64 | 49 | 982 | -4.4959 | 23.9074 | 2.143 | 8.607 | 36.42 | 0
1998-03-14 07:00 | -2 | 28.4 | -11 | 12.2 | 46 | 982 | -4.7397 | 23.4686 | 1.761 | 8.443 | 36.6 | 0
1998-03-14 08:00 | -0.7 | 30.74 | -10.1 | 13.82 | 45 | 982 | -3.6999 | 25.3402 | 3.413 | 9.153 | 34.26 | 0
1998-03-14 09:00 | 0.9 | 33.62 | -9.7 | 14.54 | 41 | 982 | -2.6497 | 27.2305 | 5.135 | 9.894 | 31.38 | 0
1998-03-14 10:00 | 2 | 35.6 | -10 | 14 | 37 | 982 | -2.0488 | 28.3121 | 6.145 | 10.33 | 29.4 | 0
1998-03-14 11:00 | 4.9 | 40.82 | -9.7 | 14.54 | 31 | 982 | -0.30333 | 31.454 | 9.188 | 11.64 | 24.18 | 0
1998-03-14 12:00 | 6.7 | 44.06 | -10.1 | 13.82 | 26 | 982 | 0.63541 | 33.1437 | 10.79 | 12.32 | 20.94 | 0
1998-03-14 13:00 | 8 | 46.4 | -11 | 12.2 | 22 | 982 | 1.2093 | 34.1767 | 11.8 | 12.76 | 18.6 | 0
1998-03-14 14:00 | 8.9 | 48.02 | -10.6 | 12.92 | 22 | 982 | 1.8508 | 35.3314 | 12.94 | 13.25 | 16.98 | 0
1998-03-14 15:00 | 9.2 | 48.56 | -10.5 | 13.1 | 21 | 982 | 1.9614 | 35.5305 | 13.14 | 13.33 | 16.44 | 0
1998-03-14 16:00 | 9 | 48.2 | -11 | 12.2 | 21 | 982 | 1.8205 | 35.2768 | 12.89 | 13.23 | 16.8 | 0
1998-03-14 17:00 | 8.2 | 46.76 | -11.1 | 12.02 | 22 | 982 | 1.3522 | 34.434 | 12.05 | 12.87 | 18.24 | 0
1998-03-14 18:00 | 6.7 | 44.06 | -11.5 | 11.3 | 23 | 982 | 0.36549 | 32.6579 | 10.32 | 12.12 | 20.94 | 0
1998-03-14 19:00 | 5 | 41 | -12 | 10.4 | 25 | 982 | -0.69752 | 30.7445 | 8.487 | 11.33 | 24 | 0
1998-03-14 20:00 | 3.7 | 38.66 | -11.8 | 10.76 | 28 | 982 | -1.4026 | 29.4753 | 7.254 | 10.8 | 26.34 | 0
1998-03-14 21:00 | 3.2 | 37.76 | -11.5 | 11.3 | 30 | 982 | -1.6246 | 29.0757 | 6.871 | 10.64 | 27.24 | 0
1998-03-14 22:00 | 2 | 35.6 | -12 | 10.4 | 31 | 982 | -2.449 | 27.5919 | 5.473 | 10.04 | 29.4 | 0
1998-03-14 23:00 | 0.9 | 33.62 | -11 | 12.2 | 36 | 982 | -2.9631 | 26.6663 | 4.618 | 9.671 | 31.38 | 0
35869 | -0.6 | 30.92 | -11 | 12.2 | 41 | 982 | -3.8469 | 25.0755 | 3.179 | 9.053 | 34.08 | 0
1998-03-15 01:00 | -2 | 28.4 | -11 | 12.2 | 46 | 982 | -4.7397 | 23.4686 | 1.761 | 8.443 | 36.6 | 0
1998-03-15 02:00 | -2.7 | 27.14 | -10.9 | 12.38 | 49 | 982 | -5.1816 | 22.6731 | 1.072 | 8.147 | 37.86 | 0
1998-03-15 03:00 | -3.3 | 26.06 | -11.2 | 11.84 | 50 | 982 | -5.649 | 21.8317 | 0.3538 | 7.838 | 38.94 | 0
1998-03-15 04:00 | -4 | 24.8 | -12 | 10.4 | 50 | 982 | -6.2551 | 20.7408 | -0.5639 | 7.444 | 40.2 | 0
1998-03-15 05:00 | -5 | 23 | -11.3 | 11.66 | 58 | 982 | -6.7763 | 19.8026 | -1.346 | 7.107 | 42 | 0
1998-03-15 06:00 | -6.2 | 20.84 | -11.2 | 11.84 | 64 | 982 | -7.6108 | 18.3005 | -2.573 | 6.58 | 44.16 | 0
1998-03-15 07:00 | -7 | 19.4 | -11 | 12.2 | 70 | 982 | -8.1154 | 17.3923 | -3.304 | 6.265 | 45.6 | 0
1998-03-15 08:00 | -3.4 | 25.88 | -9.8 | 14.36 | 57 | 982 | -5.399 | 22.2818 | 0.7333 | 8.001 | 39.12 | 0
1998-03-15 09:00 | 0.6 | 33.08 | -9 | 15.8 | 44 | 982 | -2.7031 | 27.1344 | 5.045 | 9.855 | 31.92 | 0
1998-03-15 10:00 | 4 | 39.2 | -9 | 15.8 | 35 | 982 | -0.66884 | 30.7961 | 8.536 | 11.36 | 25.8 | 0
1998-03-15 11:00 | 7 | 44.6 | -10 | 14 | 26 | 982 | 0.85713 | 33.5428 | 11.18 | 12.49 | 20.4 | 0
1998-03-15 12:00 | 8.8 | 47.84 | -10.6 | 12.92 | 22 | 982 | 1.7797 | 35.2034 | 12.81 | 13.19 | 17.16 | 0
1998-03-15 13:00 | 10.1 | 50.18 | -11.8 | 10.76 | 18 | 982 | 2.2708 | 36.0874 | 13.7 | 13.58 | 14.82 | 0
1998-03-15 14:00 | 12 | 53.6 | -12 | 10.4 | 15 | 982 | 3.2055 | 37.77 | 15.42 | 14.32 | 11.4 | 0
1998-03-15 15:00 | 12.7 | 54.86 | -11.2 | 11.84 | 16 | 982 | 3.7874 | 38.8173 | 16.52 | 14.79 | 10.14 | 0
1998-03-15 16:00 | 13 | 55.4 | -11 | 12.2 | 16 | 982 | 3.985 | 39.1729 | 16.9 | 14.95 | 9.6 | 0
1998-03-15 17:00 | 11.8 | 53.24 | -11.1 | 12.02 | 17 | 982 | 3.3092 | 37.9565 | 15.62 | 14.4 | 11.76 | 0
1998-03-15 18:00 | 10 | 50 | -11.5 | 11.3 | 19 | 982 | 2.3095 | 36.1571 | 13.77 | 13.61 | 15 | 0
1998-03-15 19:00 | 8 | 46.4 | -12 | 10.4 | 20 | 982 | 1.0159 | 33.8285 | 11.45 | 12.61 | 18.6 | 0
1998-03-15 20:00 | 6.3 | 43.34 | -11.5 | 11.3 | 24 | 982 | 0.16284 | 32.2931 | 9.973 | 11.97 | 21.66 | 0
1998-03-15 21:00 | 5.5 | 41.9 | -10.8 | 12.56 | 27 | 982 | -0.18486 | 31.6673 | 9.401 | 11.73 | 23.1 | 0
1998-03-15 22:00 | 4 | 39.2 | -11 | 12.2 | 29 | 982 | -1.1104 | 30.0013 | 7.761 | 11.02 | 25.8 | 0
1998-03-15 23:00 | 3.9 | 39.02 | -9.6 | 14.72 | 33 | 982 | -0.8896 | 30.3987 | 8.147 | 11.19 | 25.98 | 0
35870 | 3.4 | 38.12 | -9.3 | 15.26 | 35 | 982 | -1.1197 | 29.9846 | 7.744 | 11.02 | 26.88 | 0
1998-03-16 01:00 | 3 | 37.4 | -9 | 15.8 | 37 | 982 | -1.2824 | 29.6916 | 7.46 | 10.89 | 27.6 | 0
1998-03-16 02:00 | 3 | 37.4 | -8.3 | 17.06 | 40 | 982 | -1.0748 | 30.0654 | 7.821 | 11.05 | 27.6 | 0
1998-03-16 03:00 | 3.1 | 37.58 | -7.9 | 17.78 | 41 | 982 | -0.92836 | 30.3289 | 8.078 | 11.16 | 27.42 | 0
1998-03-16 04:00 | 3 | 37.4 | -8 | 17.6 | 41 | 982 | -1.0059 | 30.1894 | 7.942 | 11.1 | 27.6 | 0
1998-03-16 05:00 | 2.7 | 36.86 | -7.3 | 18.86 | 44 | 982 | -1.0359 | 30.1354 | 7.889 | 11.08 | 28.14 | 0
1998-03-16 06:00 | 2.1 | 35.78 | -7.2 | 19.04 | 47 | 982 | -1.313 | 29.6365 | 7.405 | 10.87 | 29.22 | 0
1998-03-16 07:00 | 2 | 35.6 | -7 | 19.4 | 48 | 982 | -1.3282 | 29.6092 | 7.378 | 10.86 | 29.4 | 0
1998-03-16 08:00 | 6.6 | 43.88 | -4.8 | 23.36 | 42 | 982 | 1.9608 | 35.5295 | 13.15 | 13.34 | 21.12 | 0
1998-03-16 09:00 | 11.6 | 52.88 | -3 | 26.6 | 35 | 982 | 5.2026 | 41.3647 | 19.3 | 15.98 | 12.12 | 0
1998-03-16 10:00 | 16 | 60.8 | -2 | 28.4 | 28 | 982 | 7.5982 | 45.6767 | 24.24 | 18.11 | 4.2 | 0
1998-03-16 11:00 | 18.6 | 65.48 | -0.4 | 31.28 | 28 | 982 | 9.4448 | 49.0007 | 28.34 | 19.87 | 0 | 0.48
1998-03-16 12:00 | 20 | 68 | 0.6 | 33.08 | 27 | 982 | 10.2745 | 50.494 | 30.26 | 20.7 | 0 | 3
1998-03-16 13:00 | 21 | 69.8 | 1 | 33.8 | 26 | 982 | 10.8063 | 51.4514 | 31.52 | 21.24 | 0 | 4.8
1998-03-16 14:00 | 21.9 | 71.42 | 0.7 | 33.26 | 24 | 982 | 11.0814 | 51.9464 | 32.18 | 21.52 | 0 | 6.42
1998-03-16 15:00 | 22.2 | 71.96 | 0.1 | 32.18 | 23 | 982 | 11.1077 | 51.9938 | 32.23 | 21.54 | 0 | 6.96
1998-03-16 16:00 | 22 | 71.6 | -1 | 30.2 | 21 | 982 | 10.621 | 51.1178 | 31.06 | 21.04 | 0 | 6.6
1998-03-16 17:00 | 20.8 | 69.44 | -0.4 | 31.28 | 24 | 982 | 10.337 | 50.6066 | 30.4 | 20.75 | 0 | 4.44
1998-03-16 18:00 | 19 | 66.2 | -0.2 | 31.64 | 27 | 982 | 9.5751 | 49.2352 | 28.64 | 20 | 0 | 1.2
1998-03-16 19:00 | 17 | 62.6 | 0 | 32 | 32 | 982 | 8.8673 | 47.9611 | 27.04 | 19.31 | 2.4 | 0
1998-03-16 20:00 | 16 | 60.8 | -0.2 | 31.64 | 33 | 982 | 8.2654 | 46.8778 | 25.71 | 18.74 | 4.2 | 0
1998-03-16 21:00 | 15.8 | 60.44 | -0.1 | 31.82 | 34 | 982 | 8.248 | 46.8463 | 25.67 | 18.72 | 4.56 | 0
1998-03-16 22:00 | 15 | 59 | -1 | 30.2 | 33 | 982 | 7.5238 | 45.5428 | 24.1 | 18.05 | 6 | 0
1998-03-16 23:00 | 14.6 | 58.28 | -0.3 | 31.46 | 36 | 982 | 7.5986 | 45.6774 | 24.26 | 18.12 | 6.72 | 0
35871 | 13.7 | 56.66 | -0.7 | 30.74 | 37 | 982 | 7.0334 | 44.6601 | 23.06 | 17.6 | 8.34 | 0
1998-03-17 01:00 | 13 | 55.4 | -1 | 30.2 | 38 | 982 | 6.6118 | 43.9012 | 22.18 | 17.22 | 9.6 | 0
1998-03-17 02:00 | 13 | 55.4 | -0.3 | 31.46 | 40 | 982 | 6.8402 | 44.3124 | 22.66 | 17.43 | 9.6 | 0
1998-03-17 03:00 | 13.1 | 55.58 | 0.1 | 32.18 | 41 | 982 | 7.0324 | 44.6583 | 23.06 | 17.6 | 9.42 | 0
1998-03-17 04:00 | 12.4 | 54.32 | 0.9 | 33.62 | 45 | 982 | 6.9215 | 44.4586 | 22.84 | 17.5 | 10.68 | 0
1998-03-17 05:00 | 12.3 | 54.14 | 3.1 | 37.58 | 53 | 982 | 7.6986 | 45.8575 | 24.51 | 18.22 | 10.86 | 0
1998-03-17 06:00 | 11.7 | 53.06 | 4.8 | 40.64 | 63 | 982 | 8.2111 | 46.7799 | 25.65 | 18.71 | 11.94 | 0
1998-03-17 07:00 | 11.8 | 53.24 | 6.6 | 43.88 | 70 | 982 | 8.9934 | 48.1881 | 27.41 | 19.47 | 11.76 | 0
1998-03-17 08:00 | 12.5 | 54.5 | 9.1 | 48.38 | 80 | 982 | 10.6157 | 51.1083 | 31.22 | 21.11 | 10.5 | 0
1998-03-17 09:00 | 13.6 | 56.48 | 11.1 | 51.98 | 85 | 982 | 12.1487 | 53.8676 | 35.02 | 22.74 | 8.52 | 0
1998-03-17 10:00 | 14.1 | 57.38 | 12.3 | 54.14 | 89 | 982 | 13.0267 | 55.448 | 37.29 | 23.72 | 7.62 | 0
1998-03-17 11:00 | 15.3 | 59.54 | 12.8 | 55.04 | 85 | 982 | 13.7721 | 56.7897 | 39.27 | 24.57 | 5.46 | 0
1998-03-17 12:00 | 15.4 | 59.72 | 12.7 | 54.86 | 84 | 982 | 13.7624 | 56.7723 | 39.24 | 24.56 | 5.28 | 0
1998-03-17 13:00 | 15.1 | 59.18 | 11.9 | 53.42 | 81 | 982 | 13.1619 | 55.6914 | 37.63 | 23.86 | 5.82 | 0
1998-03-17 14:00 | 14.9 | 58.82 | 11.4 | 52.52 | 80 | 982 | 12.8684 | 55.1632 | 36.86 | 23.53 | 6.18 | 0
1998-03-17 15:00 | 14.2 | 57.56 | 10.5 | 50.9 | 78 | 982 | 12.0048 | 53.6086 | 34.63 | 22.58 | 7.44 | 0
1998-03-17 16:00 | 13 | 55.4 | 9 | 48.2 | 77 | 982 | 10.7867 | 51.416 | 31.62 | 21.28 | 9.6 | 0
1998-03-17 17:00 | 12.5 | 54.5 | 8.3 | 46.94 | 76 | 982 | 10.224 | 50.4031 | 30.27 | 20.7 | 10.5 | 0
1998-03-17 18:00 | 11.4 | 52.52 | 7.1 | 44.78 | 75 | 982 | 9.111 | 48.3999 | 27.69 | 19.59 | 12.48 | 0
1998-03-17 19:00 | 10.1 | 50.18 | 6.1 | 42.98 | 76 | 982 | 8.0026 | 46.4047 | 25.21 | 18.52 | 14.82 | 0
1998-03-17 20:00 | 9.5 | 49.1 | 6.4 | 43.52 | 81 | 982 | 7.8861 | 46.195 | 24.96 | 18.42 | 15.9 | 0
1998-03-17 21:00 | 9.8 | 49.64 | 6.8 | 44.24 | 82 | 982 | 8.2569 | 46.8625 | 25.78 | 18.77 | 15.36 | 0
1998-03-17 22:00 | 9.5 | 49.1 | 6.4 | 43.52 | 81 | 982 | 7.8861 | 46.195 | 24.96 | 18.42 | 15.9 | 0
1998-03-17 23:00 | 9.8 | 49.64 | 7.2 | 44.96 | 84 | 982 | 8.4323 | 47.1781 | 26.17 | 18.94 | 15.36 | 0
35872 | 9.8 | 49.64 | 6.9 | 44.42 | 82 | 982 | 8.2569 | 46.8625 | 25.78 | 18.77 | 15.36 | 0
1998-03-18 01:00 | 9.8 | 49.64 | 6.8 | 44.24 | 82 | 982 | 8.2569 | 46.8625 | 25.78 | 18.77 | 15.36 | 0
1998-03-18 02:00 | 9.9 | 49.82 | 6.9 | 44.42 | 82 | 982 | 8.3515 | 47.0327 | 25.99 | 18.86 | 15.18 | 0
1998-03-18 03:00 | 9 | 48.2 | 7 | 44.6 | 87 | 982 | 7.9242 | 46.2636 | 25.05 | 18.46 | 16.8 | 0
1998-03-18 04:00 | 8 | 46.4 | 7 | 44.6 | 93 | 982 | 7.4456 | 45.4021 | 24.02 | 18.01 | 18.6 | 0
1998-03-18 05:00 | 8 | 46.4 | 6 | 42.8 | 87 | 982 | 6.9625 | 44.5324 | 22.98 | 17.56 | 18.6 | 0
1998-03-18 06:00 | 7 | 44.6 | 6 | 42.8 | 93 | 982 | 6.4657 | 43.6383 | 21.94 | 17.12 | 20.4 | 0
1998-03-18 07:00 | 5.8 | 42.44 | 5.8 | 42.44 | 100 | 982 | 5.8 | 42.44 | 20.56 | 16.53 | 22.56 | 0
1998-03-18 08:00 | 5 | 41 | 5 | 41 | 100 | 982 | 5 | 41 | 18.95 | 15.83 | 24 | 0
1998-03-18 09:00 | 4.8 | 40.64 | 4.8 | 40.64 | 100 | 982 | 4.8 | 40.64 | 18.55 | 15.66 | 24.36 | 0
1998-03-18 10:00 | 5.8 | 42.44 | 5.7 | 42.26 | 99 | 982 | 5.7276 | 42.3097 | 20.42 | 16.46 | 22.56 | 0
1998-03-18 11:00 | 6.7 | 44.06 | 5.8 | 42.44 | 94 | 982 | 6.2477 | 43.2459 | 21.48 | 16.92 | 20.94 | 0
1998-03-18 12:00 | 8.7 | 47.66 | 5.5 | 41.9 | 80 | 982 | 7.0471 | 44.6849 | 23.15 | 17.64 | 17.34 | 0
1998-03-18 13:00 | 8 | 46.4 | 4 | 39.2 | 76 | 982 | 6.057 | 42.9026 | 21.07 | 16.75 | 18.6 | 0
1998-03-18 14:00 | 8.8 | 47.84 | 4.3 | 39.74 | 73 | 982 | 6.539 | 43.7702 | 22.07 | 17.17 | 17.16 | 0
1998-03-18 15:00 | 8.9 | 48.02 | 4.3 | 39.74 | 73 | 982 | 6.6306 | 43.9352 | 22.26 | 17.26 | 16.98 | 0
1998-03-18 16:00 | 8.6 | 47.48 | 3.8 | 38.84 | 72 | 982 | 6.2694 | 43.2849 | 21.51 | 16.93 | 17.52 | 0
1998-03-18 17:00 | 8 | 46.4 | 4 | 39.2 | 76 | 982 | 6.057 | 42.9026 | 21.07 | 16.75 | 18.6 | 0
1998-03-18 18:00 | 8.1 | 46.58 | 3.5 | 38.3 | 73 | 982 | 5.8973 | 42.6151 | 20.74 | 16.6 | 18.42 | 0
1998-03-18 19:00 | 8 | 46.4 | 3 | 37.4 | 71 | 982 | 5.6368 | 42.1463 | 20.21 | 16.37 | 18.6 | 0
1998-03-18 20:00 | 7 | 44.6 | 3 | 37.4 | 76 | 982 | 5.1297 | 41.2335 | 19.19 | 15.94 | 20.4 | 0
1998-03-18 21:00 | 7 | 44.6 | 3 | 37.4 | 76 | 982 | 5.1297 | 41.2335 | 19.19 | 15.94 | 20.4 | 0
1998-03-18 22:00 | 6.1 | 42.98 | 2.4 | 36.32 | 77 | 982 | 4.3718 | 39.8692 | 17.7 | 15.29 | 22.02 | 0
1998-03-18 23:00 | 5.9 | 42.62 | 3 | 37.4 | 82 | 982 | 4.5659 | 40.2186 | 18.08 | 15.46 | 22.38 | 0
35873 | 5.3 | 41.54 | 2.6 | 36.68 | 83 | 982 | 4.0712 | 39.3281 | 17.11 | 15.04 | 23.46 | 0
1998-03-19 01:00 | 4.8 | 40.64 | 2.2 | 35.96 | 83 | 982 | 3.5958 | 38.4724 | 16.2 | 14.65 | 24.36 | 0
1998-03-19 02:00 | 4.5 | 40.1 | 2.5 | 36.5 | 87 | 982 | 3.5942 | 38.4695 | 16.2 | 14.65 | 24.9 | 0
1998-03-19 03:00 | 4.4 | 39.92 | 2.4 | 36.32 | 87 | 982 | 3.4979 | 38.2962 | 16.02 | 14.57 | 25.08 | 0
1998-03-19 04:00 | 4 | 39.2 | 1.7 | 35.06 | 85 | 982 | 2.974 | 37.3532 | 15.03 | 14.15 | 25.8 | 0
1998-03-19 05:00 | 4 | 39.2 | 2 | 35.6 | 87 | 982 | 3.1126 | 37.6027 | 15.29 | 14.26 | 25.8 | 0
1998-03-19 06:00 | 3.5 | 38.3 | 1.9 | 35.42 | 89 | 982 | 2.7661 | 36.979 | 14.64 | 13.98 | 26.7 | 0
1998-03-19 07:00 | 5.3 | 41.54 | 4.2 | 39.56 | 93 | 982 | 4.7996 | 40.6392 | 18.55 | 15.66 | 23.46 | 0
1998-03-19 08:00 | 7.5 | 45.5 | 5.1 | 41.18 | 85 | 982 | 6.3219 | 43.3794 | 21.63 | 16.98 | 19.5 | 0
1998-03-19 09:00 | 9.9 | 49.82 | 5.4 | 41.72 | 74 | 982 | 7.6373 | 45.7471 | 24.41 | 18.18 | 15.18 | 0
1998-03-19 10:00 | 10.5 | 50.9 | 4.4 | 39.92 | 66 | 982 | 7.4409 | 45.3937 | 23.97 | 17.99 | 14.1 | 0
1998-03-19 11:00 | 11 | 51.8 | 2.6 | 36.68 | 56 | 982 | 6.9067 | 44.432 | 22.82 | 17.5 | 13.2 | 0
1998-03-19 12:00 | 14 | 57.2 | 3 | 37.4 | 47 | 982 | 8.439 | 47.1902 | 26.12 | 18.92 | 7.8 | 0
1998-03-19 13:00 | 14.9 | 58.82 | 5.3 | 41.54 | 53 | 982 | 9.8768 | 49.7782 | 29.41 | 20.33 | 6.18 | 0
1998-03-19 14:00 | 15.9 | 60.62 | 5.6 | 42.08 | 50 | 982 | 10.3481 | 50.6265 | 30.51 | 20.8 | 4.38 | 0
1998-03-19 15:00 | 17.7 | 63.86 | 6.8 | 44.24 | 49 | 982 | 11.6972 | 53.055 | 33.79 | 22.21 | 1.14 | 0
1998-03-19 16:00 | 17.6 | 63.68 | 7.2 | 44.96 | 50 | 982 | 11.7458 | 53.1425 | 33.91 | 22.26 | 1.32 | 0
1998-03-19 17:00 | 17.6 | 63.68 | 6.5 | 43.7 | 48 | 982 | 11.4846 | 52.6723 | 33.25 | 21.98 | 1.32 | 0
1998-03-19 18:00 | 16.4 | 61.52 | 5.7 | 42.26 | 49 | 982 | 10.6345 | 51.142 | 31.19 | 21.1 | 3.48 | 0
1998-03-19 19:00 | 14.3 | 57.74 | 5 | 41 | 54 | 982 | 9.4886 | 49.0794 | 28.51 | 19.94 | 7.26 | 0
1998-03-19 20:00 | 14.1 | 57.38 | 3.2 | 37.76 | 48 | 982 | 8.6357 | 47.5443 | 26.56 | 19.11 | 7.62 | 0
1998-03-19 21:00 | 12.9 | 55.22 | 3.4 | 38.12 | 52 | 982 | 8.0935 | 46.5682 | 25.37 | 18.59 | 9.78 | 0
1998-03-19 22:00 | 11.8 | 53.24 | 3.6 | 38.48 | 57 | 982 | 7.691 | 45.8438 | 24.5 | 18.22 | 11.76 | 0
1998-03-19 23:00 | 12.6 | 54.68 | 3.9 | 39.02 | 55 | 982 | 8.1635 | 46.6943 | 25.53 | 18.66 | 10.32 | 0
35874 | 11.4 | 52.52 | 3.1 | 37.58 | 57 | 982 | 7.3486 | 45.2275 | 23.76 | 17.9 | 12.48 | 0
1998-03-20 01:00 | 11.3 | 52.34 | 3.3 | 37.94 | 58 | 982 | 7.3632 | 45.2537 | 23.8 | 17.92 | 12.66 | 0
1998-03-20 02:00 | 12.1 | 53.78 | 4.5 | 40.1 | 60 | 982 | 8.2567 | 46.862 | 25.74 | 18.75 | 11.22 | 0
1998-03-20 03:00 | 12 | 53.6 | 4.8 | 40.64 | 61 | 982 | 8.2719 | 46.8894 | 25.78 | 18.77 | 11.4 | 0
1998-03-20 04:00 | 12.8 | 55.04 | 5 | 41 | 59 | 982 | 8.7581 | 47.7646 | 26.86 | 19.23 | 9.96 | 0
1998-03-20 05:00 | 12.2 | 53.96 | 6.7 | 44.06 | 69 | 982 | 9.2555 | 48.6599 | 28.01 | 19.73 | 11.04 | 0
1998-03-20 06:00 | 11.7 | 53.06 | 7.8 | 46.04 | 77 | 982 | 9.5794 | 49.2429 | 28.76 | 20.05 | 11.94 | 0
1998-03-20 07:00 | 12.8 | 55.04 | 7.2 | 44.96 | 69 | 982 | 9.7959 | 49.6326 | 29.25 | 20.26 | 9.96 | 0
1998-03-20 08:00 | 13.3 | 55.94 | 6.7 | 44.06 | 64 | 982 | 9.7224 | 49.5003 | 29.07 | 20.19 | 9.06 | 0
1998-03-20 09:00 | 15.6 | 60.08 | 6.7 | 44.06 | 55 | 982 | 10.7005 | 51.2609 | 31.36 | 21.17 | 4.92 | 0
1998-03-20 10:00 | 17.9 | 64.22 | 7.3 | 45.14 | 50 | 982 | 11.9923 | 53.5862 | 34.53 | 22.53 | 0.78 | 0
1998-03-20 11:00 | 18.2 | 64.76 | 8.9 | 48.02 | 55 | 982 | 12.895 | 55.211 | 36.85 | 23.53 | 0.24 | 0
1998-03-20 12:00 | 18.6 | 65.48 | 9.5 | 49.1 | 55 | 982 | 13.2325 | 55.8184 | 37.74 | 23.91 | 0 | 0.48
1998-03-20 13:00 | 18.6 | 65.48 | 9.6 | 49.28 | 56 | 982 | 13.3637 | 56.0546 | 38.09 | 24.06 | 0 | 0.48
1998-03-20 14:00 | 19.2 | 66.56 | 10.7 | 51.26 | 58 | 982 | 14.1381 | 57.4485 | 40.18 | 24.96 | 0 | 1.56
1998-03-20 15:00 | 20.5 | 68.9 | 11.3 | 52.34 | 56 | 982 | 14.9746 | 58.9543 | 42.49 | 25.95 | 0 | 3.9
1998-03-20 16:00 | 19.9 | 67.82 | 10.9 | 51.62 | 56 | 982 | 14.4659 | 58.0386 | 41.07 | 25.34 | 0 | 2.82
1998-03-20 17:00 | 20.2 | 68.36 | 11.5 | 52.7 | 57 | 982 | 14.8577 | 58.7438 | 42.16 | 25.81 | 0 | 3.36
1998-03-20 18:00 | 20.5 | 68.9 | 12.1 | 53.78 | 59 | 982 | 15.3888 | 59.6999 | 43.67 | 26.46 | 0 | 3.9
1998-03-20 19:00 | 20.8 | 69.44 | 12.7 | 54.86 | 60 | 982 | 15.785 | 60.413 | 44.82 | 26.96 | 0 | 4.44
1998-03-20 20:00 | 19.2 | 66.56 | 12.3 | 54.14 | 64 | 982 | 14.9204 | 58.8568 | 42.37 | 25.9 | 0 | 1.56
1998-03-20 21:00 | 18.5 | 65.3 | 11.9 | 53.42 | 65 | 982 | 14.4294 | 57.9729 | 41 | 25.31 | 0 | 0.3
1998-03-20 22:00 | 18.8 | 65.84 | 12.5 | 54.5 | 67 | 982 | 14.9466 | 58.9038 | 42.45 | 25.94 | 0 | 0.84
1998-03-20 23:00 | 18.1 | 64.58 | 12.1 | 53.78 | 68 | 982 | 14.4442 | 57.9996 | 41.05 | 25.34 | 0.42 | 0
35875 | 17.5 | 63.5 | 11.7 | 53.06 | 69 | 982 | 14.0261 | 57.2469 | 39.91 | 24.84 | 1.5 | 0
1998-03-21 01:00 | 17.8 | 64.04 | 11.3 | 52.34 | 66 | 982 | 13.9324 | 57.0783 | 39.65 | 24.73 | 0.96 | 0
1998-03-21 02:00 | 17.1 | 62.78 | 11.9 | 53.42 | 71 | 982 | 13.9008 | 57.0215 | 39.58 | 24.7 | 2.22 | 0
1998-03-21 03:00 | 17.4 | 63.32 | 11.5 | 52.7 | 68 | 982 | 13.8169 | 56.8704 | 39.34 | 24.6 | 1.68 | 0
1998-03-21 04:00 | 16.8 | 62.24 | 11.1 | 51.98 | 69 | 982 | 13.3961 | 56.1131 | 38.22 | 24.12 | 2.76 | 0
1998-03-21 05:00 | 16.1 | 60.98 | 10.7 | 51.26 | 70 | 982 | 12.8801 | 55.1842 | 36.86 | 23.53 | 4.02 | 0
1998-03-21 06:00 | 15.4 | 59.72 | 11.3 | 52.34 | 77 | 982 | 13.015 | 55.427 | 37.23 | 23.69 | 5.28 | 0
1998-03-21 07:00 | 15.7 | 60.26 | 11.1 | 51.98 | 74 | 982 | 12.964 | 55.3353 | 37.09 | 23.63 | 4.74 | 0
1998-03-21 08:00 | 17.7 | 63.86 | 11.8 | 53.24 | 68 | 982 | 14.0857 | 57.3543 | 40.07 | 24.91 | 1.14 | 0
1998-03-21 09:00 | 20 | 68 | 12.2 | 53.96 | 61 | 982 | 15.2271 | 59.4088 | 43.22 | 26.27 | 0 | 3
1998-03-21 10:00 | 21.7 | 71.06 | 11.7 | 53.06 | 53 | 982 | 15.5557 | 60.0003 | 44.13 | 26.66 | 0 | 6.06
1998-03-21 11:00 | 23.3 | 73.94 | 11.1 | 51.98 | 46 | 982 | 15.7923 | 60.4261 | 44.77 | 26.94 | 0 | 8.94
1998-03-21 12:00 | 25 | 77 | 11.7 | 53.06 | 43 | 982 | 16.644 | 61.9593 | 47.27 | 28.01 | 0 | 12
1998-03-21 13:00 | 24.6 | 76.28 | 10.8 | 51.44 | 42 | 982 | 16.1591 | 61.0864 | 45.82 | 27.39 | 0 | 11.28
1998-03-21 14:00 | 23.5 | 74.3 | 9.6 | 49.28 | 41 | 982 | 15.1345 | 59.2421 | 42.86 | 26.11 | 0 | 9.3
1998-03-21 15:00 | 21.9 | 71.42 | 8 | 46.4 | 41 | 982 | 13.8933 | 57.008 | 39.44 | 24.64 | 0 | 6.42
1998-03-21 16:00 | 20.6 | 69.08 | 7.3 | 45.14 | 42 | 982 | 13.0346 | 55.4623 | 37.17 | 23.67 | 0 | 4.08
1998-03-21 17:00 | 16.6 | 61.88 | 7.3 | 45.14 | 54 | 982 | 11.4217 | 52.5591 | 33.12 | 21.92 | 3.12 | 0
1998-03-21 18:00 | 12 | 53.6 | 6.9 | 44.42 | 71 | 982 | 9.2729 | 48.6912 | 28.05 | 19.74 | 11.4 | 0
1998-03-21 19:00 | 9.6 | 49.28 | 7.3 | 45.14 | 86 | 982 | 8.415 | 47.147 | 26.13 | 18.92 | 15.72 | 0
1998-03-21 20:00 | 8.3 | 46.94 | 6.1 | 42.98 | 86 | 982 | 7.1688 | 44.9039 | 23.41 | 17.75 | 18.06 | 0
1998-03-21 21:00 | 6.8 | 44.24 | 4.7 | 40.46 | 86 | 982 | 5.7305 | 42.3149 | 20.41 | 16.46 | 20.76 | 0
1998-03-21 22:00 | 4.7 | 40.46 | 2.5 | 36.5 | 86 | 982 | 3.7155 | 38.6878 | 16.43 | 14.75 | 24.54 | 0
1998-03-21 23:00 | 3.2 | 37.76 | 1.4 | 34.52 | 88 | 982 | 2.4087 | 36.3356 | 13.98 | 13.7 | 27.24 | 0
35876 | 1.3 | 34.34 | -0.5 | 31.1 | 87 | 982 | 0.5102 | 32.9184 | 10.58 | 12.23 | 30.66 | 0
1998-03-22 01:00 | -0.4 | 31.28 | -2.5 | 27.5 | 84 | 982 | -1.2566 | 29.7381 | 7.497 | 10.91 | 33.72 | 0
1998-03-22 02:00 | -2 | 28.4 | -4 | 24.8 | 85 | 982 | -2.7384 | 27.071 | 4.975 | 9.825 | 36.6 | 0
1998-03-22 03:00 | -3.5 | 25.7 | -3.8 | 25.16 | 97 | 982 | -3.635 | 25.4571 | 3.501 | 9.191 | 39.3 | 0
1998-03-22 04:00 | -4.4 | 24.08 | -4.4 | 24.08 | 100 | 982 | -4.4 | 24.08 | 2.275 | 8.664 | 40.92 | 0
1998-03-22 05:00 | -4.6 | 23.72 | -4.6 | 23.72 | 100 | 982 | -4.6 | 23.72 | 1.959 | 8.528 | 41.28 | 0
1998-03-22 06:00 | -3.9 | 24.98 | -3.9 | 24.98 | 100 | 982 | -3.9 | 24.98 | 3.072 | 9.007 | 40.02 | 0
1998-03-22 07:00 | -2.6 | 27.32 | -3.1 | 26.42 | 96 | 982 | -2.7891 | 26.9796 | 4.888 | 9.787 | 37.68 | 0
1998-03-22 08:00 | 0.4 | 32.72 | -2.3 | 27.86 | 80 | 982 | -0.75528 | 30.6405 | 8.379 | 11.29 | 32.28 | 0
1998-03-22 09:00 | 1.2 | 34.16 | -1.5 | 29.3 | 81 | 982 | 0.04501 | 32.081 | 9.771 | 11.89 | 30.84 | 0
1998-03-22 10:00 | 2.6 | 36.68 | -1.3 | 29.66 | 74 | 982 | 0.90699 | 33.6326 | 11.27 | 12.53 | 28.32 | 0
1998-03-22 11:00 | 2.8 | 37.04 | -1.1 | 30.02 | 75 | 982 | 1.1593 | 34.0868 | 11.72 | 12.72 | 27.96 | 0
1998-03-22 12:00 | 5.7 | 42.26 | 0.2 | 32.36 | 68 | 982 | 3.3091 | 37.9563 | 15.65 | 14.41 | 22.74 | 0
1998-03-22 13:00 | 7.6 | 45.68 | 1.5 | 34.7 | 65 | 982 | 4.7693 | 40.5847 | 18.47 | 15.63 | 19.32 | 0
1998-03-22 14:00 | 11.1 | 51.98 | 2.8 | 37.04 | 57 | 982 | 7.0917 | 44.765 | 23.21 | 17.67 | 13.02 | 0
1998-03-22 15:00 | 14.1 | 57.38 | 5.1 | 41.18 | 55 | 982 | 9.4329 | 48.9792 | 28.38 | 19.89 | 7.62 | 0
1998-03-22 16:00 | 15 | 59 | 7 | 44.6 | 59 | 982 | 10.6546 | 51.1782 | 31.26 | 21.13 | 6 | 0
1998-03-22 17:00 | 14.6 | 58.28 | 5.5 | 41.9 | 54 | 982 | 9.7409 | 49.5336 | 29.09 | 20.19 | 6.72 | 0
1998-03-22 18:00 | 11.5 | 52.7 | 4.6 | 40.28 | 63 | 982 | 8.0353 | 46.4635 | 25.26 | 18.55 | 12.3 | 0
1998-03-22 19:00 | 7.2 | 44.96 | 2.6 | 36.68 | 73 | 982 | 5.0717 | 41.129 | 19.07 | 15.89 | 20.04 | 0
1998-03-22 20:00 | 5.8 | 42.44 | 2.2 | 35.96 | 78 | 982 | 4.1684 | 39.5032 | 17.3 | 15.12 | 22.56 | 0
1998-03-22 21:00 | 3.3 | 37.94 | 1.9 | 35.42 | 91 | 982 | 2.7057 | 36.8703 | 14.53 | 13.93 | 27.06 | 0
1998-03-22 22:00 | 1.8 | 35.24 | 1.8 | 35.24 | 100 | 982 | 1.8 | 35.24 | 12.87 | 13.22 | 29.76 | 0
1998-03-22 23:00 | 0.9 | 33.62 | 0.9 | 33.62 | 100 | 982 | 0.9 | 33.62 | 11.26 | 12.53 | 31.38 | 0
35877 | 5 | 41 | 2.4 | 36.32 | 83 | 982 | 3.7859 | 38.8147 | 16.57 | 14.81 | 24 | 0
1998-03-23 01:00 | 5.2 | 41.36 | 3.1 | 37.58 | 86 | 982 | 4.1954 | 39.5517 | 17.36 | 15.15 | 23.64 | 0
1998-03-23 02:00 | 5 | 41 | 2.8 | 37.04 | 86 | 982 | 4.0034 | 39.2062 | 16.99 | 14.99 | 24 | 0
1998-03-23 03:00 | 3.5 | 38.3 | 2.4 | 36.32 | 92 | 982 | 2.9678 | 37.3421 | 15.02 | 14.14 | 26.7 | 0
1998-03-23 04:00 | 2 | 35.6 | 1.5 | 34.7 | 96 | 982 | 1.7513 | 35.1524 | 12.78 | 13.18 | 29.4 | 0
1998-03-23 05:00 | 1.1 | 33.98 | 1.1 | 33.98 | 100 | 982 | 1.1 | 33.98 | 11.62 | 12.68 | 31.02 | 0
1998-03-23 06:00 | -0.4 | 31.28 | -0.4 | 31.28 | 100 | 982 | -0.4 | 31.28 | 9.011 | 11.56 | 33.72 | 0
1998-03-23 07:00 | -0.2 | 31.64 | -0.2 | 31.64 | 100 | 982 | -0.2 | 31.64 | 9.371 | 11.72 | 33.36 | 0
1998-03-23 08:00 | 2.9 | 37.22 | 1.6 | 34.88 | 91 | 982 | 2.3157 | 36.1683 | 13.81 | 13.62 | 27.78 | 0
1998-03-23 09:00 | 4.2 | 39.56 | 1.8 | 35.24 | 84 | 982 | 3.0954 | 37.5717 | 15.25 | 14.24 | 25.44 | 0
1998-03-23 10:00 | 5 | 41 | 2 | 35.6 | 81 | 982 | 3.6402 | 38.5523 | 16.29 | 14.69 | 24 | 0
1998-03-23 11:00 | 6 | 42.8 | 3 | 37.4 | 81 | 982 | 4.5846 | 40.2522 | 18.11 | 15.47 | 22.2 | 0
1998-03-23 12:00 | 8.1 | 46.58 | 2.9 | 37.22 | 70 | 982 | 5.6428 | 42.157 | 20.22 | 16.38 | 18.42 | 0
1998-03-23 13:00 | 9.3 | 48.74 | 2.9 | 37.22 | 64 | 982 | 6.1902 | 43.1423 | 21.34 | 16.86 | 16.26 | 0
1998-03-23 14:00 | 10.4 | 50.72 | 1.8 | 35.24 | 55 | 982 | 6.2975 | 43.3356 | 21.55 | 16.95 | 14.28 | 0
1998-03-23 15:00 | 11.6 | 52.88 | -0.3 | 31.46 | 44 | 982 | 6.1711 | 43.1079 | 21.27 | 16.83 | 12.12 | 0
1998-03-23 16:00 | 10.7 | 51.26 | -2.3 | 27.86 | 39 | 982 | 4.9338 | 40.8808 | 18.77 | 15.76 | 13.74 | 0
1998-03-23 17:00 | 11.8 | 53.24 | -1.4 | 29.48 | 39 | 982 | 5.7926 | 42.4267 | 20.49 | 16.5 | 11.76 | 0
1998-03-23 18:00 | 11 | 51.8 | -2.5 | 27.5 | 38 | 982 | 5.063 | 41.1135 | 19.02 | 15.86 | 13.2 | 0
1998-03-23 19:00 | 9.1 | 48.38 | -2.6 | 27.32 | 43 | 982 | 4.0636 | 39.3146 | 17.07 | 15.03 | 16.62 | 0
1998-03-23 20:00 | 9.2 | 48.56 | -1.6 | 29.12 | 46 | 982 | 4.4309 | 39.9757 | 17.79 | 15.33 | 16.44 | 0
1998-03-23 21:00 | 7.4 | 45.32 | 0.3 | 32.54 | 61 | 982 | 4.2542 | 39.6575 | 17.46 | 15.19 | 19.68 | 0
1998-03-23 22:00 | 5.5 | 41.9 | 3.2 | 37.76 | 85 | 982 | 4.4095 | 39.937 | 17.77 | 15.33 | 23.1 | 0
1998-03-23 23:00 | 5.7 | 42.26 | 3.2 | 37.76 | 84 | 982 | 4.5262 | 40.1471 | 18 | 15.43 | 22.74 | 0
35878 | 4.8 | 40.64 | 4.8 | 40.64 | 100 | 982 | 4.8 | 40.64 | 18.55 | 15.66 | 24.36 | 0
1998-03-24 01:00 | 3.9 | 39.02 | 3.9 | 39.02 | 100 | 982 | 3.9 | 39.02 | 16.79 | 14.91 | 25.98 | 0
1998-03-24 02:00 | 3.1 | 37.58 | 3.1 | 37.58 | 100 | 982 | 3.1 | 37.58 | 15.27 | 14.25 | 27.42 | 0
1998-03-24 03:00 | 3.2 | 37.76 | 3.2 | 37.76 | 100 | 982 | 3.2 | 37.76 | 15.46 | 14.33 | 27.24 | 0
1998-03-24 04:00 | 3.3 | 37.94 | 3.3 | 37.94 | 100 | 982 | 3.3 | 37.94 | 15.65 | 14.41 | 27.06 | 0
1998-03-24 05:00 | 2.5 | 36.5 | 2.5 | 36.5 | 100 | 982 | 2.5 | 36.5 | 14.15 | 13.77 | 28.5 | 0
1998-03-24 06:00 | 2.4 | 36.32 | 2.4 | 36.32 | 100 | 982 | 2.4 | 36.32 | 13.97 | 13.69 | 28.68 | 0
1998-03-24 07:00 | 2.8 | 37.04 | 2.8 | 37.04 | 100 | 982 | 2.8 | 37.04 | 14.71 | 14.01 | 27.96 | 0
1998-03-24 08:00 | 5.9 | 42.62 | 5.6 | 42.08 | 98 | 982 | 5.7544 | 42.358 | 20.47 | 16.49 | 22.38 | 0
1998-03-24 09:00 | 7 | 44.6 | 4.5 | 40.1 | 84 | 982 | 5.7653 | 42.3776 | 20.48 | 16.49 | 20.4 | 0
1998-03-24 10:00 | 8.2 | 46.76 | 4.4 | 39.92 | 77 | 982 | 6.3265 | 43.3876 | 21.63 | 16.99 | 18.24 | 0
1998-03-24 11:00 | 9.3 | 48.74 | 3.3 | 37.94 | 66 | 982 | 6.3713 | 43.4683 | 21.71 | 17.02 | 16.26 | 0
1998-03-24 12:00 | 10.4 | 50.72 | 1.3 | 34.34 | 53 | 982 | 6.102 | 42.9836 | 21.14 | 16.77 | 14.28 | 0
1998-03-24 13:00 | 12.6 | 54.68 | 1.2 | 34.16 | 46 | 982 | 7.1922 | 44.946 | 23.41 | 17.75 | 10.32 | 0
1998-03-24 14:00 | 13.7 | 56.66 | 2.1 | 35.78 | 45 | 982 | 7.9666 | 46.3398 | 25.08 | 18.47 | 8.34 | 0
1998-03-24 15:00 | 14.9 | 58.82 | 2.1 | 35.78 | 42 | 982 | 8.5658 | 47.4184 | 26.39 | 19.03 | 6.18 | 0
1998-03-24 16:00 | 15 | 59 | 2 | 35.6 | 41 | 982 | 8.522 | 47.3396 | 26.29 | 18.99 | 6 | 0
1998-03-24 17:00 | 14.1 | 57.38 | 2.2 | 35.96 | 45 | 982 | 8.2876 | 46.9177 | 25.78 | 18.77 | 7.62 | 0
1998-03-24 18:00 | 12.6 | 54.68 | 2.1 | 35.78 | 49 | 982 | 7.5194 | 45.5349 | 24.12 | 18.05 | 10.32 | 0
1998-03-24 19:00 | 10.8 | 51.44 | 1.8 | 35.24 | 54 | 982 | 6.538 | 43.7685 | 22.05 | 17.16 | 13.56 | 0
1998-03-24 20:00 | 9.8 | 49.64 | 0.4 | 32.72 | 52 | 982 | 5.5009 | 41.9017 | 19.92 | 16.25 | 15.36 | 0
1998-03-24 21:00 | 9.1 | 48.38 | -1.1 | 30.02 | 48 | 982 | 4.5385 | 40.1693 | 18 | 15.42 | 16.62 | 0
1998-03-24 22:00 | 7.8 | 46.04 | -3.5 | 25.7 | 43 | 982 | 3.0169 | 37.4304 | 15.09 | 14.17 | 18.96 | 0
1998-03-24 23:00 | 6.8 | 44.24 | -3.9 | 24.98 | 45 | 982 | 2.3807 | 36.2853 | 13.91 | 13.67 | 20.76 | 0
35879 | 5.3 | 41.54 | -5.3 | 22.46 | 44 | 982 | 1.0707 | 33.9272 | 11.56 | 12.65 | 23.46 | 0
1998-03-25 01:00 | 3.9 | 39.02 | -6.7 | 19.94 | 43 | 982 | -0.16758 | 31.6983 | 9.431 | 11.74 | 25.98 | 0
1998-03-25 02:00 | 2.9 | 37.22 | -7.1 | 19.22 | 45 | 982 | -0.81068 | 30.5408 | 8.284 | 11.25 | 27.78 | 0
1998-03-25 03:00 | 2.1 | 35.78 | -7.8 | 17.96 | 44 | 982 | -1.5092 | 29.2834 | 7.066 | 10.72 | 29.22 | 0
1998-03-25 04:00 | 1 | 33.8 | -9 | 15.8 | 43 | 982 | -2.4456 | 27.5979 | 5.475 | 10.04 | 31.2 | 0
1998-03-25 05:00 | 0.4 | 32.72 | -9 | 15.8 | 45 | 982 | -2.803 | 26.9546 | 4.879 | 9.784 | 32.28 | 0
1998-03-25 06:00 | -0.6 | 30.92 | -9.5 | 14.9 | 47 | 982 | -3.5014 | 25.6975 | 3.734 | 9.291 | 34.08 | 0
1998-03-25 07:00 | -1 | 30.2 | -10 | 14 | 46 | 982 | -3.8953 | 24.9885 | 3.099 | 9.018 | 34.8 | 0
1998-03-25 08:00 | 0.9 | 33.62 | -9.2 | 15.44 | 43 | 982 | -2.5252 | 27.4546 | 5.342 | 9.983 | 31.38 | 0
1998-03-25 09:00 | 3.2 | 37.76 | -8.9 | 15.98 | 37 | 982 | -1.13 | 29.966 | 7.725 | 11.01 | 27.24 | 0
1998-03-25 10:00 | 5 | 41 | -9.3 | 15.26 | 32 | 982 | -0.15331 | 31.724 | 9.457 | 11.75 | 24 | 0
1998-03-25 11:00 | 7.2 | 44.96 | -8.9 | 15.98 | 28 | 982 | 1.1879 | 34.1382 | 11.76 | 12.74 | 20.04 | 0
1998-03-25 12:00 | 8.3 | 46.94 | -9.2 | 15.44 | 25 | 982 | 1.7159 | 35.0887 | 12.7 | 13.15 | 18.06 | 0
1998-03-25 13:00 | 9 | 48.2 | -10 | 14 | 23 | 982 | 2.0228 | 35.6411 | 13.25 | 13.38 | 16.8 | 0
1998-03-25 14:00 | 9.9 | 49.82 | -9.3 | 15.26 | 23 | 982 | 2.664 | 36.7953 | 14.42 | 13.89 | 15.18 | 0
1998-03-25 15:00 | 10.2 | 50.36 | -8.9 | 15.98 | 23 | 982 | 2.8769 | 37.1784 | 14.82 | 14.06 | 14.64 | 0
1998-03-25 16:00 | 10 | 50 | -9 | 15.8 | 23 | 982 | 2.735 | 36.9231 | 14.55 | 13.94 | 15 | 0
1998-03-25 17:00 | 9.2 | 48.56 | -9.1 | 15.62 | 24 | 982 | 2.2673 | 36.0812 | 13.7 | 13.57 | 16.44 | 0
1998-03-25 18:00 | 7.7 | 45.86 | -9.5 | 14.9 | 26 | 982 | 1.3728 | 34.471 | 12.09 | 12.88 | 19.14 | 0
1998-03-25 19:00 | 6 | 42.8 | -10 | 14 | 28 | 982 | 0.28914 | 32.5205 | 10.19 | 12.07 | 22.2 | 0
1998-03-25 20:00 | 4.7 | 40.46 | -9.8 | 14.36 | 31 | 982 | -0.4493 | 31.1913 | 8.927 | 11.52 | 24.54 | 0
1998-03-25 21:00 | 4.2 | 39.56 | -9.5 | 14.9 | 33 | 982 | -0.66696 | 30.7995 | 8.54 | 11.36 | 25.44 | 0
1998-03-25 22:00 | 3 | 37.4 | -10 | 14 | 34 | 982 | -1.4915 | 29.3153 | 7.099 | 10.74 | 27.6 | 0
1998-03-25 23:00 | 2.6 | 36.68 | -9.3 | 15.26 | 38 | 982 | -1.52 | 29.2639 | 7.049 | 10.72 | 28.32 | 0
35880 | 1.7 | 35.06 | -9.7 | 14.54 | 39 | 982 | -2.1498 | 28.1304 | 5.974 | 10.25 | 29.94 | 0
1998-03-26 01:00 | 1 | 33.8 | -10 | 14 | 40 | 982 | -2.6335 | 27.2597 | 5.162 | 9.905 | 31.2 | 0
1998-03-26 02:00 | -0.4 | 31.28 | -9.6 | 14.72 | 46 | 982 | -3.3907 | 25.8968 | 3.914 | 9.369 | 33.72 | 0
1998-03-26 03:00 | -1.6 | 29.12 | -9.5 | 14.9 | 51 | 982 | -4.1318 | 24.5628 | 2.719 | 8.855 | 35.88 | 0
1998-03-26 04:00 | -3 | 26.6 | -10 | 14 | 55 | 982 | -5.1433 | 22.742 | 1.129 | 8.171 | 38.4 | 0
1998-03-26 05:00 | -3.3 | 26.06 | -9 | 15.8 | 61 | 982 | -5.1184 | 22.7868 | 1.164 | 8.187 | 38.94 | 0
1998-03-26 06:00 | -3.9 | 24.98 | -8.5 | 16.7 | 67 | 982 | -5.3807 | 22.3147 | 0.7567 | 8.011 | 40.02 | 0
1998-03-26 07:00 | -4 | 24.8 | -8 | 17.6 | 71 | 982 | -5.2904 | 22.4773 | 0.894 | 8.07 | 40.2 | 0
1998-03-26 08:00 | -0.4 | 31.28 | -6.8 | 19.76 | 58 | 982 | -2.7012 | 27.1378 | 5.044 | 9.854 | 33.72 | 0
1998-03-26 09:00 | 3.6 | 38.48 | -6 | 21.2 | 47 | 982 | -0.12043 | 31.7832 | 9.516 | 11.78 | 26.52 | 0
1998-03-26 10:00 | 7 | 44.6 | -6 | 21.2 | 37 | 982 | 1.8437 | 35.3187 | 12.93 | 13.25 | 20.4 | 0
1998-03-26 11:00 | 8.9 | 48.02 | -5.4 | 22.28 | 34 | 982 | 3.0385 | 37.4693 | 15.12 | 14.19 | 16.98 | 0
1998-03-26 12:00 | 9.7 | 49.46 | -5.4 | 22.28 | 32 | 982 | 3.4475 | 38.2055 | 15.89 | 14.52 | 15.54 | 0
1998-03-26 13:00 | 10 | 50 | -6 | 21.2 | 30 | 982 | 3.4672 | 38.2409 | 15.93 | 14.53 | 15 | 0
1998-03-26 14:00 | 10.9 | 51.62 | -5.6 | 21.92 | 29 | 982 | 4.0268 | 39.2482 | 16.99 | 14.99 | 13.38 | 0
1998-03-26 15:00 | 11.2 | 52.16 | -5.5 | 22.1 | 29 | 982 | 4.2472 | 39.6449 | 17.42 | 15.17 | 12.84 | 0
1998-03-26 16:00 | 11 | 51.8 | -6 | 21.2 | 28 | 982 | 3.9915 | 39.1848 | 16.92 | 14.96 | 13.2 | 0
1998-03-26 17:00 | 11 | 51.8 | -7 | 19.4 | 26 | 982 | 3.773 | 38.7914 | 16.5 | 14.78 | 13.2 | 0
1998-03-26 18:00 | 9.6 | 49.28 | -7.5 | 18.5 | 27 | 982 | 2.8633 | 37.154 | 14.79 | 14.05 | 15.72 | 0
1998-03-26 19:00 | 8 | 46.4 | -8 | 17.6 | 29 | 982 | 1.8781 | 35.3805 | 12.99 | 13.27 | 18.6 | 0
1998-03-26 20:00 | 6 | 42.8 | -8 | 17.6 | 33 | 982 | 0.71767 | 33.2918 | 10.93 | 12.39 | 22.2 | 0
1998-03-26 21:00 | 5.8 | 42.44 | -7.6 | 18.32 | 35 | 982 | 0.73145 | 33.3166 | 10.96 | 12.4 | 22.56 | 0
1998-03-26 22:00 | 5 | 41 | -8 | 17.6 | 36 | 982 | 0.18566 | 32.3342 | 10.01 | 11.99 | 24 | 0
1998-03-26 23:00 | 4.2 | 39.56 | -7.5 | 18.5 | 39 | 982 | -0.22568 | 31.5938 | 9.327 | 11.7 | 25.44 | 0
35881 | 3 | 37.4 | -8 | 17.6 | 41 | 982 | -1.0059 | 30.1894 | 7.942 | 11.1 | 27.6 | 0
1998-03-27 01:00 | 2 | 35.6 | -8 | 17.6 | 44 | 982 | -1.5883 | 29.141 | 6.93 | 10.67 | 29.4 | 0
1998-03-27 02:00 | 2 | 35.6 | -7 | 19.4 | 48 | 982 | -1.3282 | 29.6092 | 7.378 | 10.86 | 29.4 | 0
1998-03-27 03:00 | 1.6 | 34.88 | -6.7 | 19.94 | 51 | 982 | -1.46 | 29.372 | 7.149 | 10.76 | 30.12 | 0
1998-03-27 04:00 | 1 | 33.8 | -7 | 19.4 | 51 | 982 | -1.95 | 28.4899 | 6.309 | 10.4 | 31.2 | 0
1998-03-27 05:00 | 1.1 | 33.98 | -6.7 | 19.94 | 52 | 982 | -1.8065 | 28.7483 | 6.554 | 10.5 | 31.02 | 0
1998-03-27 06:00 | 1 | 33.8 | -7 | 19.4 | 51 | 982 | -1.95 | 28.4899 | 6.309 | 10.4 | 31.2 | 0
1998-03-27 07:00 | 2 | 35.6 | -6 | 21.2 | 52 | 982 | -1.0703 | 30.0734 | 7.827 | 11.05 | 29.4 | 0
1998-03-27 08:00 | 4.3 | 39.74 | -4.4 | 24.08 | 51 | 982 | 0.7832 | 33.4098 | 11.05 | 12.44 | 25.26 | 0
1998-03-27 09:00 | 6.9 | 44.42 | -3.3 | 26.06 | 47 | 982 | 2.6346 | 36.7423 | 14.38 | 13.87 | 20.58 | 0
1998-03-27 10:00 | 9 | 48.2 | -3 | 26.6 | 41 | 982 | 3.7923 | 38.8261 | 16.55 | 14.8 | 16.8 | 0
1998-03-27 11:00 | 11.9 | 53.42 | -2.4 | 27.68 | 36 | 982 | 5.5414 | 41.9745 | 19.98 | 16.27 | 11.58 | 0
1998-03-27 12:00 | 13.7 | 56.66 | -2.4 | 27.68 | 32 | 982 | 6.4357 | 43.5843 | 21.8 | 17.06 | 8.34 | 0
1998-03-27 13:00 | 15 | 59 | -3 | 26.6 | 28 | 982 | 6.8832 | 44.3897 | 22.72 | 17.46 | 6 | 0
1998-03-27 14:00 | 16.2 | 61.16 | -2.9 | 26.78 | 26 | 982 | 7.4676 | 45.4416 | 23.96 | 17.99 | 3.84 | 0
1998-03-27 15:00 | 17.4 | 63.32 | -2.5 | 27.5 | 25 | 982 | 8.1632 | 46.6938 | 25.46 | 18.63 | 1.68 | 0
1998-03-27 16:00 | 18.3 | 64.94 | -2.5 | 27.5 | 24 | 982 | 8.6349 | 47.5428 | 26.5 | 19.08 | 0.06 | 0
1998-03-27 17:00 | 18.4 | 65.12 | -2.2 | 28.04 | 24 | 982 | 8.7033 | 47.6659 | 26.65 | 19.14 | 0 | 0.12
1998-03-27 18:00 | 18 | 64.4 | -2.2 | 28.04 | 25 | 982 | 8.5783 | 47.4409 | 26.38 | 19.03 | 0.6 | 0
1998-03-27 19:00 | 17.2 | 62.96 | -2.3 | 27.86 | 26 | 982 | 8.168 | 46.7023 | 25.48 | 18.64 | 2.04 | 0
1998-03-27 20:00 | 16.9 | 62.42 | -1.3 | 29.66 | 29 | 982 | 8.3789 | 47.082 | 25.95 | 18.84 | 2.58 | 0
1998-03-27 21:00 | 17.3 | 63.14 | -0.3 | 31.46 | 30 | 982 | 8.8066 | 47.852 | 26.9 | 19.25 | 1.86 | 0
1998-03-27 22:00 | 17.2 | 62.96 | 0 | 32 | 31 | 982 | 8.8745 | 47.9741 | 27.06 | 19.32 | 2.04 | 0
1998-03-27 23:00 | 17.4 | 63.32 | 2.1 | 35.78 | 36 | 982 | 9.7157 | 49.4882 | 28.99 | 20.15 | 1.68 | 0
35882 | 17.2 | 62.96 | 3.2 | 37.76 | 39 | 982 | 9.9717 | 49.949 | 29.59 | 20.41 | 2.04 | 0
1998-03-28 01:00 | 17.1 | 62.78 | 4.2 | 39.56 | 42 | 982 | 10.2945 | 50.5301 | 30.36 | 20.74 | 2.22 | 0
1998-03-28 02:00 | 16.8 | 62.24 | 6 | 42.8 | 49 | 982 | 10.9616 | 51.7309 | 31.98 | 21.43 | 2.76 | 0
1998-03-28 03:00 | 17 | 62.6 | 8 | 46.4 | 55 | 982 | 11.8825 | 53.3885 | 34.27 | 22.42 | 2.4 | 0
1998-03-28 04:00 | 16.5 | 61.7 | 8.9 | 48.02 | 61 | 982 | 12.1861 | 53.935 | 35.05 | 22.75 | 3.3 | 0
1998-03-28 05:00 | 16.2 | 61.16 | 10.8 | 51.44 | 70 | 982 | 12.9705 | 55.3469 | 37.1 | 23.63 | 3.84 | 0
1998-03-28 06:00 | 15.6 | 60.08 | 12.2 | 53.96 | 80 | 982 | 13.5254 | 56.3458 | 38.59 | 24.28 | 4.92 | 0
1998-03-28 07:00 | 15.7 | 60.26 | 12.3 | 54.14 | 80 | 982 | 13.6193 | 56.5147 | 38.84 | 24.39 | 4.74 | 0
1998-03-28 08:00 | 16.4 | 61.52 | 13.1 | 55.58 | 81 | 982 | 14.3865 | 57.8956 | 40.93 | 25.28 | 3.48 | 0
1998-03-28 09:00 | 17.5 | 63.5 | 13.3 | 55.94 | 76 | 982 | 14.8492 | 58.7286 | 42.21 | 25.83 | 1.5 | 0
1998-03-28 10:00 | 17.9 | 64.22 | 12.8 | 55.04 | 72 | 982 | 14.7462 | 58.5431 | 41.91 | 25.7 | 0.78 | 0
1998-03-28 11:00 | 20.6 | 69.08 | 13.5 | 56.3 | 64 | 982 | 16.1539 | 61.077 | 45.92 | 27.43 | 0 | 4.08
1998-03-28 12:00 | 22.1 | 71.78 | 13.7 | 56.66 | 59 | 982 | 16.7663 | 62.1793 | 47.72 | 28.2 | 0 | 6.78
1998-03-28 13:00 | 23.2 | 73.76 | 13.2 | 55.76 | 53 | 982 | 16.8081 | 62.2545 | 47.82 | 28.24 | 0 | 8.76
1998-03-28 14:00 | 24.1 | 75.38 | 14.1 | 57.38 | 54 | 982 | 17.717 | 63.8905 | 50.62 | 29.45 | 0 | 10.38
1998-03-28 15:00 | 24.3 | 75.74 | 14.5 | 58.1 | 54 | 982 | 17.885 | 64.1929 | 51.15 | 29.68 | 0 | 10.74
1998-03-28 16:00 | 23.4 | 74.12 | 14.7 | 58.46 | 58 | 982 | 17.7364 | 63.9255 | 50.7 | 29.48 | 0 | 9.12
1998-03-28 17:00 | 23.3 | 73.94 | 14.7 | 58.46 | 58 | 982 | 17.6506 | 63.7711 | 50.43 | 29.37 | 0 | 8.94
1998-03-28 18:00 | 22.6 | 72.68 | 14.5 | 58.1 | 60 | 982 | 17.3424 | 63.2164 | 49.49 | 28.96 | 0 | 7.68
1998-03-28 19:00 | 21.6 | 70.88 | 14.1 | 57.38 | 62 | 982 | 16.7576 | 62.1636 | 47.71 | 28.2 | 0 | 5.88
1998-03-28 20:00 | 20 | 68 | 14.5 | 58.1 | 71 | 982 | 16.5325 | 61.7585 | 47.07 | 27.92 | 0 | 3
1998-03-28 21:00 | 19.3 | 66.74 | 14.9 | 58.82 | 76 | 982 | 16.5148 | 61.7267 | 47.04 | 27.91 | 0 | 1.74
1998-03-28 22:00 | 17.9 | 64.22 | 14.6 | 58.28 | 81 | 982 | 15.7997 | 60.4394 | 44.94 | 27.01 | 0.78 | 0
1998-03-28 23:00 | 17.1 | 62.78 | 15.1 | 59.18 | 88 | 982 | 15.8205 | 60.4769 | 45.03 | 27.04 | 2.22 | 0
35883 | 16.1 | 60.98 | 14.6 | 58.28 | 91 | 982 | 15.1722 | 59.3099 | 43.17 | 26.24 | 4.02 | 0
1998-03-29 01:00 | 15.1 | 59.18 | 14 | 57.2 | 93 | 982 | 14.4013 | 57.9224 | 41.01 | 25.32 | 5.82 | 0
1998-03-29 02:00 | 14.8 | 58.64 | 14.3 | 57.74 | 97 | 982 | 14.5053 | 58.1095 | 41.31 | 25.44 | 6.36 | 0
1998-03-29 03:00 | 14.7 | 58.46 | 14.1 | 57.38 | 96 | 982 | 14.3075 | 57.7535 | 40.76 | 25.21 | 6.54 | 0
1998-03-29 04:00 | 14.3 | 57.74 | 13.5 | 56.3 | 95 | 982 | 13.8142 | 56.8656 | 39.41 | 24.63 | 7.26 | 0
1998-03-29 05:00 | 13.8 | 56.84 | 12.9 | 55.22 | 94 | 982 | 13.2248 | 55.8046 | 37.83 | 23.95 | 8.16 | 0
1998-03-29 06:00 | 12.9 | 55.22 | 11.9 | 53.42 | 94 | 982 | 12.3404 | 54.2128 | 35.52 | 22.96 | 9.78 | 0
1998-03-29 07:00 | 12.6 | 54.68 | 10.9 | 51.62 | 89 | 982 | 11.5755 | 52.8358 | 33.58 | 22.12 | 10.32 | 0
1998-03-29 08:00 | 16.5 | 61.7 | 14 | 57.2 | 85 | 982 | 14.9181 | 58.8526 | 42.43 | 25.93 | 3.3 | 0
1998-03-29 09:00 | 20.9 | 69.62 | 16.5 | 61.7 | 76 | 982 | 17.996 | 64.3929 | 51.61 | 29.87 | 0 | 4.62
1998-03-29 10:00 | 24.8 | 76.64 | 18.4 | 65.12 | 68 | 982 | 20.4553 | 68.8195 | 59.78 | 33.39 | 0 | 11.64
1998-03-29 11:00 | 27.5 | 81.5 | 17.5 | 63.5 | 54 | 982 | 20.5761 | 69.037 | 60.11 | 33.53 | 0 | 16.5
1998-03-29 12:00 | 29 | 84.2 | 15.9 | 60.62 | 45 | 982 | 20.1768 | 68.3182 | 58.65 | 32.9 | 0 | 19.2
1998-03-29 13:00 | 30 | 86 | 13.8 | 56.84 | 37 | 982 | 19.3598 | 66.8477 | 55.81 | 31.68 | 0 | 21
1998-03-29 14:00 | 31 | 87.8 | 14.4 | 57.92 | 36 | 982 | 19.8993 | 67.8188 | 57.62 | 32.46 | 0 | 22.8
1998-03-29 15:00 | 31.4 | 88.52 | 14.6 | 58.28 | 36 | 982 | 20.1989 | 68.3581 | 58.64 | 32.9 | 0 | 23.52
1998-03-29 16:00 | 31.3 | 88.34 | 14.3 | 57.74 | 36 | 982 | 20.124 | 68.2232 | 58.39 | 32.79 | 0 | 23.34
1998-03-29 17:00 | 30.5 | 86.9 | 14.3 | 57.74 | 37 | 982 | 19.7371 | 67.5268 | 57.07 | 32.22 | 0 | 21.9
1998-03-29 18:00 | 29.1 | 84.38 | 14.1 | 57.38 | 40 | 982 | 19.2828 | 66.7091 | 55.58 | 31.58 | 0 | 19.38
1998-03-29 19:00 | 27.5 | 81.5 | 13.7 | 56.66 | 43 | 982 | 18.611 | 65.4998 | 53.4 | 30.64 | 0 | 16.5
1998-03-29 20:00 | 25.9 | 78.62 | 13.7 | 56.66 | 47 | 982 | 18.0499 | 64.4899 | 51.63 | 29.88 | 0 | 13.62
1998-03-29 21:00 | 25.1 | 77.18 | 13.9 | 57.02 | 50 | 982 | 17.9044 | 64.2278 | 51.19 | 29.69 | 0 | 12.18
1998-03-29 22:00 | 23.7 | 74.66 | 13.2 | 55.76 | 52 | 982 | 17.0694 | 62.725 | 48.61 | 28.58 | 0 | 9.66
1998-03-29 23:00 | 22 | 71.6 | 14 | 57.2 | 60 | 982 | 16.8232 | 62.2817 | 47.9 | 28.28 | 0 | 6.6
35884 | 22.2 | 71.96 | 14.3 | 57.74 | 61 | 982 | 17.1394 | 62.8508 | 48.87 | 28.7 | 0 | 6.96
1998-03-30 01:00 | 22.3 | 72.14 | 14.5 | 58.1 | 61 | 982 | 17.2263 | 63.0074 | 49.13 | 28.81 | 0 | 7.14
1998-03-30 02:00 | 21.5 | 70.7 | 13.8 | 56.84 | 62 | 982 | 16.6702 | 62.0064 | 47.45 | 28.08 | 0 | 5.7
1998-03-30 03:00 | 21.6 | 70.88 | 14.1 | 57.38 | 62 | 982 | 16.7576 | 62.1636 | 47.71 | 28.2 | 0 | 5.88
1998-03-30 04:00 | 20.8 | 69.44 | 14.3 | 57.74 | 66 | 982 | 16.5987 | 61.8777 | 47.25 | 28 | 0 | 4.44
1998-03-30 05:00 | 20.9 | 69.62 | 14.6 | 58.28 | 67 | 982 | 16.8213 | 62.2784 | 47.93 | 28.29 | 0 | 4.62
1998-03-30 06:00 | 21.1 | 69.98 | 15.9 | 60.62 | 72 | 982 | 17.6625 | 63.7926 | 50.54 | 29.41 | 0 | 4.98
1998-03-30 07:00 | 22.2 | 71.96 | 17.2 | 62.96 | 73 | 982 | 18.8004 | 65.8406 | 54.19 | 30.98 | 0 | 6.96
1998-03-30 08:00 | 24.4 | 75.92 | 19.4 | 66.92 | 74 | 982 | 20.9581 | 69.7246 | 61.6 | 34.17 | 0 | 10.92
1998-03-30 09:00 | 26.5 | 79.7 | 19.7 | 67.46 | 66 | 982 | 21.6739 | 71.013 | 64.15 | 35.27 | 0 | 14.7
1998-03-30 10:00 | 28.7 | 83.66 | 18 | 64.4 | 52 | 982 | 21.2292 | 70.2126 | 62.43 | 34.52 | 0 | 18.66
1998-03-30 11:00 | 29.8 | 85.64 | 15.2 | 59.36 | 41 | 982 | 20.0247 | 68.0444 | 58.09 | 32.66 | 0 | 20.64
1998-03-30 12:00 | 31 | 87.8 | 15.5 | 59.9 | 39 | 982 | 20.5398 | 68.9716 | 59.86 | 33.42 | 0 | 22.8
1998-03-30 13:00 | 31.2 | 88.16 | 13.8 | 56.84 | 35 | 982 | 19.8309 | 67.6956 | 57.37 | 32.35 | 0 | 23.16
1998-03-30 14:00 | 30.3 | 86.54 | 14 | 57.2 | 37 | 982 | 19.5862 | 67.2551 | 56.56 | 32 | 0 | 21.54
1998-03-30 15:00 | 29.5 | 85.1 | 13.3 | 55.94 | 37 | 982 | 18.9827 | 66.1689 | 54.56 | 31.14 | 0 | 20.1
1998-03-30 16:00 | 28.6 | 83.48 | 14.6 | 58.28 | 42 | 982 | 19.2853 | 66.7136 | 55.6 | 31.59 | 0 | 18.48
1998-03-30 17:00 | 26.8 | 80.24 | 13.8 | 56.84 | 45 | 982 | 18.4208 | 65.1574 | 52.8 | 30.38 | 0 | 15.24
1998-03-30 18:00 | 23.9 | 75.02 | 14.1 | 57.38 | 54 | 982 | 17.549 | 63.5881 | 50.1 | 29.22 | 0 | 10.02
1998-03-30 19:00 | 21.1 | 69.98 | 13.4 | 56.12 | 61 | 982 | 16.1831 | 61.1295 | 45.99 | 27.46 | 0 | 4.98
1998-03-30 20:00 | 20.2 | 68.36 | 14.7 | 58.46 | 71 | 982 | 16.7141 | 62.0854 | 47.62 | 28.16 | 0 | 3.36
1998-03-30 21:00 | 19.4 | 66.92 | 14.9 | 58.82 | 75 | 982 | 16.4846 | 61.6723 | 46.95 | 27.87 | 0 | 1.92
1998-03-30 22:00 | 19.5 | 67.1 | 16.2 | 61.16 | 81 | 982 | 17.3075 | 63.1535 | 49.47 | 28.96 | 0 | 2.1
1998-03-30 23:00 | 19.7 | 67.46 | 15.5 | 59.9 | 77 | 982 | 17.0084 | 62.615 | 48.54 | 28.55 | 0 | 2.46
35885 | 18.8 | 65.84 | 14.7 | 58.46 | 77 | 982 | 16.1723 | 61.1101 | 46.02 | 27.47 | 0 | 0.84
1998-03-31 01:00 | 17 | 62.6 | 15 | 59 | 88 | 982 | 15.724 | 60.3033 | 44.75 | 26.92 | 2.4 | 0
1998-03-31 02:00 | 16 | 60.8 | 13.7 | 56.66 | 86 | 982 | 14.5473 | 58.1851 | 41.39 | 25.48 | 4.2 | 0
1998-03-31 03:00 | 14 | 57.2 | 14 | 57.2 | 100 | 982 | 14 | 57.2 | 39.92 | 24.85 | 7.8 | 0
1998-03-31 04:00 | 13 | 55.4 | 13 | 55.4 | 100 | 982 | 13 | 55.4 | 37.25 | 23.7 | 9.6 | 0
1998-03-31 05:00 | 12 | 53.6 | 12 | 53.6 | 100 | 982 | 12 | 53.6 | 34.67 | 22.59 | 11.4 | 0
1998-03-31 06:00 | 10 | 50 | 10 | 50 | 100 | 982 | 10 | 50 | 29.78 | 20.49 | 15 | 0
1998-03-31 07:00 | 10 | 50 | 10 | 50 | 100 | 982 | 10 | 50 | 29.78 | 20.49 | 15 | 0
1998-03-31 08:00 | 12 | 53.6 | 12 | 53.6 | 100 | 982 | 12 | 53.6 | 34.67 | 22.59 | 11.4 | 0
1998-03-31 09:00 | 13 | 55.4 | 10.9 | 51.62 | 87 | 982 | 11.7697 | 53.1855 | 34.06 | 22.33 | 9.6 | 0
1998-03-31 10:00 | 14 | 57.2 | 7.6 | 45.68 | 65 | 982 | 10.4477 | 50.8058 | 30.78 | 20.92 | 7.8 | 0
1998-03-31 11:00 | 16 | 60.8 | 6.3 | 43.34 | 53 | 982 | 10.7966 | 51.4339 | 31.59 | 21.27 | 4.2 | 0
1998-03-31 12:00 | 15 | 59 | 6.1 | 42.98 | 55 | 982 | 10.1936 | 50.3485 | 30.16 | 20.65 | 6 | 0
1998-03-31 13:00 | 15 | 59 | 5.8 | 42.44 | 54 | 982 | 10.0773 | 50.1391 | 29.88 | 20.53 | 6 | 0
1998-03-31 14:00 | 15 | 59 | 3.5 | 38.3 | 46 | 982 | 9.1297 | 48.4335 | 27.67 | 19.58 | 6 | 0
1998-03-31 15:00 | 13 | 55.4 | 3.3 | 37.94 | 52 | 982 | 8.1769 | 46.7184 | 25.55 | 18.67 | 9.6 | 0
1998-03-31 16:00 | 11 | 51.8 | 3 | 37.4 | 58 | 982 | 7.1051 | 44.7891 | 23.24 | 17.68 | 13.2 | 0
1998-03-31 17:00 | 11.5 | 52.7 | 5.3 | 41.54 | 66 | 982 | 8.3315 | 46.9967 | 25.92 | 18.83 | 12.3 | 0
1998-03-31 18:00 | 11 | 51.8 | 6.5 | 43.7 | 74 | 982 | 8.6482 | 47.5668 | 26.64 | 19.14 | 13.2 | 0
1998-03-31 19:00 | 9.5 | 49.1 | 6.8 | 44.24 | 83 | 982 | 8.06 | 46.5081 | 25.34 | 18.58 | 15.9 | 0
1998-03-31 20:00 | 9 | 48.2 | 7 | 44.6 | 87 | 982 | 7.9242 | 46.2636 | 25.05 | 18.46 | 16.8 | 0
1998-03-31 21:00 | 9.5 | 49.1 | 6.3 | 43.34 | 80 | 982 | 7.7988 | 46.0378 | 24.77 | 18.33 | 15.9 | 0
1998-03-31 22:00 | 9.4 | 48.92 | 6 | 42.8 | 79 | 982 | 7.6176 | 45.7116 | 24.37 | 18.16 | 16.08 | 0
1998-03-31 23:00 | 9.4 | 48.92 | 5.6 | 42.08 | 83 | 982 | 7.9651 | 46.3373 | 25.13 | 18.49 | 16.08 | 0
35886 | 9.3 | 48.74 | 5.3 | 41.54 | 76 | 982 | 7.2617 | 45.071 | 23.6 | 17.83 | 16.26 | 0
1998-04-01 01:00 | 9.2 | 48.56 | 5 | 41 | 70 | 982 | 6.6399 | 43.9518 | 22.28 | 17.26 | 16.44 | 0
1998-04-01 02:00 | 9.1 | 48.38 | 4.7 | 40.46 | 64 | 982 | 6.0132 | 42.8238 | 20.97 | 16.7 | 16.62 | 0
1998-04-01 03:00 | 9.1 | 48.38 | 4.3 | 39.74 | 63 | 982 | 5.923 | 42.6614 | 20.78 | 16.62 | 16.62 | 0
1998-04-01 04:00 | 9 | 48.2 | 4 | 39.2 | 71 | 982 | 6.5468 | 43.7842 | 22.08 | 17.18 | 16.8 | 0
1998-04-01 05:00 | 7 | 44.6 | 6 | 42.8 | 93 | 982 | 6.4657 | 43.6383 | 21.94 | 17.12 | 20.4 | 0
1998-04-01 06:00 | 8 | 46.4 | 4 | 39.2 | 76 | 982 | 6.057 | 42.9026 | 21.07 | 16.75 | 18.6 | 0
1998-04-01 07:00 | 9 | 48.2 | 3 | 37.4 | 66 | 982 | 6.1037 | 42.9866 | 21.16 | 16.78 | 16.8 | 0
1998-04-01 08:00 | 9 | 48.2 | 2 | 35.6 | 61 | 982 | 5.6544 | 42.1778 | 20.24 | 16.39 | 16.8 | 0
1998-04-01 09:00 | 9 | 48.2 | 3 | 37.4 | 66 | 982 | 6.1037 | 42.9866 | 21.16 | 16.78 | 16.8 | 0
1998-04-01 10:00 | 11 | 51.8 | 1 | 33.8 | 50 | 982 | 6.3039 | 43.347 | 21.55 | 16.95 | 13.2 | 0
1998-04-01 11:00 | 13 | 55.4 | 0 | 32 | 41 | 982 | 6.9538 | 44.5169 | 22.9 | 17.53 | 9.6 | 0
1998-04-01 12:00 | 15 | 59 | 0 | 32 | 36 | 982 | 7.9019 | 46.2235 | 24.92 | 18.4 | 6 | 0
1998-04-01 13:00 | 16 | 60.8 | -3 | 26.6 | 26 | 982 | 7.3272 | 45.1889 | 23.66 | 17.86 | 4.2 | 0
1998-04-01 14:00 | 16 | 60.8 | -3 | 26.6 | 26 | 982 | 7.3272 | 45.1889 | 23.66 | 17.86 | 4.2 | 0
1998-04-01 15:00 | 14 | 57.2 | -4 | 24.8 | 27 | 982 | 6.0409 | 42.8736 | 20.98 | 16.7 | 7.8 | 0
1998-04-01 16:00 | 14 | 57.2 | -3 | 26.6 | 30 | 982 | 6.4125 | 43.5425 | 21.75 | 17.04 | 7.8 | 0
1998-04-01 17:00 | 13 | 55.4 | -4 | 24.8 | 29 | 982 | 5.5629 | 42.0131 | 20.01 | 16.29 | 9.6 | 0
1998-04-01 18:00 | 13 | 55.4 | -6 | 21.2 | 25 | 982 | 5.0854 | 41.1538 | 19.05 | 15.88 | 9.6 | 0
1998-04-01 19:00 | 12 | 53.6 | -7 | 19.4 | 24 | 982 | 4.2611 | 39.67 | 17.44 | 15.18 | 11.4 | 0
1998-04-01 20:00 | 11 | 51.8 | -8 | 17.6 | 24 | 982 | 3.553 | 38.3955 | 16.08 | 14.6 | 13.2 | 0
1998-04-01 21:00 | 10 | 50 | -8 | 17.6 | 25 | 982 | 2.9458 | 37.3025 | 14.94 | 14.11 | 15 | 0
1998-04-01 22:00 | 9 | 48.2 | -9 | 15.8 | 25 | 982 | 2.224 | 36.0032 | 13.62 | 13.54 | 16.8 | 0
1998-04-01 23:00 | 7 | 44.6 | -8 | 17.6 | 31 | 982 | 1.309 | 34.3562 | 11.98 | 12.83 | 20.4 | 0
35887 | 7 | 44.6 | -8 | 17.6 | 31 | 982 | 1.309 | 34.3562 | 11.98 | 12.83 | 20.4 | 0
1998-04-02 01:00 | 6 | 42.8 | -8 | 17.6 | 33 | 982 | 0.71767 | 33.2918 | 10.93 | 12.39 | 22.2 | 0
1998-04-02 02:00 | 5 | 41 | -7 | 19.4 | 39 | 982 | 0.42676 | 32.7682 | 10.43 | 12.17 | 24 | 0
1998-04-02 03:00 | 4 | 39.2 | -7 | 19.4 | 42 | 982 | -0.16176 | 31.7088 | 9.442 | 11.75 | 25.8 | 0
1998-04-02 04:00 | 4 | 39.2 | -7 | 19.4 | 42 | 982 | -0.16176 | 31.7088 | 9.442 | 11.75 | 25.8 | 0
1998-04-02 05:00 | 3 | 37.4 | -7 | 19.4 | 45 | 982 | -0.73185 | 30.6827 | 8.424 | 11.31 | 27.6 | 0
1998-04-02 06:00 | 3.2 | 37.76 | -5.6 | 21.92 | 50 | 982 | -0.23226 | 31.5819 | 9.315 | 11.69 | 27.24 | 0
1998-04-02 07:00 | 4.5 | 40.1 | -4.2 | 24.44 | 51 | 982 | 0.95251 | 33.7145 | 11.35 | 12.57 | 24.9 | 0
1998-04-02 08:00 | 6.7 | 44.06 | -2.8 | 26.96 | 49 | 982 | 2.6393 | 36.7507 | 14.39 | 13.87 | 20.94 | 0
1998-04-02 09:00 | 8.9 | 48.02 | -1.5 | 29.3 | 47 | 982 | 4.28 | 39.7041 | 17.5 | 15.21 | 16.98 | 0
1998-04-02 10:00 | 10.2 | 50.36 | -2.1 | 28.22 | 41 | 982 | 4.7448 | 40.5406 | 18.4 | 15.6 | 14.64 | 0
1998-04-02 11:00 | 12.4 | 54.32 | -2.7 | 27.14 | 34 | 982 | 5.6977 | 42.2558 | 20.29 | 16.41 | 10.68 | 0
1998-04-02 12:00 | 14.6 | 58.28 | -3.3 | 26.06 | 28 | 982 | 6.5964 | 43.8735 | 22.13 | 17.2 | 6.72 | 0
1998-04-02 13:00 | 14.8 | 58.64 | -3.9 | 24.98 | 26 | 982 | 6.4821 | 43.6677 | 21.88 | 17.09 | 6.36 | 0
1998-04-02 14:00 | 16.1 | 60.98 | -3.5 | 25.7 | 25 | 982 | 7.2604 | 45.0688 | 23.51 | 17.8 | 4.02 | 0
1998-04-02 15:00 | 17.3 | 63.14 | -3.2 | 26.24 | 24 | 982 | 7.9494 | 46.3089 | 24.99 | 18.43 | 1.86 | 0
1998-04-02 16:00 | 18.5 | 65.3 | -2.8 | 26.96 | 23 | 982 | 8.6191 | 47.5145 | 26.46 | 19.06 | 0 | 0.3
1998-04-02 17:00 | 18.8 | 65.84 | -2.4 | 27.68 | 23 | 982 | 8.8222 | 47.88 | 26.91 | 19.26 | 0 | 0.84
1998-04-02 18:00 | 18 | 64.4 | -2 | 28.4 | 25 | 982 | 8.5783 | 47.4409 | 26.38 | 19.03 | 0.6 | 0
1998-04-02 19:00 | 14.6 | 58.28 | -2.2 | 28.04 | 31 | 982 | 6.976 | 44.5568 | 22.93 | 17.54 | 6.72 | 0
1998-04-02 20:00 | 9.3 | 48.74 | -0.3 | 31.46 | 51 | 982 | 4.9873 | 40.9771 | 18.89 | 15.81 | 16.26 | 0
1998-04-02 21:00 | 7.9 | 46.22 | -1.5 | 29.3 | 51 | 982 | 3.8157 | 38.8682 | 16.6 | 14.82 | 18.78 | 0
1998-04-02 22:00 | 5.5 | 41.9 | 0.4 | 32.72 | 70 | 982 | 3.2818 | 37.9072 | 15.6 | 14.39 | 23.1 | 0
1998-04-02 23:00 | 5.2 | 41.36 | 0.2 | 32.36 | 70 | 982 | 3.0089 | 37.416 | 15.09 | 14.17 | 23.64 | 0
35888 | 3.8 | 38.84 | 0.1 | 32.18 | 77 | 982 | 2.2273 | 36.0091 | 13.64 | 13.55 | 26.16 | 0
1998-04-03 01:00 | 2.4 | 36.32 | 0.9 | 33.62 | 90 | 982 | 1.764 | 35.1752 | 12.8 | 13.19 | 28.68 | 0
1998-04-03 02:00 | 2.2 | 35.96 | 0.4 | 32.72 | 88 | 982 | 1.442 | 34.5956 | 12.22 | 12.94 | 29.04 | 0
1998-04-03 03:00 | 1.7 | 35.06 | -0.4 | 31.28 | 86 | 982 | 0.83338 | 33.5001 | 11.14 | 12.48 | 29.94 | 0
1998-04-03 04:00 | 1.3 | 34.34 | -0.6 | 30.92 | 87 | 982 | 0.5102 | 32.9184 | 10.58 | 12.23 | 30.66 | 0
1998-04-03 05:00 | 1.9 | 35.42 | -0.7 | 30.74 | 82 | 982 | 0.77187 | 33.3894 | 11.03 | 12.43 | 29.58 | 0
1998-04-03 06:00 | 1.6 | 34.88 | -0.9 | 30.38 | 83 | 982 | 0.54961 | 32.9893 | 10.65 | 12.26 | 30.12 | 0
1998-04-03 07:00 | 4.2 | 39.56 | -0.1 | 31.82 | 73 | 982 | 2.3146 | 36.1662 | 13.8 | 13.62 | 25.44 | 0
1998-04-03 08:00 | 7.8 | 46.04 | -0.2 | 31.64 | 57 | 982 | 4.2582 | 39.6648 | 17.46 | 15.19 | 18.96 | 0
1998-04-03 09:00 | 11.5 | 52.7 | 1.6 | 34.88 | 51 | 982 | 6.8213 | 44.2784 | 22.63 | 17.42 | 12.3 | 0
1998-04-03 10:00 | 16.1 | 60.98 | 4.5 | 40.1 | 46 | 982 | 10.0153 | 50.0275 | 29.72 | 20.46 | 4.02 | 0
1998-04-03 11:00 | 18.7 | 65.66 | 4.3 | 39.74 | 39 | 982 | 11.1244 | 52.0239 | 32.34 | 21.59 | 0 | 0.66
1998-04-03 12:00 | 20.4 | 68.72 | 3.2 | 37.76 | 32 | 982 | 11.3493 | 52.4288 | 32.86 | 21.82 | 0 | 3.72
1998-04-03 13:00 | 21 | 69.8 | 4 | 39.2 | 33 | 982 | 11.9456 | 53.502 | 34.34 | 22.45 | 0 | 4.8
1998-04-03 14:00 | 21.6 | 70.88 | 2.8 | 37.04 | 29 | 982 | 11.725 | 53.105 | 33.78 | 22.21 | 0 | 5.88
1998-04-03 15:00 | 22.3 | 72.14 | 2.7 | 36.86 | 28 | 982 | 12.0485 | 53.6873 | 34.58 | 22.55 | 0 | 7.14
1998-04-03 16:00 | 20.9 | 69.62 | 1.5 | 34.7 | 28 | 982 | 11.0661 | 51.919 | 32.16 | 21.51 | 0 | 4.62
1998-04-03 17:00 | 20.5 | 68.9 | 2.4 | 36.32 | 30 | 982 | 11.1052 | 51.9894 | 32.26 | 21.56 | 0 | 3.9
1998-04-03 18:00 | 19.2 | 66.56 | 0.2 | 32.36 | 28 | 982 | 9.8688 | 49.7638 | 29.32 | 20.29 | 0 | 1.56
1998-04-03 19:00 | 14.8 | 58.64 | 2.1 | 35.78 | 42 | 982 | 8.487 | 47.2767 | 26.22 | 18.96 | 6.36 | 0
1998-04-03 20:00 | 12.4 | 54.32 | 1.9 | 35.42 | 49 | 982 | 7.355 | 45.2389 | 23.76 | 17.9 | 10.68 | 0
1998-04-03 21:00 | 11.1 | 51.98 | 1.7 | 35.06 | 52 | 982 | 6.5898 | 43.8616 | 22.15 | 17.21 | 13.02 | 0
1998-04-03 22:00 | 9.7 | 49.46 | 1.6 | 34.88 | 57 | 982 | 5.8914 | 42.6046 | 20.71 | 16.59 | 15.54 | 0
1998-04-03 23:00 | 8.3 | 46.94 | 1.4 | 34.52 | 62 | 982 | 5.13 | 41.234 | 19.18 | 15.93 | 18.06 | 0
35889 | 6.9 | 44.42 | 1.3 | 34.34 | 67 | 982 | 4.3097 | 39.7575 | 17.57 | 15.24 | 20.58 | 0
1998-04-04 01:00 | 5.6 | 42.08 | 2.1 | 35.78 | 78 | 982 | 3.9814 | 39.1666 | 16.94 | 14.97 | 22.92 | 0
1998-04-04 02:00 | 3.2 | 37.76 | 0.9 | 33.62 | 85 | 982 | 2.208 | 35.9744 | 13.61 | 13.54 | 27.24 | 0
1998-04-04 03:00 | 2.8 | 37.04 | 1.8 | 35.24 | 93 | 982 | 2.3483 | 36.227 | 13.87 | 13.65 | 27.96 | 0
1998-04-04 04:00 | 2.5 | 36.5 | 1.6 | 34.88 | 94 | 982 | 2.1181 | 35.8127 | 13.45 | 13.47 | 28.5 | 0
1998-04-04 05:00 | 3.1 | 37.58 | 1.5 | 34.7 | 89 | 982 | 2.3784 | 36.2811 | 13.92 | 13.67 | 27.42 | 0
1998-04-04 06:00 | 1.7 | 35.06 | 1.3 | 34.34 | 97 | 982 | 1.5161 | 34.7289 | 12.36 | 13 | 29.94 | 0
1998-04-04 07:00 | 2.4 | 36.32 | 1.2 | 34.16 | 92 | 982 | 1.8921 | 35.4058 | 13.04 | 13.29 | 28.68 | 0
1998-04-04 08:00 | 5 | 41 | 2 | 35.6 | 81 | 982 | 3.6402 | 38.5523 | 16.29 | 14.69 | 24 | 0
1998-04-04 09:00 | 6.2 | 43.16 | 2 | 35.6 | 74 | 982 | 4.2317 | 39.617 | 17.42 | 15.18 | 21.84 | 0
1998-04-04 10:00 | 7 | 44.6 | 1.7 | 35.06 | 69 | 982 | 4.5632 | 40.2137 | 18.06 | 15.45 | 20.4 | 0
1998-04-04 11:00 | 7.7 | 45.86 | 1.5 | 34.7 | 65 | 982 | 4.8583 | 40.7449 | 18.64 | 15.7 | 19.14 | 0
1998-04-04 12:00 | 8.1 | 46.58 | 1.4 | 34.52 | 63 | 982 | 5.0411 | 41.074 | 19 | 15.86 | 18.42 | 0
1998-04-04 13:00 | 8.3 | 46.94 | 1.2 | 34.16 | 61 | 982 | 5.0422 | 41.0759 | 19.01 | 15.86 | 18.06 | 0
1998-04-04 14:00 | 8 | 46.4 | 1 | 33.8 | 61 | 982 | 4.7796 | 40.6034 | 18.48 | 15.63 | 18.6 | 0
1998-04-04 15:00 | 8.4 | 47.12 | 0.7 | 33.26 | 58 | 982 | 4.8637 | 40.7546 | 18.65 | 15.7 | 17.88 | 0
1998-04-04 16:00 | 9.8 | 49.64 | -1.6 | 29.12 | 44 | 982 | 4.7239 | 40.503 | 18.36 | 15.58 | 15.36 | 0
1998-04-04 17:00 | 9.2 | 48.56 | -2.9 | 26.78 | 41 | 982 | 3.9513 | 39.1123 | 16.86 | 14.93 | 16.44 | 0
1998-04-04 18:00 | 8.6 | 47.48 | -3.2 | 26.24 | 42 | 982 | 3.5679 | 38.4222 | 16.13 | 14.62 | 17.52 | 0
1998-04-04 19:00 | 7 | 44.6 | -3.5 | 25.7 | 46 | 982 | 2.6308 | 36.7354 | 14.37 | 13.87 | 20.4 | 0
1998-04-04 20:00 | 5.4 | 41.72 | -2.8 | 26.96 | 54 | 982 | 1.9507 | 35.5112 | 13.13 | 13.33 | 23.28 | 0
1998-04-04 21:00 | 4.8 | 40.64 | 0.9 | 33.62 | 76 | 982 | 3.0871 | 37.5567 | 15.24 | 14.24 | 24.36 | 0
1998-04-04 22:00 | 4.2 | 39.56 | 2.6 | 36.68 | 89 | 982 | 3.4445 | 38.2 | 15.92 | 14.53 | 25.44 | 0
1998-04-04 23:00 | 3.6 | 38.48 | 3.3 | 37.94 | 98 | 982 | 3.4672 | 38.2409 | 15.96 | 14.55 | 26.52 | 0
35890 | 3 | 37.4 | 3 | 37.4 | 100 | 982 | 3 | 37.4 | 15.08 | 14.17 | 27.6 | 0
1998-04-05 01:00 | 3.4 | 38.12 | 2.7 | 36.86 | 95 | 982 | 3.0698 | 37.5256 | 15.21 | 14.23 | 26.88 | 0
1998-04-05 02:00 | 1.8 | 35.24 | 1.8 | 35.24 | 100 | 982 | 1.8 | 35.24 | 12.87 | 13.22 | 29.76 | 0
1998-04-05 03:00 | 2.2 | 35.96 | 2.1 | 35.78 | 99 | 982 | 2.1375 | 35.8474 | 13.48 | 13.48 | 29.04 | 0
1998-04-05 04:00 | 1.6 | 34.88 | 1.6 | 34.88 | 100 | 982 | 1.6 | 34.88 | 12.51 | 13.06 | 30.12 | 0
1998-04-05 05:00 | 2 | 35.6 | 1.5 | 34.7 | 96 | 982 | 1.7513 | 35.1524 | 12.78 | 13.18 | 29.4 | 0
1998-04-05 06:00 | 2.4 | 36.32 | 2.2 | 35.96 | 99 | 982 | 2.3369 | 36.2065 | 13.85 | 13.64 | 28.68 | 0
1998-04-05 07:00 | 3.8 | 38.84 | 1.9 | 35.42 | 87 | 982 | 2.92 | 37.256 | 14.93 | 14.1 | 26.16 | 0
1998-04-05 08:00 | 6.2 | 43.16 | 2.6 | 36.68 | 78 | 982 | 4.5423 | 40.1762 | 18.03 | 15.44 | 21.84 | 0
1998-04-05 09:00 | 8.6 | 47.48 | 3.3 | 37.94 | 69 | 982 | 6.0091 | 42.8164 | 20.97 | 16.7 | 17.52 | 0
1998-04-05 10:00 | 9 | 48.2 | 2 | 35.6 | 61 | 982 | 5.6544 | 42.1778 | 20.24 | 16.39 | 16.8 | 0
1998-04-05 11:00 | 11.1 | 51.98 | 2.9 | 37.22 | 57 | 982 | 7.0917 | 44.765 | 23.21 | 17.67 | 13.02 | 0
1998-04-05 12:00 | 13.3 | 55.94 | 2.8 | 37.04 | 49 | 982 | 8.0945 | 46.57 | 25.37 | 18.59 | 9.06 | 0
1998-04-05 13:00 | 13.4 | 56.12 | 1.8 | 35.24 | 45 | 982 | 7.7256 | 45.9061 | 24.56 | 18.24 | 8.88 | 0
1998-04-05 14:00 | 14.7 | 58.46 | 2.2 | 35.96 | 43 | 982 | 8.5289 | 47.3521 | 26.31 | 19 | 6.54 | 0
1998-04-05 15:00 | 15.7 | 60.26 | 2.6 | 36.68 | 41 | 982 | 9.0693 | 48.3247 | 27.52 | 19.52 | 4.74 | 0
1998-04-05 16:00 | 15.8 | 60.44 | 2.5 | 36.5 | 41 | 982 | 9.1474 | 48.4653 | 27.7 | 19.59 | 4.56 | 0
1998-04-05 17:00 | 16 | 60.8 | 2.4 | 36.32 | 40 | 982 | 9.1758 | 48.5164 | 27.76 | 19.62 | 4.2 | 0
1998-04-05 18:00 | 15.1 | 59.18 | 2.3 | 36.14 | 42 | 982 | 8.7232 | 47.7018 | 26.75 | 19.18 | 5.82 | 0
1998-04-05 19:00 | 14.3 | 57.74 | 2.3 | 36.14 | 44 | 982 | 8.3302 | 46.9943 | 25.88 | 18.81 | 7.26 | 0
1998-04-05 20:00 | 13.4 | 56.12 | 3.2 | 37.76 | 50 | 982 | 8.2883 | 46.9189 | 25.8 | 18.78 | 8.88 | 0
1998-04-05 21:00 | 12.7 | 54.86 | 3.5 | 38.3 | 53 | 982 | 8.0342 | 46.4615 | 25.24 | 18.54 | 10.14 | 0
1998-04-05 22:00 | 11.7 | 53.06 | 3 | 37.4 | 55 | 982 | 7.4008 | 45.3215 | 23.87 | 17.95 | 11.94 | 0
1998-04-05 23:00 | 11.8 | 53.24 | 1.9 | 35.42 | 51 | 982 | 7.0708 | 44.7275 | 23.16 | 17.64 | 11.76 | 0
35891 | 10.9 | 51.62 | 1.8 | 35.24 | 53 | 982 | 6.5226 | 43.7408 | 22.01 | 17.15 | 13.38 | 0
1998-04-06 01:00 | 11.1 | 51.98 | 1.8 | 35.24 | 53 | 982 | 6.6908 | 44.0434 | 22.36 | 17.3 | 13.02 | 0
1998-04-06 02:00 | 10.2 | 50.36 | 1.7 | 35.06 | 56 | 982 | 6.2241 | 43.2034 | 21.4 | 16.88 | 14.64 | 0
1998-04-06 03:00 | 9.4 | 48.92 | 2.6 | 36.68 | 62 | 982 | 6.0957 | 42.9723 | 21.14 | 16.77 | 16.08 | 0
1998-04-06 04:00 | 9.5 | 49.1 | 2.5 | 36.5 | 62 | 982 | 6.1835 | 43.1302 | 21.32 | 16.85 | 15.9 | 0
1998-04-06 05:00 | 9.6 | 49.28 | 3.4 | 38.12 | 65 | 982 | 6.5473 | 43.7851 | 22.08 | 17.18 | 15.72 | 0
1998-04-06 06:00 | 9.8 | 49.64 | 3.3 | 37.94 | 64 | 982 | 6.6324 | 43.9383 | 22.25 | 17.25 | 15.36 | 0
1998-04-06 07:00 | 9.9 | 49.82 | 5.3 | 41.54 | 73 | 982 | 7.5468 | 45.5843 | 24.21 | 18.09 | 15.18 | 0
1998-04-06 08:00 | 11.1 | 51.98 | 5.2 | 41.36 | 67 | 982 | 8.072 | 46.5296 | 25.35 | 18.58 | 13.02 | 0
1998-04-06 09:00 | 14.4 | 57.92 | 4.7 | 40.46 | 52 | 982 | 9.3437 | 48.8186 | 28.17 | 19.8 | 7.08 | 0
1998-04-06 10:00 | 17.3 | 63.14 | 4 | 39.2 | 41 | 982 | 10.3177 | 50.5719 | 30.41 | 20.76 | 1.86 | 0
1998-04-06 11:00 | 19.5 | 67.1 | 3.9 | 39.02 | 36 | 982 | 11.2953 | 52.3315 | 32.75 | 21.77 | 0 | 2.1
1998-04-06 12:00 | 21.6 | 70.88 | 4.8 | 40.64 | 33 | 982 | 12.3848 | 54.2927 | 35.45 | 22.93 | 0 | 5.88
1998-04-06 13:00 | 22.8 | 73.04 | 4.8 | 40.64 | 31 | 982 | 12.9199 | 55.2559 | 36.82 | 23.51 | 0 | 8.04
1998-04-06 14:00 | 22.9 | 73.22 | 5.7 | 42.26 | 33 | 982 | 13.3353 | 56.0036 | 37.91 | 23.99 | 0 | 8.22
1998-04-06 15:00 | 23 | 73.4 | 5.6 | 42.08 | 32 | 982 | 13.2365 | 55.8258 | 37.65 | 23.87 | 0 | 8.4
1998-04-06 16:00 | 23.2 | 73.76 | 5.5 | 41.9 | 32 | 982 | 13.3814 | 56.0866 | 38.03 | 24.04 | 0 | 8.76
1998-04-06 17:00 | 23.3 | 73.94 | 5.4 | 41.72 | 31 | 982 | 13.2792 | 55.9025 | 37.75 | 23.92 | 0 | 8.94
1998-04-06 18:00 | 22.4 | 72.32 | 6.3 | 43.34 | 35 | 982 | 13.3035 | 55.9463 | 37.84 | 23.95 | 0 | 7.32
1998-04-06 19:00 | 21.6 | 70.88 | 5.3 | 41.54 | 35 | 982 | 12.7091 | 54.8764 | 36.29 | 23.29 | 0 | 5.88
1998-04-06 20:00 | 17.7 | 63.86 | 5.2 | 41.36 | 44 | 982 | 11.0344 | 51.8619 | 32.14 | 21.5 | 1.14 | 0
1998-04-06 21:00 | 17.9 | 64.22 | 5.1 | 41.18 | 43 | 982 | 11.0577 | 51.9039 | 32.19 | 21.53 | 0.78 | 0
1998-04-06 22:00 | 17 | 62.6 | 6 | 42.8 | 48 | 982 | 10.9969 | 51.7945 | 32.06 | 21.47 | 2.4 | 0
1998-04-06 23:00 | 15.8 | 60.44 | 5.6 | 42.08 | 51 | 982 | 10.3875 | 50.6975 | 30.61 | 20.84 | 4.56 | 0
35892 | 15.5 | 59.9 | 5.1 | 41.18 | 50 | 982 | 10.0189 | 50.034 | 29.73 | 20.47 | 5.1 | 0
1998-04-07 01:00 | 14.3 | 57.74 | 4.7 | 40.46 | 52 | 982 | 9.2604 | 48.6687 | 27.98 | 19.72 | 7.26 | 0
1998-04-07 02:00 | 14.2 | 57.56 | 4.5 | 40.1 | 52 | 982 | 9.1771 | 48.5188 | 27.79 | 19.63 | 7.44 | 0
1998-04-07 03:00 | 13.8 | 56.84 | 3.8 | 38.84 | 51 | 982 | 8.7313 | 47.7163 | 26.78 | 19.2 | 8.16 | 0
1998-04-07 04:00 | 11.6 | 52.88 | 3.4 | 38.12 | 57 | 982 | 7.5198 | 45.5356 | 24.13 | 18.06 | 12.12 | 0
1998-04-07 05:00 | 12.4 | 54.32 | 2 | 35.6 | 49 | 982 | 7.355 | 45.2389 | 23.76 | 17.9 | 10.68 | 0
1998-04-07 06:00 | 12.1 | 53.78 | 1.5 | 34.7 | 48 | 982 | 7.0017 | 44.603 | 23.01 | 17.58 | 11.22 | 0
1998-04-07 07:00 | 13.9 | 57.02 | 1.1 | 33.98 | 42 | 982 | 7.7777 | 45.9999 | 24.66 | 18.29 | 7.98 | 0
1998-04-07 08:00 | 13.7 | 56.66 | 1.7 | 35.06 | 44 | 982 | 7.8514 | 46.1326 | 24.83 | 18.36 | 8.34 | 0
1998-04-07 09:00 | 14.4 | 57.92 | 1.2 | 34.16 | 41 | 982 | 8.0523 | 46.4941 | 25.26 | 18.55 | 7.08 | 0
1998-04-07 10:00 | 15.2 | 59.36 | 1.8 | 35.24 | 40 | 982 | 8.5545 | 47.398 | 26.36 | 19.02 | 5.64 | 0
1998-04-07 11:00 | 15 | 59 | 3.4 | 38.12 | 46 | 982 | 9.1297 | 48.4335 | 27.67 | 19.58 | 6 | 0
1998-04-07 12:00 | 14.7 | 58.46 | 3.9 | 39.02 | 48 | 982 | 9.1249 | 48.4249 | 27.67 | 19.58 | 6.54 | 0
1998-04-07 13:00 | 12.5 | 54.5 | 6.5 | 43.7 | 67 | 982 | 9.3232 | 48.7817 | 28.16 | 19.79 | 10.5 | 0
1998-04-07 14:00 | 10.3 | 50.54 | 8.1 | 46.58 | 86 | 982 | 9.0858 | 48.3545 | 27.64 | 19.57 | 14.46 | 0
1998-04-07 15:00 | 9 | 48.2 | 6.6 | 43.88 | 85 | 982 | 7.7553 | 45.9596 | 24.68 | 18.3 | 16.8 | 0
1998-04-07 16:00 | 8.8 | 47.84 | 6.2 | 43.16 | 84 | 982 | 7.4801 | 45.4641 | 24.08 | 18.04 | 17.16 | 0
1998-04-07 17:00 | 8.6 | 47.48 | 6.8 | 44.24 | 88 | 982 | 7.6224 | 45.7204 | 24.39 | 18.17 | 17.52 | 0
1998-04-07 18:00 | 8.3 | 46.94 | 5.3 | 41.54 | 81 | 982 | 6.7547 | 44.1585 | 22.53 | 17.37 | 18.06 | 0
1998-04-07 19:00 | 8.1 | 46.58 | 4.9 | 40.82 | 80 | 982 | 6.4833 | 43.6699 | 21.96 | 17.13 | 18.42 | 0
1998-04-07 20:00 | 8.9 | 48.02 | 4.5 | 40.1 | 74 | 982 | 6.7177 | 44.0919 | 22.45 | 17.34 | 16.98 | 0
1998-04-07 21:00 | 8.6 | 47.48 | 5 | 41 | 78 | 982 | 6.7836 | 44.2105 | 22.59 | 17.4 | 17.52 | 0
1998-04-07 22:00 | 8.4 | 47.12 | 4.6 | 40.28 | 77 | 982 | 6.5125 | 43.7225 | 22.02 | 17.15 | 17.88 | 0
1998-04-07 23:00 | 8.2 | 46.76 | 4.2 | 39.56 | 76 | 982 | 6.2424 | 43.2363 | 21.46 | 16.91 | 18.24 | 0
35893 | 7.9 | 46.22 | 3.7 | 38.66 | 75 | 982 | 5.881 | 42.5859 | 20.71 | 16.59 | 18.78 | 0
1998-04-08 01:00 | 7.7 | 45.86 | 4.3 | 39.74 | 79 | 982 | 6.0255 | 42.8459 | 21.01 | 16.72 | 19.14 | 0
1998-04-08 02:00 | 10.5 | 50.9 | 5.9 | 42.62 | 73 | 982 | 8.0963 | 46.5733 | 25.41 | 18.61 | 14.1 | 0
1998-04-08 03:00 | 10.2 | 50.36 | 4.4 | 39.92 | 67 | 982 | 7.267 | 45.0806 | 23.6 | 17.83 | 14.64 | 0
1998-04-08 04:00 | 9 | 48.2 | 3 | 37.4 | 66 | 982 | 6.1037 | 42.9866 | 21.16 | 16.78 | 16.8 | 0
1998-04-08 05:00 | 7.8 | 46.04 | 3.1 | 37.58 | 72 | 982 | 5.5385 | 41.9694 | 20.01 | 16.29 | 18.96 | 0
1998-04-08 06:00 | 6.5 | 43.7 | 2.2 | 35.96 | 74 | 982 | 4.5082 | 40.1147 | 17.96 | 15.41 | 21.3 | 0
1998-04-08 07:00 | 8.3 | 46.94 | 5.3 | 41.54 | 81 | 982 | 6.7547 | 44.1585 | 22.53 | 17.37 | 18.06 | 0
1998-04-08 08:00 | 10 | 50 | 5.3 | 41.54 | 73 | 982 | 7.6384 | 45.7491 | 24.41 | 18.18 | 15 | 0
1998-04-08 09:00 | 12.8 | 55.04 | 5.4 | 41.72 | 61 | 982 | 8.9685 | 48.1434 | 27.34 | 19.44 | 9.96 | 0
1998-04-08 10:00 | 14.5 | 58.1 | 6.5 | 43.7 | 59 | 982 | 10.2238 | 50.4029 | 30.24 | 20.69 | 6.9 | 0
1998-04-08 11:00 | 16.3 | 61.34 | 7.6 | 45.68 | 56 | 982 | 11.413 | 52.5433 | 33.1 | 21.92 | 3.66 | 0
1998-04-08 12:00 | 18 | 64.4 | 8.7 | 47.66 | 55 | 982 | 12.7263 | 54.9073 | 36.42 | 23.34 | 0.6 | 0
1998-04-08 13:00 | 19.8 | 67.64 | 9.8 | 49.64 | 52 | 982 | 13.8315 | 56.8967 | 39.32 | 24.59 | 0 | 2.64
1998-04-08 14:00 | 20.5 | 68.9 | 10.8 | 51.44 | 54 | 982 | 14.695 | 58.451 | 41.69 | 25.61 | 0 | 3.9
1998-04-08 15:00 | 21.3 | 70.34 | 9.9 | 49.82 | 48 | 982 | 14.4881 | 58.0787 | 41.1 | 25.35 | 0 | 5.34
1998-04-08 16:00 | 21 | 69.8 | 10 | 50 | 49 | 982 | 14.3916 | 57.9049 | 40.83 | 25.24 | 0 | 4.8
1998-04-08 17:00 | 21 | 69.8 | 10 | 50 | 49 | 982 | 14.3916 | 57.9049 | 40.83 | 25.24 | 0 | 4.8
1998-04-08 18:00 | 21 | 69.8 | 10 | 50 | 49 | 982 | 14.3916 | 57.9049 | 40.83 | 25.24 | 0 | 4.8
1998-04-08 19:00 | 18 | 64.4 | 11 | 51.8 | 64 | 982 | 13.8634 | 56.9542 | 39.45 | 24.65 | 0.6 | 0
1998-04-08 20:00 | 17 | 62.6 | 10 | 50 | 63 | 982 | 12.8625 | 55.1525 | 36.79 | 23.5 | 2.4 | 0
1998-04-08 21:00 | 16 | 60.8 | 10 | 50 | 68 | 982 | 12.5623 | 54.6121 | 36.03 | 23.18 | 4.2 | 0
1998-04-08 22:00 | 16 | 60.8 | 9 | 48.2 | 63 | 982 | 11.9856 | 53.574 | 34.55 | 22.54 | 4.2 | 0
1998-04-08 23:00 | 16 | 60.8 | 9 | 48.2 | 63 | 982 | 11.9856 | 53.574 | 34.55 | 22.54 | 4.2 | 0
35894 | 15 | 59 | 9 | 48.2 | 67 | 982 | 11.5554 | 52.7997 | 33.48 | 22.08 | 6 | 0
1998-04-09 01:00 | 16 | 60.8 | 10 | 50 | 68 | 982 | 12.5623 | 54.6121 | 36.03 | 23.18 | 4.2 | 0
1998-04-09 02:00 | 14 | 57.2 | 11 | 51.8 | 82 | 982 | 12.2275 | 54.0096 | 35.21 | 22.82 | 7.8 | 0
1998-04-09 03:00 | 14 | 57.2 | 11 | 51.8 | 82 | 982 | 12.2275 | 54.0096 | 35.21 | 22.82 | 7.8 | 0
1998-04-09 04:00 | 13 | 55.4 | 11 | 51.8 | 88 | 982 | 11.8662 | 53.3592 | 34.31 | 22.44 | 9.6 | 0
1998-04-09 05:00 | 12 | 53.6 | 11 | 51.8 | 94 | 982 | 11.4561 | 52.6209 | 33.29 | 22 | 11.4 | 0
1998-04-09 06:00 | 12 | 53.6 | 11 | 51.8 | 94 | 982 | 11.4561 | 52.6209 | 33.29 | 22 | 11.4 | 0
1998-04-09 07:00 | 13 | 55.4 | 11 | 51.8 | 88 | 982 | 11.8662 | 53.3592 | 34.31 | 22.44 | 9.6 | 0
1998-04-09 08:00 | 14 | 57.2 | 12 | 53.6 | 88 | 982 | 12.8306 | 55.0951 | 36.78 | 23.5 | 7.8 | 0
1998-04-09 09:00 | 17 | 62.6 | 13 | 55.4 | 77 | 982 | 14.5006 | 58.1011 | 41.24 | 25.41 | 2.4 | 0
1998-04-09 10:00 | 19 | 66.2 | 13 | 55.4 | 68 | 982 | 15.2508 | 59.4515 | 43.32 | 26.31 | 0 | 1.2
1998-04-09 11:00 | 21 | 69.8 | 13 | 55.4 | 60 | 982 | 15.958 | 60.7244 | 45.33 | 27.17 | 0 | 4.8
1998-04-09 12:00 | 23 | 73.4 | 12 | 53.6 | 50 | 982 | 16.1795 | 61.1231 | 45.93 | 27.43 | 0 | 8.4
1998-04-09 13:00 | 24.6 | 76.28 | 12.1 | 53.78 | 46 | 982 | 16.8345 | 62.302 | 47.86 | 28.26 | 0 | 11.28
1998-04-09 14:00 | 25.3 | 77.54 | 11.6 | 52.88 | 42 | 982 | 16.7058 | 62.0705 | 47.45 | 28.08 | 0 | 12.54
1998-04-09 15:00 | 25.9 | 78.62 | 10.2 | 50.36 | 37 | 982 | 16.2701 | 61.2862 | 46.12 | 27.51 | 0 | 13.62
1998-04-09 16:00 | 26.1 | 78.98 | 9.8 | 49.64 | 36 | 982 | 16.235 | 61.2231 | 46.01 | 27.47 | 0 | 13.98
1998-04-09 17:00 | 25.7 | 78.26 | 9.4 | 48.92 | 36 | 982 | 15.9361 | 60.685 | 45.13 | 27.09 | 0 | 13.26
1998-04-09 18:00 | 24.9 | 76.82 | 9.4 | 48.92 | 37 | 982 | 15.517 | 59.9305 | 43.93 | 26.57 | 0 | 11.82
1998-04-09 19:00 | 23 | 73.4 | 10 | 50 | 44 | 982 | 15.2326 | 59.4186 | 43.16 | 26.24 | 0 | 8.4
1998-04-09 20:00 | 22 | 71.6 | 10 | 50 | 46 | 982 | 14.7503 | 58.5505 | 41.81 | 25.66 | 0 | 6.6
1998-04-09 21:00 | 21 | 69.8 | 11 | 51.8 | 53 | 982 | 14.9714 | 58.9486 | 42.46 | 25.94 | 0 | 4.8
1998-04-09 22:00 | 20 | 68 | 12 | 53.6 | 60 | 982 | 15.0931 | 59.1676 | 42.84 | 26.1 | 0 | 3
1998-04-09 23:00 | 18.3 | 64.94 | 11 | 51.8 | 62 | 982 | 13.8765 | 56.9777 | 39.48 | 24.66 | 0.06 | 0
35895 | 16.5 | 61.7 | 11.1 | 51.98 | 70 | 982 | 13.2416 | 55.8348 | 37.81 | 23.94 | 3.3 | 0
1998-04-10 01:00 | 15.8 | 60.44 | 10.1 | 50.18 | 69 | 982 | 12.4963 | 54.4933 | 35.86 | 23.11 | 4.56 | 0
1998-04-10 02:00 | 14 | 57.2 | 9.2 | 48.56 | 73 | 982 | 11.2987 | 52.3377 | 32.86 | 21.81 | 7.8 | 0
1998-04-10 03:00 | 13.3 | 55.94 | 8.2 | 46.76 | 71 | 982 | 10.453 | 50.8154 | 30.81 | 20.93 | 9.06 | 0
1998-04-10 04:00 | 11.5 | 52.7 | 7.3 | 45.14 | 75 | 982 | 9.2033 | 48.5659 | 27.9 | 19.68 | 12.3 | 0
1998-04-10 05:00 | 10.8 | 51.44 | 6.3 | 43.34 | 74 | 982 | 8.4645 | 47.236 | 26.23 | 18.96 | 13.56 | 0
1998-04-10 06:00 | 9 | 48.2 | 4.4 | 39.92 | 73 | 982 | 6.7223 | 44.1001 | 22.45 | 17.34 | 16.8 | 0
1998-04-10 07:00 | 8.3 | 46.94 | 4.4 | 39.92 | 76 | 982 | 6.3351 | 43.4032 | 21.65 | 16.99 | 18.06 | 0
1998-04-10 08:00 | 10.5 | 50.9 | 4.5 | 40.1 | 66 | 982 | 7.4409 | 45.3937 | 23.97 | 17.99 | 14.1 | 0
1998-04-10 09:00 | 12.8 | 55.04 | 3.5 | 38.3 | 53 | 982 | 8.118 | 46.6124 | 25.43 | 18.62 | 9.96 | 0
1998-04-10 10:00 | 14 | 57.2 | 2.6 | 36.68 | 46 | 982 | 8.3234 | 46.9821 | 25.87 | 18.81 | 7.8 | 0
1998-04-10 11:00 | 15 | 59 | 0 | 32 | 36 | 982 | 7.9019 | 46.2235 | 24.92 | 18.4 | 6 | 0
1998-04-10 12:00 | 17.4 | 63.32 | 0.9 | 33.62 | 33 | 982 | 9.3001 | 48.7402 | 28.03 | 19.73 | 1.68 | 0
1998-04-10 13:00 | 19.6 | 67.28 | 1.6 | 34.88 | 30 | 982 | 10.4606 | 50.8291 | 30.71 | 20.89 | 0 | 2.28
1998-04-10 14:00 | 19.8 | 67.64 | -0.9 | 30.38 | 25 | 982 | 9.8178 | 49.672 | 29.19 | 20.23 | 0 | 2.64
1998-04-10 15:00 | 20 | 68 | -3.4 | 25.88 | 20 | 982 | 9.1411 | 48.454 | 27.62 | 19.56 | 0 | 3
1998-04-10 16:00 | 19.7 | 67.46 | -6 | 21.2 | 16 | 982 | 8.2856 | 46.9141 | 25.7 | 18.74 | 0 | 2.46
1998-04-10 17:00 | 19.4 | 66.92 | -5.1 | 22.82 | 18 | 982 | 8.4245 | 47.164 | 26.01 | 18.87 | 0 | 1.92
1998-04-10 18:00 | 18.6 | 65.48 | -4.4 | 24.08 | 20 | 982 | 8.2228 | 46.8011 | 25.58 | 18.68 | 0 | 0.48
1998-04-10 19:00 | 16.9 | 62.42 | -3.6 | 25.52 | 24 | 982 | 7.6744 | 45.8139 | 24.4 | 18.18 | 2.58 | 0
1998-04-10 20:00 | 16.2 | 61.16 | -2.6 | 27.32 | 27 | 982 | 7.6045 | 45.6881 | 24.26 | 18.11 | 3.84 | 0
1998-04-10 21:00 | 15.7 | 60.26 | -1.5 | 29.3 | 30 | 982 | 7.6493 | 45.7688 | 24.36 | 18.16 | 4.74 | 0
1998-04-10 22:00 | 15.2 | 59.36 | -1.3 | 29.66 | 32 | 982 | 7.5442 | 45.5796 | 24.14 | 18.06 | 5.64 | 0
1998-04-10 23:00 | 15.2 | 59.36 | -0.2 | 31.64 | 35 | 982 | 7.9269 | 46.2685 | 24.97 | 18.42 | 5.64 | 0
35896 | 14.6 | 58.28 | 0.1 | 32.18 | 37 | 982 | 7.7216 | 45.8989 | 24.53 | 18.23 | 6.72 | 0
1998-04-11 01:00 | 14.1 | 57.38 | 0.1 | 32.18 | 38 | 982 | 7.4596 | 45.4273 | 23.97 | 17.99 | 7.62 | 0
1998-04-11 02:00 | 12.3 | 54.14 | 0.8 | 33.44 | 45 | 982 | 6.841 | 44.3137 | 22.67 | 17.43 | 10.86 | 0
1998-04-11 03:00 | 10.3 | 50.54 | 0.8 | 33.44 | 52 | 982 | 5.92 | 42.656 | 20.77 | 16.61 | 14.46 | 0
1998-04-11 04:00 | 8.3 | 46.94 | 0.9 | 33.62 | 60 | 982 | 4.9541 | 40.9174 | 18.83 | 15.78 | 18.06 | 0
1998-04-11 05:00 | 7.2 | 44.96 | 1.1 | 33.98 | 65 | 982 | 4.4132 | 39.9437 | 17.77 | 15.33 | 20.04 | 0
1998-04-11 06:00 | 6.7 | 44.06 | 2.2 | 35.96 | 73 | 982 | 4.6127 | 40.3029 | 18.16 | 15.5 | 20.94 | 0
1998-04-11 07:00 | 6.1 | 42.98 | 4.4 | 39.92 | 89 | 982 | 5.2849 | 41.5128 | 19.51 | 16.07 | 22.02 | 0
1998-04-11 08:00 | 7.2 | 44.96 | 3.9 | 39.02 | 80 | 982 | 5.6372 | 42.1469 | 20.22 | 16.38 | 20.04 | 0
1998-04-11 09:00 | 7.8 | 46.04 | 5.6 | 42.08 | 86 | 982 | 6.6895 | 44.041 | 22.4 | 17.32 | 18.96 | 0
1998-04-11 10:00 | 10 | 50 | 6.1 | 42.98 | 77 | 982 | 8 | 46.4 | 25.2 | 18.52 | 15 | 0
1998-04-11 11:00 | 12.8 | 55.04 | 5.6 | 42.08 | 62 | 982 | 9.0732 | 48.3318 | 27.58 | 19.54 | 9.96 | 0
1998-04-11 12:00 | 12.8 | 55.04 | 6.7 | 44.06 | 66 | 982 | 9.4883 | 49.0789 | 28.53 | 19.95 | 9.96 | 0
1998-04-11 13:00 | 13.9 | 57.02 | 8.3 | 46.94 | 69 | 982 | 10.7863 | 51.4153 | 31.6 | 21.27 | 7.98 | 0
1998-04-11 14:00 | 14.4 | 57.92 | 8.9 | 48.02 | 70 | 982 | 11.344 | 52.4191 | 32.97 | 21.86 | 7.08 | 0
1998-04-11 15:00 | 14.4 | 57.92 | 8.9 | 48.02 | 70 | 982 | 11.344 | 52.4191 | 32.97 | 21.86 | 7.08 | 0
1998-04-11 16:00 | 14.4 | 57.92 | 8.9 | 48.02 | 70 | 982 | 11.344 | 52.4191 | 32.97 | 21.86 | 7.08 | 0
1998-04-11 17:00 | 12.8 | 55.04 | 8.9 | 48.02 | 77 | 982 | 10.601 | 51.0817 | 31.17 | 21.09 | 9.96 | 0
1998-04-11 18:00 | 12.8 | 55.04 | 9.4 | 48.92 | 80 | 982 | 10.8973 | 51.6152 | 31.9 | 21.4 | 9.96 | 0
1998-04-11 19:00 | 12.8 | 55.04 | 10 | 50 | 83 | 982 | 11.1908 | 52.1434 | 32.62 | 21.71 | 9.96 | 0
1998-04-11 20:00 | 12.8 | 55.04 | 10 | 50 | 83 | 982 | 11.1908 | 52.1434 | 32.62 | 21.71 | 9.96 | 0
1998-04-11 21:00 | 12.2 | 53.96 | 10 | 50 | 86 | 982 | 10.9064 | 51.6316 | 31.93 | 21.41 | 11.04 | 0
1998-04-11 22:00 | 12.2 | 53.96 | 9.4 | 48.92 | 83 | 982 | 10.6217 | 51.119 | 31.24 | 21.11 | 11.04 | 0
1998-04-11 23:00 | 12.2 | 53.96 | 9.4 | 48.92 | 83 | 982 | 10.6217 | 51.119 | 31.24 | 21.11 | 11.04 | 0
35897 | 11.7 | 53.06 | 7.8 | 46.04 | 77 | 982 | 9.5794 | 49.2429 | 28.76 | 20.05 | 11.94 | 0
1998-04-12 01:00 | 11.7 | 53.06 | 7.8 | 46.04 | 77 | 982 | 9.5794 | 49.2429 | 28.76 | 20.05 | 11.94 | 0
1998-04-12 02:00 | 12.2 | 53.96 | 7.8 | 46.04 | 74 | 982 | 9.7506 | 49.5511 | 29.16 | 20.22 | 11.04 | 0
1998-04-12 03:00 | 12.9 | 55.22 | 7.4 | 45.32 | 69 | 982 | 9.8859 | 49.7947 | 29.46 | 20.35 | 9.78 | 0
1998-04-12 04:00 | 14.3 | 57.74 | 7.2 | 44.96 | 62 | 982 | 10.3842 | 50.6915 | 30.63 | 20.85 | 7.26 | 0
1998-04-12 05:00 | 15.5 | 59.9 | 8 | 46.4 | 61 | 982 | 11.317 | 52.3707 | 32.88 | 21.82 | 5.1 | 0
1998-04-12 06:00 | 16.3 | 61.34 | 7.1 | 44.78 | 54 | 982 | 11.1697 | 52.1055 | 32.5 | 21.66 | 3.66 | 0
1998-04-12 07:00 | 17 | 62.6 | 6.8 | 44.24 | 51 | 982 | 11.3797 | 52.4835 | 33.01 | 21.88 | 2.4 | 0
1998-04-12 08:00 | 17.7 | 63.86 | 6.5 | 43.7 | 48 | 982 | 11.5658 | 52.8185 | 33.46 | 22.07 | 1.14 | 0
1998-04-12 09:00 | 20.2 | 68.36 | 6.7 | 44.06 | 41 | 982 | 12.5736 | 54.6325 | 35.97 | 23.15 | 0 | 3.36
1998-04-12 10:00 | 20.9 | 69.62 | 5.8 | 42.44 | 37 | 982 | 12.5015 | 54.5027 | 35.77 | 23.06 | 0 | 4.62
1998-04-12 11:00 | 23.8 | 74.84 | 5 | 41 | 30 | 982 | 13.4592 | 56.2266 | 38.22 | 24.12 | 0 | 9.84
1998-04-12 12:00 | 24.1 | 75.38 | 4.1 | 39.38 | 27 | 982 | 13.1233 | 55.622 | 37.32 | 23.73 | 0 | 10.38
1998-04-12 13:00 | 24.2 | 75.56 | 3.7 | 38.66 | 26 | 982 | 13.0063 | 55.4114 | 37.01 | 23.6 | 0 | 10.56
1998-04-12 14:00 | 25.6 | 78.08 | 2.9 | 37.22 | 23 | 982 | 13.3693 | 56.0648 | 37.94 | 24 | 0 | 13.08
1998-04-12 15:00 | 24 | 75.2 | 2 | 35.6 | 24 | 982 | 12.496 | 54.4927 | 35.69 | 23.03 | 0 | 10.2
1998-04-12 16:00 | 23.9 | 75.02 | 2.5 | 36.5 | 25 | 982 | 12.6153 | 54.7076 | 36 | 23.16 | 0 | 10.02
1998-04-12 17:00 | 23 | 73.4 | 2.5 | 36.5 | 26 | 982 | 12.1832 | 53.9297 | 34.91 | 22.69 | 0 | 8.4
1998-04-12 18:00 | 21.6 | 70.88 | 2.2 | 35.96 | 28 | 982 | 11.5577 | 52.8038 | 33.36 | 22.03 | 0 | 5.88
1998-04-12 19:00 | 19.5 | 67.1 | 2 | 35.6 | 31 | 982 | 10.5419 | 50.9755 | 30.91 | 20.98 | 0 | 2.1
1998-04-12 20:00 | 17.4 | 63.32 | 2.5 | 36.5 | 37 | 982 | 9.8529 | 49.7352 | 29.31 | 20.29 | 1.68 | 0
1998-04-12 21:00 | 17.3 | 63.14 | 3 | 37.4 | 38 | 982 | 9.9131 | 49.8436 | 29.45 | 20.35 | 1.86 | 0
1998-04-12 22:00 | 16.1 | 60.98 | 3.5 | 38.3 | 43 | 982 | 9.6367 | 49.3461 | 28.83 | 20.08 | 4.02 | 0
1998-04-12 23:00 | 14.7 | 58.46 | 4 | 39.2 | 49 | 982 | 9.2428 | 48.637 | 27.94 | 19.7 | 6.54 | 0
35898 | 13.2 | 55.76 | 4.1 | 39.38 | 54 | 982 | 8.5626 | 47.4127 | 26.41 | 19.04 | 9.24 | 0
1998-04-13 01:00 | 11.8 | 53.24 | 4 | 39.2 | 59 | 982 | 7.895 | 46.2109 | 24.95 | 18.41 | 11.76 | 0
1998-04-13 02:00 | 12.2 | 53.96 | 5.2 | 41.36 | 62 | 982 | 8.5484 | 47.3872 | 26.39 | 19.03 | 11.04 | 0
1998-04-13 03:00 | 12.5 | 54.5 | 6 | 42.8 | 65 | 982 | 9.1193 | 48.4147 | 27.69 | 19.59 | 10.5 | 0
1998-04-13 04:00 | 12.4 | 54.32 | 6.5 | 43.7 | 67 | 982 | 9.2338 | 48.6209 | 27.95 | 19.7 | 10.68 | 0
1998-04-13 05:00 | 13.3 | 55.94 | 8 | 46.4 | 70 | 982 | 10.3497 | 50.6295 | 30.56 | 20.82 | 9.06 | 0
1998-04-13 06:00 | 14.1 | 57.38 | 8.5 | 47.3 | 69 | 982 | 10.9663 | 51.7393 | 32.04 | 21.46 | 7.62 | 0
1998-04-13 07:00 | 14 | 57.2 | 10 | 50 | 77 | 982 | 11.7152 | 53.0874 | 33.9 | 22.26 | 7.8 | 0
1998-04-13 08:00 | 15.6 | 60.08 | 10.6 | 51.08 | 72 | 982 | 12.6511 | 54.7721 | 36.27 | 23.28 | 4.92 | 0
1998-04-13 09:00 | 17.5 | 63.5 | 10.9 | 51.62 | 65 | 982 | 13.5447 | 56.3804 | 38.6 | 24.28 | 1.5 | 0
1998-04-13 10:00 | 19 | 66.2 | 11 | 51.8 | 60 | 982 | 14.2283 | 57.611 | 40.43 | 25.07 | 0 | 1.2
1998-04-13 11:00 | 20.4 | 68.72 | 10.3 | 50.54 | 52 | 982 | 14.3295 | 57.7932 | 40.68 | 25.17 | 0 | 3.72
1998-04-13 12:00 | 21.5 | 70.7 | 9.8 | 49.64 | 47 | 982 | 14.5004 | 58.1007 | 41.12 | 25.37 | 0 | 5.7
1998-04-13 13:00 | 22.3 | 72.14 | 9.1 | 48.38 | 43 | 982 | 14.5212 | 58.1381 | 41.16 | 25.38 | 0 | 7.14
1998-04-13 14:00 | 22.8 | 73.04 | 8.5 | 47.3 | 40 | 982 | 14.4288 | 57.9718 | 40.89 | 25.27 | 0 | 8.04
1998-04-13 15:00 | 23 | 73.4 | 7.8 | 46.04 | 38 | 982 | 14.2523 | 57.6541 | 40.4 | 25.05 | 0 | 8.4
1998-04-13 16:00 | 23 | 73.4 | 7 | 44.6 | 36 | 982 | 13.9177 | 57.0519 | 39.48 | 24.66 | 0 | 8.4
1998-04-13 17:00 | 21.7 | 71.06 | 7 | 44.6 | 39 | 982 | 13.4235 | 56.1622 | 38.18 | 24.1 | 0 | 6.06
1998-04-13 18:00 | 19.9 | 67.82 | 7.8 | 46.04 | 46 | 982 | 13.0668 | 55.5202 | 37.27 | 23.71 | 0 | 2.82
1998-04-13 19:00 | 17.2 | 62.96 | 8.9 | 48.02 | 58 | 982 | 12.4252 | 54.3654 | 35.65 | 23.01 | 2.04 | 0
1998-04-13 20:00 | 16.7 | 62.06 | 9 | 48.2 | 60 | 982 | 12.2394 | 54.0309 | 35.18 | 22.81 | 2.94 | 0
1998-04-13 21:00 | 16.7 | 62.06 | 9.3 | 48.74 | 62 | 982 | 12.4799 | 54.4638 | 35.8 | 23.08 | 2.94 | 0
1998-04-13 22:00 | 16.4 | 61.52 | 8.8 | 47.84 | 61 | 982 | 12.0992 | 53.7786 | 34.83 | 22.66 | 3.48 | 0
1998-04-13 23:00 | 15.8 | 60.44 | 9 | 48.2 | 64 | 982 | 11.9256 | 53.4661 | 34.4 | 22.48 | 4.56 | 0
35899 | 15.2 | 59.36 | 9 | 48.2 | 66 | 982 | 11.622 | 52.9197 | 33.65 | 22.15 | 5.64 | 0
1998-04-14 01:00 | 14.6 | 58.28 | 8.7 | 47.66 | 68 | 982 | 11.3075 | 52.3536 | 32.87 | 21.82 | 6.72 | 0
1998-04-14 02:00 | 14.4 | 57.92 | 8.6 | 47.48 | 68 | 982 | 11.1283 | 52.0309 | 32.43 | 21.63 | 7.08 | 0
1998-04-14 03:00 | 14.1 | 57.38 | 8.2 | 46.76 | 68 | 982 | 10.8593 | 51.5468 | 31.78 | 21.35 | 7.62 | 0
1998-04-14 04:00 | 13.8 | 56.84 | 7.6 | 45.68 | 66 | 982 | 10.3776 | 50.6796 | 30.62 | 20.85 | 8.16 | 0
1998-04-14 05:00 | 12.9 | 55.22 | 7.4 | 45.32 | 69 | 982 | 9.8859 | 49.7947 | 29.46 | 20.35 | 9.78 | 0
1998-04-14 06:00 | 12.3 | 54.14 | 7.2 | 44.96 | 71 | 982 | 9.5453 | 49.1815 | 28.68 | 20.01 | 10.86 | 0
1998-04-14 07:00 | 13 | 55.4 | 7.4 | 45.32 | 69 | 982 | 9.976 | 49.9567 | 29.68 | 20.44 | 9.6 | 0
1998-04-14 08:00 | 13 | 55.4 | 8 | 46.4 | 72 | 982 | 10.2826 | 50.5087 | 30.4 | 20.76 | 9.6 | 0
1998-04-14 09:00 | 17.2 | 62.96 | 10 | 50 | 63 | 982 | 13.0378 | 55.4681 | 37.25 | 23.7 | 2.04 | 0
1998-04-14 10:00 | 20.8 | 69.44 | 10.1 | 50.18 | 50 | 982 | 14.3735 | 57.8723 | 40.79 | 25.22 | 0 | 4.44
1998-04-14 11:00 | 22.3 | 72.14 | 10.2 | 50.36 | 46 | 982 | 14.9908 | 58.9834 | 42.49 | 25.95 | 0 | 7.14
1998-04-14 12:00 | 22.8 | 73.04 | 10.3 | 50.54 | 45 | 982 | 15.2333 | 59.42 | 43.17 | 26.24 | 0 | 8.04
1998-04-14 13:00 | 24.3 | 75.74 | 9.4 | 48.92 | 39 | 982 | 15.4121 | 59.7419 | 43.64 | 26.45 | 0 | 10.74
1998-04-14 14:00 | 24.9 | 76.82 | 9.5 | 49.1 | 38 | 982 | 15.6945 | 60.2501 | 44.44 | 26.79 | 0 | 11.82
1998-04-14 15:00 | 25.4 | 77.72 | 9.5 | 49.1 | 37 | 982 | 15.8935 | 60.6084 | 45.01 | 27.04 | 0 | 12.72
1998-04-14 16:00 | 26.9 | 80.42 | 9.6 | 49.28 | 34 | 982 | 16.448 | 61.6064 | 46.62 | 27.73 | 0 | 15.42
1998-04-14 17:00 | 26.4 | 79.52 | 8.7 | 47.66 | 33 | 982 | 15.889 | 60.6003 | 44.97 | 27.02 | 0 | 14.52
1998-04-14 18:00 | 26 | 78.8 | 8.8 | 47.84 | 34 | 982 | 15.7863 | 60.4154 | 44.68 | 26.9 | 0 | 13.8
1998-04-14 19:00 | 25.5 | 77.9 | 7.9 | 46.22 | 33 | 982 | 15.2328 | 59.4191 | 43.09 | 26.21 | 0 | 12.9
1998-04-14 20:00 | 24 | 75.2 | 8 | 46.4 | 36 | 982 | 14.6655 | 58.398 | 41.52 | 25.54 | 0 | 10.2
1998-04-14 21:00 | 23 | 73.4 | 7 | 44.6 | 36 | 982 | 13.9177 | 57.0519 | 39.48 | 24.66 | 0 | 8.4
1998-04-14 22:00 | 22 | 71.6 | 7 | 44.6 | 38 | 982 | 13.4927 | 56.2869 | 38.35 | 24.18 | 0 | 6.6
1998-04-14 23:00 | 21 | 69.8 | 6 | 42.8 | 38 | 982 | 12.7327 | 54.9189 | 36.37 | 23.32 | 0 | 4.8
35900 | 19 | 66.2 | 5 | 41 | 40 | 982 | 11.4982 | 52.6967 | 33.26 | 21.99 | 0 | 1.2
1998-04-15 01:00 | 19 | 66.2 | 4 | 39.2 | 37 | 982 | 11.0654 | 51.9177 | 32.19 | 21.53 | 0 | 1.2
1998-04-15 02:00 | 17 | 62.6 | 3 | 37.4 | 39 | 982 | 9.8178 | 49.672 | 29.23 | 20.25 | 2.4 | 0
1998-04-15 03:00 | 17 | 62.6 | 3 | 37.4 | 39 | 982 | 9.8178 | 49.672 | 29.23 | 20.25 | 2.4 | 0
1998-04-15 04:00 | 16 | 60.8 | 3 | 37.4 | 42 | 982 | 9.4309 | 48.9757 | 28.35 | 19.87 | 4.2 | 0
1998-04-15 05:00 | 16 | 60.8 | 3 | 37.4 | 42 | 982 | 9.4309 | 48.9757 | 28.35 | 19.87 | 4.2 | 0
1998-04-15 06:00 | 16 | 60.8 | 4 | 39.2 | 45 | 982 | 9.8096 | 49.6574 | 29.23 | 20.25 | 4.2 | 0
1998-04-15 07:00 | 17 | 62.6 | 5 | 41 | 45 | 982 | 10.6091 | 51.0963 | 31.12 | 21.06 | 2.4 | 0
1998-04-15 08:00 | 19 | 66.2 | 6 | 42.8 | 43 | 982 | 11.9246 | 53.4643 | 34.33 | 22.45 | 0 | 1.2
1998-04-15 09:00 | 23 | 73.4 | 9 | 48.2 | 41 | 982 | 14.7467 | 58.5441 | 41.78 | 25.65 | 0 | 8.4
1998-04-15 10:00 | 25 | 77 | 9 | 48.2 | 36 | 982 | 15.413 | 59.7434 | 43.62 | 26.44 | 0 | 12
1998-04-15 11:00 | 26 | 78.8 | 7 | 44.6 | 30 | 982 | 15.0228 | 59.0411 | 42.48 | 25.95 | 0 | 13.8
1998-04-15 12:00 | 27 | 80.6 | 7 | 44.6 | 28 | 982 | 15.3296 | 59.5933 | 43.33 | 26.32 | 0 | 15.6
1998-04-15 13:00 | 28 | 82.4 | 7 | 44.6 | 26 | 982 | 15.6027 | 60.0848 | 44.09 | 26.64 | 0 | 17.4
1998-04-15 14:00 | 29 | 84.2 | 7 | 44.6 | 25 | 982 | 16.063 | 60.9134 | 45.42 | 27.21 | 0 | 19.2
1998-04-15 15:00 | 29 | 84.2 | 4 | 39.2 | 20 | 982 | 14.9297 | 58.8734 | 42.14 | 25.8 | 0 | 19.2
1998-04-15 16:00 | 29 | 84.2 | 4 | 39.2 | 20 | 982 | 14.9297 | 58.8734 | 42.14 | 25.8 | 0 | 19.2
1998-04-15 17:00 | 27.7 | 81.86 | 4.2 | 39.56 | 22 | 982 | 14.5412 | 58.1741 | 41.08 | 25.35 | 0 | 16.86
1998-04-15 18:00 | 26 | 78.8 | 4 | 39.2 | 24 | 982 | 13.8368 | 56.9063 | 39.19 | 24.53 | 0 | 13.8
1998-04-15 19:00 | 25 | 77 | 4 | 39.2 | 26 | 982 | 13.5541 | 56.3973 | 38.45 | 24.22 | 0 | 12
1998-04-15 20:00 | 24 | 75.2 | 5 | 41 | 29 | 982 | 13.4202 | 56.1564 | 38.11 | 24.07 | 0 | 10.2
1998-04-15 21:00 | 23 | 73.4 | 6 | 42.8 | 33 | 982 | 13.4084 | 56.1351 | 38.11 | 24.07 | 0 | 8.4
1998-04-15 22:00 | 23 | 73.4 | 6 | 42.8 | 33 | 982 | 13.4084 | 56.1351 | 38.11 | 24.07 | 0 | 8.4
1998-04-15 23:00 | 22 | 71.6 | 5 | 41 | 33 | 982 | 12.6774 | 54.8194 | 36.2 | 23.25 | 0 | 6.6
35901 | 22 | 71.6 | 5 | 41 | 33 | 982 | 12.6774 | 54.8194 | 36.2 | 23.25 | 0 | 6.6
1998-04-16 01:00 | 21 | 69.8 | 6 | 42.8 | 38 | 982 | 12.7327 | 54.9189 | 36.37 | 23.32 | 0 | 4.8
1998-04-16 02:00 | 20.3 | 68.54 | 6.2 | 43.16 | 40 | 982 | 12.5017 | 54.5031 | 35.78 | 23.07 | 0 | 3.54
1998-04-16 03:00 | 19.6 | 67.28 | 5.5 | 41.9 | 40 | 982 | 11.9615 | 53.5307 | 34.41 | 22.48 | 0 | 2.28
1998-04-16 04:00 | 17.9 | 64.22 | 4.7 | 40.46 | 42 | 982 | 10.9217 | 51.6591 | 31.86 | 21.38 | 0.78 | 0
1998-04-16 05:00 | 17.2 | 62.96 | 3.9 | 39.02 | 41 | 982 | 10.2398 | 50.4316 | 30.23 | 20.68 | 2.04 | 0
1998-04-16 06:00 | 15.5 | 59.9 | 3.2 | 37.76 | 44 | 982 | 9.2862 | 48.7151 | 28.02 | 19.73 | 5.1 | 0
1998-04-16 07:00 | 14.8 | 58.64 | 2.4 | 36.32 | 43 | 982 | 8.6081 | 47.4946 | 26.49 | 19.08 | 6.36 | 0
1998-04-16 08:00 | 14.2 | 57.56 | 2.6 | 36.68 | 45 | 982 | 8.3678 | 47.0621 | 25.96 | 18.85 | 7.44 | 0
1998-04-16 09:00 | 16.5 | 61.7 | 2.8 | 37.04 | 40 | 982 | 9.5636 | 49.2145 | 28.65 | 20 | 3.3 | 0
1998-04-16 10:00 | 15.8 | 60.44 | 2.1 | 35.78 | 40 | 982 | 9.0205 | 48.237 | 27.41 | 19.47 | 4.56 | 0
1998-04-16 11:00 | 14.1 | 57.38 | 1.3 | 34.34 | 42 | 982 | 7.9355 | 46.2838 | 25.01 | 18.44 | 7.62 | 0
1998-04-16 12:00 | 10.4 | 50.72 | 2.5 | 36.5 | 58 | 982 | 6.5886 | 43.8594 | 22.16 | 17.21 | 14.28 | 0
1998-04-16 13:00 | 9.7 | 49.46 | 2.8 | 37.04 | 62 | 982 | 6.3589 | 43.446 | 21.68 | 17.01 | 15.54 | 0
1998-04-16 14:00 | 8 | 46.4 | 3 | 37.4 | 71 | 982 | 5.6368 | 42.1463 | 20.21 | 16.37 | 18.6 | 0
1998-04-16 15:00 | 8.1 | 46.58 | 3.1 | 37.58 | 71 | 982 | 5.7278 | 42.3101 | 20.39 | 16.45 | 18.42 | 0
1998-04-16 16:00 | 8 | 46.4 | 3 | 37.4 | 71 | 982 | 5.6368 | 42.1463 | 20.21 | 16.37 | 18.6 | 0
1998-04-16 17:00 | 8.2 | 46.76 | 3.7 | 38.66 | 73 | 982 | 5.989 | 42.7801 | 20.93 | 16.68 | 18.24 | 0
1998-04-16 18:00 | 9.4 | 48.92 | 3.5 | 38.3 | 67 | 982 | 6.551 | 43.7918 | 22.09 | 17.18 | 16.08 | 0
1998-04-16 19:00 | 9.1 | 48.38 | 3.1 | 37.58 | 66 | 982 | 6.1929 | 43.1472 | 21.34 | 16.86 | 16.62 | 0
1998-04-16 20:00 | 8.3 | 46.94 | 3.5 | 38.3 | 72 | 982 | 5.9954 | 42.7917 | 20.94 | 16.69 | 18.06 | 0
1998-04-16 21:00 | 7.8 | 46.04 | 4 | 39.2 | 77 | 982 | 5.9543 | 42.7178 | 20.86 | 16.66 | 18.96 | 0
1998-04-16 22:00 | 7.2 | 44.96 | 3.7 | 38.66 | 78 | 982 | 5.4766 | 41.8579 | 19.89 | 16.24 | 20.04 | 0
1998-04-16 23:00 | 7 | 44.6 | 4.1 | 39.38 | 82 | 982 | 5.6076 | 42.0937 | 20.16 | 16.35 | 20.4 | 0
35902 | 7.1 | 44.78 | 4.4 | 39.92 | 83 | 982 | 5.7815 | 42.4068 | 20.51 | 16.51 | 20.22 | 0
1998-04-17 01:00 | 7.3 | 45.14 | 4.1 | 39.38 | 80 | 982 | 5.7312 | 42.3161 | 20.41 | 16.46 | 19.86 | 0
1998-04-17 02:00 | 5.8 | 42.44 | 3.8 | 38.84 | 87 | 982 | 4.8457 | 40.7223 | 18.63 | 15.7 | 22.56 | 0
1998-04-17 03:00 | 3.7 | 38.66 | 3.7 | 38.66 | 100 | 982 | 3.7 | 38.66 | 16.41 | 14.74 | 26.34 | 0
1998-04-17 04:00 | 3.9 | 39.02 | 3.9 | 39.02 | 100 | 982 | 3.9 | 39.02 | 16.79 | 14.91 | 25.98 | 0
1998-04-17 05:00 | 4.1 | 39.38 | 4.1 | 39.38 | 100 | 982 | 4.1 | 39.38 | 17.18 | 15.07 | 25.62 | 0
1998-04-17 06:00 | 3.7 | 38.66 | 3.7 | 38.66 | 100 | 982 | 3.7 | 38.66 | 16.41 | 14.74 | 26.34 | 0
1998-04-17 07:00 | 1.6 | 34.88 | 1.6 | 34.88 | 100 | 982 | 1.6 | 34.88 | 12.51 | 13.06 | 30.12 | 0
1998-04-17 08:00 | 1.3 | 34.34 | 1.3 | 34.34 | 100 | 982 | 1.3 | 34.34 | 11.97 | 12.83 | 30.66 | 0
1998-04-17 09:00 | 1.4 | 34.52 | 1.4 | 34.52 | 100 | 982 | 1.4 | 34.52 | 12.15 | 12.91 | 30.48 | 0
1998-04-17 10:00 | 1.6 | 34.88 | 1.6 | 34.88 | 100 | 982 | 1.6 | 34.88 | 12.51 | 13.06 | 30.12 | 0
1998-04-17 11:00 | 2.3 | 36.14 | 2.3 | 36.14 | 100 | 982 | 2.3 | 36.14 | 13.78 | 13.61 | 28.86 | 0
1998-04-17 12:00 | 3 | 37.4 | 3 | 37.4 | 100 | 982 | 3 | 37.4 | 15.08 | 14.17 | 27.6 | 0
1998-04-17 13:00 | 3.8 | 38.84 | 3.8 | 38.84 | 100 | 982 | 3.8 | 38.84 | 16.6 | 14.82 | 26.16 | 0
1998-04-17 14:00 | 4 | 39.2 | 4 | 39.2 | 100 | 982 | 4 | 39.2 | 16.99 | 14.99 | 25.8 | 0
1998-04-17 15:00 | 4.2 | 39.56 | 4.2 | 39.56 | 100 | 982 | 4.2 | 39.56 | 17.37 | 15.16 | 25.44 | 0
1998-04-17 16:00 | 4.8 | 40.64 | 4.8 | 40.64 | 100 | 982 | 4.8 | 40.64 | 18.55 | 15.66 | 24.36 | 0
1998-04-17 17:00 | 5 | 41 | 5 | 41 | 100 | 982 | 5 | 41 | 18.95 | 15.83 | 24 | 0
1998-04-17 18:00 | 5.2 | 41.36 | 5.2 | 41.36 | 100 | 982 | 5.2 | 41.36 | 19.35 | 16 | 23.64 | 0
1998-04-17 19:00 | 5.9 | 42.62 | 5.9 | 42.62 | 100 | 982 | 5.9 | 42.62 | 20.77 | 16.62 | 22.38 | 0
1998-04-17 20:00 | 7.7 | 45.86 | 7.7 | 45.86 | 100 | 982 | 7.7 | 45.86 | 24.57 | 18.25 | 19.14 | 0
1998-04-17 21:00 | 8.5 | 47.3 | 8.5 | 47.3 | 100 | 982 | 8.5 | 47.3 | 26.34 | 19.01 | 17.7 | 0
1998-04-17 22:00 | 9.1 | 48.38 | 9.1 | 48.38 | 100 | 982 | 9.1 | 48.38 | 27.7 | 19.59 | 16.62 | 0
1998-04-17 23:00 | 9.3 | 48.74 | 9.3 | 48.74 | 100 | 982 | 9.3 | 48.74 | 28.15 | 19.79 | 16.26 | 0
35903 | 9.5 | 49.1 | 9.5 | 49.1 | 100 | 982 | 9.5 | 49.1 | 28.62 | 19.99 | 15.9 | 0
1998-04-18 01:00 | 9.6 | 49.28 | 9.6 | 49.28 | 100 | 982 | 9.6 | 49.28 | 28.85 | 20.09 | 15.72 | 0
1998-04-18 02:00 | 8.7 | 47.66 | 8.7 | 47.66 | 100 | 982 | 8.7 | 47.66 | 26.79 | 19.2 | 17.34 | 0
1998-04-18 03:00 | 8.9 | 48.02 | 8.9 | 48.02 | 100 | 982 | 8.9 | 48.02 | 27.24 | 19.4 | 16.98 | 0
1998-04-18 04:00 | 9.6 | 49.28 | 9.6 | 49.28 | 100 | 982 | 9.6 | 49.28 | 28.85 | 20.09 | 15.72 | 0
1998-04-18 05:00 | 9.8 | 49.64 | 9.8 | 49.64 | 100 | 982 | 9.8 | 49.64 | 29.31 | 20.29 | 15.36 | 0
1998-04-18 06:00 | 9.4 | 48.92 | 9.4 | 48.92 | 100 | 982 | 9.4 | 48.92 | 28.38 | 19.89 | 16.08 | 0
1998-04-18 07:00 | 9 | 48.2 | 8.8 | 47.84 | 99 | 982 | 8.9186 | 48.0534 | 27.28 | 19.42 | 16.8 | 0
1998-04-18 08:00 | 11.4 | 52.52 | 6.3 | 43.34 | 71 | 982 | 8.7281 | 47.7105 | 26.81 | 19.21 | 12.48 | 0
1998-04-18 09:00 | 12.2 | 53.96 | 5.9 | 42.62 | 65 | 982 | 8.8535 | 47.9363 | 27.08 | 19.33 | 11.04 | 0
1998-04-18 10:00 | 12.8 | 55.04 | 4 | 39.2 | 55 | 982 | 8.3329 | 46.9992 | 25.9 | 18.82 | 9.96 | 0
1998-04-18 11:00 | 13 | 55.4 | 2 | 35.6 | 47 | 982 | 7.6269 | 45.7284 | 24.35 | 18.15 | 9.6 | 0
1998-04-18 12:00 | 14.3 | 57.74 | 2.1 | 35.78 | 44 | 982 | 8.3302 | 46.9943 | 25.88 | 18.81 | 7.26 | 0
1998-04-18 13:00 | 15.3 | 59.54 | 2.1 | 35.78 | 41 | 982 | 8.7566 | 47.7619 | 26.82 | 19.22 | 5.46 | 0
1998-04-18 14:00 | 16 | 60.8 | 2 | 35.6 | 39 | 982 | 9.0474 | 48.2853 | 27.47 | 19.5 | 4.2 | 0
1998-04-18 15:00 | 16 | 60.8 | 2.1 | 35.78 | 39 | 982 | 9.0474 | 48.2853 | 27.47 | 19.5 | 4.2 | 0
1998-04-18 16:00 | 16.5 | 61.7 | 1.1 | 33.98 | 35 | 982 | 8.9035 | 48.0264 | 27.13 | 19.35 | 3.3 | 0
1998-04-18 17:00 | 16.5 | 61.7 | -0.5 | 31.1 | 31 | 982 | 8.3649 | 47.0568 | 25.92 | 18.83 | 3.3 | 0
1998-04-18 18:00 | 15.3 | 59.54 | 0.2 | 32.36 | 36 | 982 | 8.1292 | 46.6326 | 25.42 | 18.61 | 5.46 | 0
1998-04-18 19:00 | 14.1 | 57.38 | 1.4 | 34.52 | 42 | 982 | 7.9355 | 46.2838 | 25.01 | 18.44 | 7.62 | 0
1998-04-18 20:00 | 12.9 | 55.22 | 2.1 | 35.78 | 48 | 982 | 7.656 | 45.7807 | 24.41 | 18.18 | 9.78 | 0
1998-04-18 21:00 | 11.8 | 53.24 | 1.6 | 34.88 | 50 | 982 | 6.9663 | 44.5393 | 22.94 | 17.55 | 11.76 | 0
1998-04-18 22:00 | 12.3 | 54.14 | 1.7 | 35.06 | 48 | 982 | 7.1653 | 44.8976 | 23.36 | 17.73 | 10.86 | 0
1998-04-18 23:00 | 11.7 | 53.06 | 3.5 | 38.3 | 57 | 982 | 7.6054 | 45.6897 | 24.32 | 18.14 | 11.94 | 0
35904 | 11.6 | 52.88 | 6.4 | 43.52 | 70 | 982 | 8.8125 | 47.8625 | 27 | 19.29 | 12.12 | 0
1998-04-19 01:00 | 11.1 | 51.98 | 8.7 | 47.66 | 85 | 982 | 9.7613 | 49.5703 | 29.2 | 20.24 | 13.02 | 0
1998-04-19 02:00 | 11 | 51.8 | 8.8 | 47.84 | 86 | 982 | 9.7566 | 49.5619 | 29.19 | 20.24 | 13.2 | 0
1998-04-19 03:00 | 10.4 | 50.72 | 8.9 | 48.02 | 90 | 982 | 9.5348 | 49.1627 | 28.68 | 20.02 | 14.28 | 0
1998-04-19 04:00 | 9.8 | 49.64 | 9 | 48.2 | 95 | 982 | 9.3792 | 48.8825 | 28.33 | 19.87 | 15.36 | 0
1998-04-19 05:00 | 9.2 | 48.56 | 9.1 | 48.38 | 99 | 982 | 9.118 | 48.4124 | 27.74 | 19.61 | 16.44 | 0
1998-04-19 06:00 | 9.8 | 49.64 | 9.3 | 48.74 | 97 | 982 | 9.5482 | 49.1868 | 28.72 | 20.03 | 15.36 | 0
1998-04-19 07:00 | 10.2 | 50.36 | 9.9 | 49.82 | 98 | 982 | 10.0301 | 50.0542 | 29.85 | 20.52 | 14.64 | 0
1998-04-19 08:00 | 11.9 | 53.42 | 10 | 50 | 88 | 982 | 10.8054 | 51.4498 | 31.69 | 21.31 | 11.58 | 0
1998-04-19 09:00 | 12.3 | 54.14 | 10.7 | 51.26 | 90 | 982 | 11.3789 | 52.4821 | 33.1 | 21.91 | 10.86 | 0
1998-04-19 10:00 | 14.6 | 58.28 | 10.2 | 50.36 | 75 | 982 | 12.0606 | 53.7091 | 34.77 | 22.63 | 6.72 | 0
1998-04-19 11:00 | 15 | 59 | 9.8 | 49.64 | 71 | 982 | 11.9956 | 53.5921 | 34.59 | 22.56 | 6 | 0
1998-04-19 12:00 | 15 | 59 | 9.9 | 49.82 | 72 | 982 | 12.1046 | 53.7883 | 34.87 | 22.68 | 6 | 0
1998-04-19 13:00 | 16 | 60.8 | 10 | 50 | 68 | 982 | 12.5623 | 54.6121 | 36.03 | 23.18 | 4.2 | 0
1998-04-19 14:00 | 15.5 | 59.9 | 10.1 | 50.18 | 70 | 982 | 12.338 | 54.2084 | 35.46 | 22.93 | 5.1 | 0
1998-04-19 15:00 | 15.4 | 59.72 | 9.6 | 49.28 | 68 | 982 | 12.0246 | 53.6442 | 34.66 | 22.59 | 5.28 | 0
1998-04-19 16:00 | 9.8 | 49.64 | 9.8 | 49.64 | 100 | 982 | 9.8 | 49.64 | 29.31 | 20.29 | 15.36 | 0
1998-04-19 17:00 | 10.3 | 50.54 | 10.3 | 50.54 | 100 | 982 | 10.3 | 50.54 | 30.49 | 20.8 | 14.46 | 0
1998-04-19 18:00 | 11.4 | 52.52 | 9.9 | 49.82 | 90 | 982 | 10.5054 | 50.9098 | 30.97 | 21 | 12.48 | 0
1998-04-19 19:00 | 10.7 | 51.26 | 7.8 | 46.04 | 82 | 982 | 9.108 | 48.3944 | 27.69 | 19.59 | 13.74 | 0
1998-04-19 20:00 | 9.6 | 49.28 | 7.3 | 45.14 | 86 | 982 | 8.415 | 47.147 | 26.13 | 18.92 | 15.72 | 0
1998-04-19 21:00 | 8.4 | 47.12 | 5.8 | 42.44 | 84 | 982 | 7.0991 | 44.7784 | 23.26 | 17.69 | 17.88 | 0
1998-04-19 22:00 | 9 | 48.2 | 2 | 35.6 | 61 | 982 | 5.6544 | 42.1778 | 20.24 | 16.39 | 16.8 | 0
1998-04-19 23:00 | 8 | 46.4 | 2.3 | 36.14 | 67 | 982 | 5.2966 | 41.534 | 19.52 | 16.08 | 18.6 | 0
35905 | 7 | 44.6 | 2.3 | 36.14 | 72 | 982 | 4.8072 | 40.6529 | 18.55 | 15.66 | 20.4 | 0
1998-04-20 01:00 | 6 | 42.8 | 2 | 35.6 | 75 | 982 | 4.1246 | 39.4243 | 17.21 | 15.09 | 22.2 | 0
1998-04-20 02:00 | 6.3 | 43.34 | 2.1 | 35.78 | 74 | 982 | 4.3238 | 39.7829 | 17.6 | 15.25 | 21.66 | 0
1998-04-20 03:00 | 6.6 | 43.88 | 2.1 | 35.78 | 73 | 982 | 4.5209 | 40.1376 | 17.98 | 15.42 | 21.12 | 0
1998-04-20 04:00 | 6.9 | 44.42 | 2.2 | 35.96 | 72 | 982 | 4.7157 | 40.4883 | 18.37 | 15.58 | 20.58 | 0
1998-04-20 05:00 | 7.3 | 45.14 | 2.3 | 36.14 | 71 | 982 | 4.9994 | 40.9989 | 18.93 | 15.82 | 19.86 | 0
1998-04-20 06:00 | 7.6 | 45.68 | 2.3 | 36.14 | 69 | 982 | 5.1057 | 41.1902 | 19.14 | 15.91 | 19.32 | 0
1998-04-20 07:00 | 7.9 | 46.22 | 2.4 | 36.32 | 68 | 982 | 5.292 | 41.5256 | 19.51 | 16.07 | 18.78 | 0
1998-04-20 08:00 | 8.2 | 46.76 | 2.4 | 36.32 | 67 | 982 | 5.476 | 41.8567 | 19.88 | 16.23 | 18.24 | 0
1998-04-20 09:00 | 8.5 | 47.3 | 2.5 | 36.5 | 66 | 982 | 5.6575 | 42.1835 | 20.25 | 16.39 | 17.7 | 0
1998-04-20 10:00 | 9.3 | 48.74 | 2.6 | 36.68 | 63 | 982 | 6.0992 | 42.9786 | 21.15 | 16.78 | 16.26 | 0
1998-04-20 11:00 | 9.7 | 49.46 | 2.1 | 35.78 | 59 | 982 | 6.0792 | 42.9426 | 21.1 | 16.76 | 15.54 | 0
1998-04-20 12:00 | 10 | 50 | 2.2 | 35.96 | 58 | 982 | 6.244 | 43.2392 | 21.44 | 16.9 | 15 | 0
1998-04-20 13:00 | 11.4 | 52.52 | 1.7 | 35.06 | 51 | 982 | 6.7381 | 44.1286 | 22.46 | 17.34 | 12.48 | 0
1998-04-20 14:00 | 10.6 | 51.08 | 1.7 | 35.06 | 54 | 982 | 6.369 | 43.4642 | 21.69 | 17.01 | 13.92 | 0
1998-04-20 15:00 | 10.9 | 51.62 | 1.3 | 34.34 | 51 | 982 | 6.3219 | 43.3794 | 21.59 | 16.97 | 13.38 | 0
1998-04-20 16:00 | 12.9 | 55.22 | 1.8 | 35.24 | 47 | 982 | 7.5456 | 45.5821 | 24.17 | 18.08 | 9.78 | 0
1998-04-20 17:00 | 12.2 | 53.96 | 1.4 | 34.52 | 48 | 982 | 7.0835 | 44.7503 | 23.18 | 17.65 | 11.04 | 0
1998-04-20 18:00 | 12.5 | 54.5 | 1.5 | 34.7 | 47 | 982 | 7.2203 | 44.9966 | 23.47 | 17.78 | 10.5 | 0
1998-04-20 19:00 | 12.8 | 55.04 | 0.9 | 33.62 | 44 | 982 | 7.1322 | 44.838 | 23.28 | 17.69 | 9.96 | 0
1998-04-20 20:00 | 12 | 53.6 | 1 | 33.8 | 47 | 982 | 6.8134 | 44.264 | 22.61 | 17.41 | 11.4 | 0
1998-04-20 21:00 | 11.1 | 51.98 | 1.8 | 35.24 | 53 | 982 | 6.6908 | 44.0434 | 22.36 | 17.3 | 13.02 | 0
1998-04-20 22:00 | 10 | 50 | 1.8 | 35.24 | 57 | 982 | 6.1488 | 43.0679 | 21.24 | 16.82 | 15 | 0
1998-04-20 23:00 | 9.3 | 48.74 | 2.5 | 36.5 | 62 | 982 | 6.008 | 42.8144 | 20.96 | 16.7 | 16.26 | 0
35906 | 8.7 | 47.66 | 2.9 | 37.22 | 67 | 982 | 5.924 | 42.6633 | 20.79 | 16.62 | 17.34 | 0
1998-04-21 01:00 | 8 | 46.4 | 3 | 37.4 | 71 | 982 | 5.6368 | 42.1463 | 20.21 | 16.37 | 18.6 | 0
1998-04-21 02:00 | 8.1 | 46.58 | 3.9 | 39.02 | 75 | 982 | 6.0658 | 42.9184 | 21.09 | 16.75 | 18.42 | 0
1998-04-21 03:00 | 8.1 | 46.58 | 4.2 | 39.56 | 76 | 982 | 6.1497 | 43.0695 | 21.26 | 16.83 | 18.42 | 0
1998-04-21 04:00 | 8.2 | 46.76 | 4.6 | 40.28 | 78 | 982 | 6.4103 | 43.5385 | 21.81 | 17.06 | 18.24 | 0
1998-04-21 05:00 | 7 | 44.6 | 4.5 | 40.1 | 84 | 982 | 5.7653 | 42.3776 | 20.48 | 16.49 | 20.4 | 0
1998-04-21 06:00 | 6 | 42.8 | 4.3 | 39.74 | 89 | 982 | 5.1881 | 41.3385 | 19.32 | 15.99 | 22.2 | 0
1998-04-21 07:00 | 8.3 | 46.94 | 5.7 | 42.26 | 84 | 982 | 7.0038 | 44.6069 | 23.06 | 17.6 | 18.06 | 0
1998-04-21 08:00 | 10 | 50 | 5 | 41 | 71 | 982 | 7.456 | 45.4209 | 24.01 | 18.01 | 15 | 0
1998-04-21 09:00 | 11.9 | 53.42 | 4.9 | 40.82 | 62 | 982 | 8.286 | 46.9147 | 25.81 | 18.78 | 11.58 | 0
1998-04-21 10:00 | 13.4 | 56.12 | 4.5 | 40.1 | 55 | 982 | 8.8408 | 47.9134 | 27.04 | 19.31 | 8.88 | 0
1998-04-21 11:00 | 14.9 | 58.82 | 4.2 | 39.56 | 49 | 982 | 9.4066 | 48.9319 | 28.31 | 19.86 | 6.18 | 0
1998-04-21 12:00 | 16 | 60.8 | 4 | 39.2 | 45 | 982 | 9.8096 | 49.6574 | 29.23 | 20.25 | 4.2 | 0
1998-04-21 13:00 | 16.2 | 61.16 | 4 | 39.2 | 44 | 982 | 9.843 | 49.7173 | 29.31 | 20.29 | 3.84 | 0
1998-04-21 14:00 | 16 | 60.8 | 4 | 39.2 | 45 | 982 | 9.8096 | 49.6574 | 29.23 | 20.25 | 4.2 | 0
1998-04-21 15:00 | 15.7 | 60.26 | 4.1 | 39.38 | 46 | 982 | 9.6934 | 49.4481 | 28.97 | 20.14 | 4.74 | 0
1998-04-21 16:00 | 15.6 | 60.08 | 2.1 | 35.78 | 40 | 982 | 8.8652 | 47.9574 | 27.06 | 19.32 | 4.92 | 0
1998-04-21 17:00 | 15.9 | 60.62 | 2.9 | 37.22 | 42 | 982 | 9.3523 | 48.8342 | 28.17 | 19.8 | 4.38 | 0
1998-04-21 18:00 | 15.6 | 60.08 | 2.6 | 36.68 | 42 | 982 | 9.1165 | 48.4097 | 27.63 | 19.57 | 4.92 | 0
1998-04-21 19:00 | 14.4 | 57.92 | 2.2 | 35.96 | 44 | 982 | 8.4099 | 47.1379 | 26.05 | 18.89 | 7.08 | 0
1998-04-21 20:00 | 11.9 | 53.42 | 1.9 | 35.42 | 50 | 982 | 7.049 | 44.6882 | 23.11 | 17.62 | 11.58 | 0
1998-04-21 21:00 | 9.4 | 48.92 | 2.6 | 36.68 | 62 | 982 | 6.0957 | 42.9723 | 21.14 | 16.77 | 16.08 | 0
1998-04-21 22:00 | 8.7 | 47.66 | 1.7 | 35.06 | 61 | 982 | 5.3921 | 41.7057 | 19.71 | 16.16 | 17.34 | 0
1998-04-21 23:00 | 9 | 48.2 | 3 | 37.4 | 66 | 982 | 6.1037 | 42.9866 | 21.16 | 16.78 | 16.8 | 0
35907 | 8 | 46.4 | 2.6 | 36.68 | 69 | 982 | 5.4672 | 41.8409 | 19.86 | 16.23 | 18.6 | 0
1998-04-22 01:00 | 7 | 44.6 | 2 | 35.6 | 70 | 982 | 4.6447 | 40.3605 | 18.23 | 15.52 | 20.4 | 0
1998-04-22 02:00 | 7.4 | 45.32 | 2.5 | 36.5 | 71 | 982 | 5.0905 | 41.1628 | 19.11 | 15.9 | 19.68 | 0
1998-04-22 03:00 | 7.5 | 45.5 | 2.5 | 36.5 | 71 | 982 | 5.1815 | 41.3268 | 19.29 | 15.98 | 19.5 | 0
1998-04-22 04:00 | 7.7 | 45.86 | 2.5 | 36.5 | 70 | 982 | 5.28 | 41.504 | 19.49 | 16.06 | 19.14 | 0
1998-04-22 05:00 | 8 | 46.4 | 3 | 37.4 | 71 | 982 | 5.6368 | 42.1463 | 20.21 | 16.37 | 18.6 | 0
1998-04-22 06:00 | 8.1 | 46.58 | 3.4 | 38.12 | 72 | 982 | 5.8127 | 42.4628 | 20.57 | 16.53 | 18.42 | 0
1998-04-22 07:00 | 9.4 | 48.92 | 4.3 | 39.74 | 70 | 982 | 6.8211 | 44.2779 | 22.66 | 17.43 | 16.08 | 0
1998-04-22 08:00 | 11 | 51.8 | 5 | 41 | 66 | 982 | 7.8863 | 46.1953 | 24.94 | 18.41 | 13.2 | 0
1998-04-22 09:00 | 12.7 | 54.86 | 5.6 | 42.08 | 62 | 982 | 8.9858 | 48.1744 | 27.38 | 19.46 | 10.14 | 0
1998-04-22 10:00 | 14 | 57.2 | 6 | 42.8 | 59 | 982 | 9.7929 | 49.6272 | 29.23 | 20.25 | 7.8 | 0
1998-04-22 11:00 | 15 | 59 | 5.2 | 41.36 | 52 | 982 | 9.8432 | 49.7177 | 29.33 | 20.29 | 6 | 0
1998-04-22 12:00 | 15.6 | 60.08 | 4.7 | 40.46 | 48 | 982 | 9.858 | 49.7445 | 29.35 | 20.31 | 4.92 | 0
1998-04-22 13:00 | 16 | 60.8 | 4 | 39.2 | 45 | 982 | 9.8096 | 49.6574 | 29.23 | 20.25 | 4.2 | 0
1998-04-22 14:00 | 16 | 60.8 | 5 | 41 | 48 | 982 | 10.1836 | 50.3305 | 30.12 | 20.63 | 4.2 | 0
1998-04-22 15:00 | 16.2 | 61.16 | 5 | 41 | 47 | 982 | 10.2213 | 50.3983 | 30.2 | 20.67 | 3.84 | 0
1998-04-22 16:00 | 16.1 | 60.98 | 5 | 41 | 48 | 982 | 10.265 | 50.477 | 30.31 | 20.72 | 4.02 | 0
1998-04-22 17:00 | 15.6 | 60.08 | 5 | 41 | 49 | 982 | 9.9799 | 49.9638 | 29.64 | 20.43 | 4.92 | 0
1998-04-22 18:00 | 14.8 | 58.64 | 4.8 | 40.64 | 51 | 982 | 9.5598 | 49.2077 | 28.67 | 20.01 | 6.36 | 0
1998-04-22 19:00 | 13.3 | 55.94 | 4.7 | 40.46 | 56 | 982 | 8.865 | 47.9571 | 27.09 | 19.33 | 9.06 | 0
1998-04-22 20:00 | 12 | 53.6 | 5 | 41 | 62 | 982 | 8.3735 | 47.0722 | 26.01 | 18.87 | 11.4 | 0
1998-04-22 21:00 | 8 | 46.4 | 3 | 37.4 | 71 | 982 | 5.6368 | 42.1463 | 20.21 | 16.37 | 18.6 | 0
1998-04-22 22:00 | 8 | 46.4 | 4 | 39.2 | 76 | 982 | 6.057 | 42.9026 | 21.07 | 16.75 | 18.6 | 0
1998-04-22 23:00 | 7 | 44.6 | 3.4 | 38.12 | 78 | 982 | 5.2898 | 41.5216 | 19.51 | 16.08 | 20.4 | 0
35908 | 6.7 | 44.06 | 2.8 | 37.04 | 76 | 982 | 4.8514 | 40.7325 | 18.64 | 15.7 | 20.94 | 0
1998-04-23 01:00 | 6.2 | 43.16 | 2.1 | 35.78 | 75 | 982 | 4.3096 | 39.7573 | 17.57 | 15.24 | 21.84 | 0
1998-04-23 02:00 | 5.8 | 42.44 | 1.5 | 34.7 | 74 | 982 | 3.8629 | 38.9532 | 16.71 | 14.87 | 22.56 | 0
1998-04-23 03:00 | 5.9 | 42.62 | 0.9 | 33.62 | 70 | 982 | 3.6455 | 38.5618 | 16.29 | 14.69 | 22.38 | 0
1998-04-23 04:00 | 6.1 | 42.98 | 0.8 | 33.44 | 69 | 982 | 3.7487 | 38.7477 | 16.49 | 14.77 | 22.02 | 0
1998-04-23 05:00 | 6.2 | 43.16 | 0.2 | 32.36 | 65 | 982 | 3.522 | 38.3395 | 16.05 | 14.59 | 21.84 | 0
1998-04-23 06:00 | 6.3 | 43.34 | 0.1 | 32.18 | 64 | 982 | 3.531 | 38.3558 | 16.07 | 14.59 | 21.66 | 0
1998-04-23 07:00 | 8 | 46.4 | 0 | 32 | 57 | 982 | 4.4304 | 39.9747 | 17.8 | 15.34 | 18.6 | 0
1998-04-23 08:00 | 9.9 | 49.82 | 0.5 | 32.9 | 52 | 982 | 5.5848 | 42.0526 | 20.08 | 16.32 | 15.18 | 0
1998-04-23 09:00 | 12.8 | 55.04 | 1 | 33.8 | 44 | 982 | 7.1322 | 44.838 | 23.28 | 17.69 | 9.96 | 0
1998-04-23 10:00 | 16.8 | 62.24 | 1.5 | 34.7 | 36 | 982 | 9.2632 | 48.6737 | 27.95 | 19.7 | 2.76 | 0
1998-04-23 11:00 | 16.9 | 62.42 | 0.9 | 33.62 | 34 | 982 | 9.0675 | 48.3215 | 27.5 | 19.51 | 2.58 | 0
1998-04-23 12:00 | 17.6 | 63.68 | 0.3 | 32.54 | 31 | 982 | 9.1652 | 48.4974 | 27.71 | 19.6 | 1.32 | 0
1998-04-23 13:00 | 20.5 | 68.9 | 0.8 | 33.44 | 27 | 982 | 10.6234 | 51.1221 | 31.09 | 21.05 | 0 | 3.9
1998-04-23 14:00 | 21.1 | 69.98 | 0.2 | 32.36 | 25 | 982 | 10.7083 | 51.2749 | 31.28 | 21.14 | 0 | 4.98
1998-04-23 15:00 | 20.7 | 69.26 | 0 | 32 | 25 | 982 | 10.4347 | 50.7824 | 30.63 | 20.86 | 0 | 4.26
1998-04-23 16:00 | 20.3 | 68.54 | 1.6 | 34.88 | 29 | 982 | 10.8035 | 51.4464 | 31.53 | 21.24 | 0 | 3.54
1998-04-23 17:00 | 21 | 69.8 | 1 | 33.8 | 26 | 982 | 10.8063 | 51.4514 | 31.52 | 21.24 | 0 | 4.8
1998-04-23 18:00 | 19.1 | 66.38 | 0.9 | 33.62 | 29 | 982 | 9.9504 | 49.9108 | 29.51 | 20.37 | 0 | 1.38
1998-04-23 19:00 | 16.4 | 61.52 | 1 | 33.8 | 35 | 982 | 8.8285 | 47.8913 | 26.96 | 19.28 | 3.48 | 0
1998-04-23 20:00 | 14.1 | 57.38 | 1.5 | 34.7 | 42 | 982 | 7.9355 | 46.2838 | 25.01 | 18.44 | 7.62 | 0
1998-04-23 21:00 | 12.2 | 53.96 | 2.1 | 35.78 | 50 | 982 | 7.2971 | 45.1347 | 23.64 | 17.85 | 11.04 | 0
1998-04-23 22:00 | 10 | 50 | 2 | 35.6 | 57 | 982 | 6.1488 | 43.0679 | 21.24 | 16.82 | 15 | 0
1998-04-23 23:00 | 8.5 | 47.3 | 2.2 | 35.96 | 65 | 982 | 5.5699 | 42.0258 | 20.07 | 16.31 | 17.7 | 0
35909 | 7 | 44.6 | 2 | 35.6 | 70 | 982 | 4.6447 | 40.3605 | 18.23 | 15.52 | 20.4 | 0
1998-04-24 01:00 | 7.3 | 45.14 | 2.3 | 36.14 | 71 | 982 | 4.9994 | 40.9989 | 18.93 | 15.82 | 19.86 | 0
1998-04-24 02:00 | 8.2 | 46.76 | 2.2 | 35.96 | 66 | 982 | 5.3897 | 41.7014 | 19.71 | 16.16 | 18.24 | 0
1998-04-24 03:00 | 10.3 | 50.54 | 2.6 | 36.68 | 59 | 982 | 6.5985 | 43.8773 | 22.18 | 17.22 | 14.46 | 0
1998-04-24 04:00 | 10.6 | 51.08 | 2.5 | 36.5 | 57 | 982 | 6.6633 | 43.9939 | 22.31 | 17.28 | 13.92 | 0
1998-04-24 05:00 | 10.9 | 51.62 | 2.3 | 36.14 | 55 | 982 | 6.7221 | 44.0998 | 22.43 | 17.33 | 13.38 | 0
1998-04-24 06:00 | 11.8 | 53.24 | 2.7 | 36.86 | 54 | 982 | 7.3824 | 45.2884 | 23.83 | 17.93 | 11.76 | 0
1998-04-24 07:00 | 13.8 | 56.84 | 3.1 | 37.58 | 48 | 982 | 8.391 | 47.1037 | 26.02 | 18.87 | 8.16 | 0
1998-04-24 08:00 | 16.4 | 61.52 | 3.4 | 38.12 | 42 | 982 | 9.7451 | 49.5412 | 29.07 | 20.19 | 3.48 | 0
1998-04-24 09:00 | 17.9 | 64.22 | 3.3 | 37.94 | 38 | 982 | 10.3714 | 50.6685 | 30.53 | 20.81 | 0.78 | 0
1998-04-24 10:00 | 18.8 | 65.84 | 3.1 | 37.58 | 35 | 982 | 10.6241 | 51.1233 | 31.12 | 21.07 | 0 | 0.84
1998-04-24 11:00 | 20.8 | 69.44 | 3 | 37.4 | 31 | 982 | 11.4804 | 52.6648 | 33.18 | 21.95 | 0 | 4.44
1998-04-24 12:00 | 21.7 | 71.06 | 2.8 | 37.04 | 29 | 982 | 11.7958 | 53.2324 | 33.95 | 22.28 | 0 | 6.06
1998-04-24 13:00 | 23.1 | 73.58 | 2.7 | 36.86 | 26 | 982 | 12.2519 | 54.0533 | 35.08 | 22.77 | 0 | 8.58
1998-04-24 14:00 | 24 | 75.2 | 2 | 35.6 | 24 | 982 | 12.496 | 54.4927 | 35.69 | 23.03 | 0 | 10.2
1998-04-24 15:00 | 24.2 | 75.56 | 2.2 | 35.96 | 24 | 982 | 12.6303 | 54.7345 | 36.03 | 23.18 | 0 | 10.56
1998-04-24 16:00 | 24.1 | 75.38 | 2.3 | 36.14 | 24 | 982 | 12.5631 | 54.6136 | 35.86 | 23.1 | 0 | 10.38
1998-04-24 17:00 | 23.6 | 74.48 | 2.5 | 36.5 | 25 | 982 | 12.4116 | 54.3409 | 35.48 | 22.94 | 0 | 9.48
1998-04-24 18:00 | 22.8 | 73.04 | 2.5 | 36.5 | 26 | 982 | 12.0458 | 53.6824 | 34.56 | 22.54 | 0 | 8.04
1998-04-24 19:00 | 21.3 | 70.34 | 2.5 | 36.5 | 29 | 982 | 11.5126 | 52.7227 | 33.25 | 21.98 | 0 | 5.34
1998-04-24 20:00 | 20 | 68 | 3 | 37.4 | 32 | 982 | 11.0583 | 51.9049 | 32.15 | 21.51 | 0 | 3
1998-04-24 21:00 | 19 | 66.2 | 3 | 37.4 | 34 | 982 | 10.6262 | 51.1271 | 31.12 | 21.07 | 0 | 1.2
1998-04-24 22:00 | 18.3 | 64.94 | 3.2 | 37.76 | 37 | 982 | 10.5353 | 50.9636 | 30.92 | 20.98 | 0.06 | 0
1998-04-24 23:00 | 18.2 | 64.76 | 4.1 | 39.38 | 39 | 982 | 10.7404 | 51.3328 | 31.41 | 21.19 | 0.24 | 0
35910 | 18 | 64.4 | 4.6 | 40.28 | 41 | 982 | 10.8629 | 51.5533 | 31.72 | 21.32 | 0.6 | 0
1998-04-25 01:00 | 17.9 | 64.22 | 4.8 | 40.64 | 42 | 982 | 10.9217 | 51.6591 | 31.86 | 21.38 | 0.78 | 0
1998-04-25 02:00 | 18.1 | 64.58 | 5.7 | 42.26 | 44 | 982 | 11.3517 | 52.4331 | 32.91 | 21.84 | 0.42 | 0
1998-04-25 03:00 | 18 | 64.4 | 6 | 42.8 | 45 | 982 | 11.4076 | 52.5337 | 33.06 | 21.9 | 0.6 | 0
1998-04-25 04:00 | 17.8 | 64.04 | 6.7 | 44.06 | 48 | 982 | 11.6471 | 52.9648 | 33.66 | 22.16 | 0.96 | 0
1998-04-25 05:00 | 19.1 | 66.38 | 6.7 | 44.06 | 44 | 982 | 12.1446 | 53.8603 | 34.89 | 22.69 | 0 | 1.38
1998-04-25 06:00 | 19.4 | 66.92 | 7.4 | 45.32 | 46 | 982 | 12.6657 | 54.7983 | 36.23 | 23.26 | 0 | 1.92
1998-04-25 07:00 | 20.7 | 69.26 | 8.7 | 47.66 | 46 | 982 | 13.7082 | 56.6748 | 38.97 | 24.44 | 0 | 4.26
1998-04-25 08:00 | 23.2 | 73.76 | 8.3 | 46.94 | 38 | 982 | 14.4041 | 57.9274 | 40.81 | 25.23 | 0 | 8.76
1998-04-25 09:00 | 24.6 | 76.28 | 8.9 | 48.02 | 37 | 982 | 15.291 | 59.5238 | 43.28 | 26.29 | 0 | 11.28
1998-04-25 10:00 | 25.4 | 77.72 | 10.7 | 51.26 | 40 | 982 | 16.4312 | 61.5762 | 46.61 | 27.73 | 0 | 12.72
1998-04-25 11:00 | 26.2 | 79.16 | 11.4 | 52.52 | 40 | 982 | 17.0474 | 62.6854 | 48.47 | 28.52 | 0 | 14.16
1998-04-25 12:00 | 26.4 | 79.52 | 13.6 | 56.48 | 45 | 982 | 18.1018 | 64.5832 | 51.78 | 29.95 | 0 | 14.52
1998-04-25 13:00 | 27.3 | 81.14 | 13.8 | 56.84 | 43 | 982 | 18.4535 | 65.2164 | 52.89 | 30.42 | 0 | 16.14
1998-04-25 14:00 | 23.2 | 73.76 | 13.9 | 57.02 | 56 | 982 | 17.2647 | 63.0764 | 49.23 | 28.85 | 0 | 8.76
1998-04-25 15:00 | 22.2 | 71.96 | 7.9 | 46.22 | 40 | 982 | 13.9665 | 57.1398 | 39.63 | 24.73 | 0 | 6.96
1998-04-25 16:00 | 22 | 71.6 | 6.3 | 43.34 | 36 | 982 | 13.1694 | 55.705 | 37.49 | 23.8 | 0 | 6.6
1998-04-25 17:00 | 21.6 | 70.88 | 7 | 44.6 | 39 | 982 | 13.3469 | 56.0245 | 37.97 | 24.01 | 0 | 5.88
1998-04-25 18:00 | 21.4 | 70.52 | 7.2 | 44.96 | 40 | 982 | 13.35 | 56.03 | 37.99 | 24.02 | 0 | 5.52
1998-04-25 19:00 | 21.7 | 71.06 | 7.2 | 44.96 | 39 | 982 | 13.4235 | 56.1622 | 38.18 | 24.1 | 0 | 6.06
1998-04-25 20:00 | 18.5 | 65.3 | 9 | 48.2 | 54 | 982 | 13.0167 | 55.4301 | 37.17 | 23.67 | 0 | 0.3
1998-04-25 21:00 | 19.4 | 66.92 | 9.2 | 48.56 | 52 | 982 | 13.4994 | 56.299 | 38.43 | 24.21 | 0 | 1.92
1998-04-25 22:00 | 20.7 | 69.26 | 9.8 | 49.64 | 50 | 982 | 14.2914 | 57.7246 | 40.56 | 25.13 | 0 | 4.26
1998-04-25 23:00 | 21 | 69.8 | 11 | 51.8 | 53 | 982 | 14.9714 | 58.9486 | 42.46 | 25.94 | 0 | 4.8
35911 | 19.5 | 67.1 | 12.1 | 53.78 | 62 | 982 | 14.9239 | 58.8631 | 42.37 | 25.9 | 0 | 2.1
1998-04-26 01:00 | 18 | 64.4 | 13 | 55.4 | 73 | 982 | 14.9567 | 58.922 | 42.5 | 25.96 | 0.6 | 0
1998-04-26 02:00 | 17.2 | 62.96 | 13 | 55.4 | 76 | 982 | 14.5717 | 58.2291 | 41.43 | 25.5 | 2.04 | 0
1998-04-26 03:00 | 16.3 | 61.34 | 12.6 | 54.68 | 79 | 982 | 14.0723 | 57.3301 | 40.07 | 24.91 | 3.66 | 0
1998-04-26 04:00 | 15.3 | 59.54 | 12.1 | 53.78 | 81 | 982 | 13.3503 | 56.0305 | 38.13 | 24.08 | 5.46 | 0
1998-04-26 05:00 | 14.5 | 58.1 | 12.1 | 53.78 | 86 | 982 | 13.11 | 55.5981 | 37.5 | 23.81 | 6.9 | 0
1998-04-26 06:00 | 14 | 57.2 | 12 | 53.6 | 88 | 982 | 12.8306 | 55.0951 | 36.78 | 23.5 | 7.8 | 0
1998-04-26 07:00 | 15.3 | 59.54 | 12.6 | 54.68 | 84 | 982 | 13.6672 | 56.601 | 38.98 | 24.45 | 5.46 | 0
1998-04-26 08:00 | 17 | 62.6 | 13 | 55.4 | 77 | 982 | 14.5006 | 58.1011 | 41.24 | 25.41 | 2.4 | 0
1998-04-26 09:00 | 18 | 64.4 | 11 | 51.8 | 64 | 982 | 13.8634 | 56.9542 | 39.45 | 24.65 | 0.6 | 0
1998-04-26 10:00 | 18.4 | 65.12 | 10.5 | 50.9 | 60 | 982 | 13.7095 | 56.6771 | 39.02 | 24.46 | 0 | 0.12
1998-04-26 11:00 | 18.8 | 65.84 | 10.1 | 50.18 | 57 | 982 | 13.6647 | 56.5964 | 38.89 | 24.41 | 0 | 0.84
1998-04-26 12:00 | 18.8 | 65.84 | 9.8 | 49.64 | 56 | 982 | 13.5332 | 56.3598 | 38.54 | 24.25 | 0 | 0.84
1998-04-26 13:00 | 18.6 | 65.48 | 9.4 | 48.92 | 55 | 982 | 13.2325 | 55.8184 | 37.74 | 23.91 | 0 | 0.48
1998-04-26 14:00 | 18 | 64.4 | 9 | 48.2 | 56 | 982 | 12.8549 | 55.1388 | 36.75 | 23.49 | 0.6 | 0
1998-04-26 15:00 | 18 | 64.4 | 9 | 48.2 | 56 | 982 | 12.8549 | 55.1388 | 36.75 | 23.49 | 0.6 | 0
1998-04-26 16:00 | 18 | 64.4 | 9 | 48.2 | 56 | 982 | 12.8549 | 55.1388 | 36.75 | 23.49 | 0.6 | 0
1998-04-26 17:00 | 17.8 | 64.04 | 9.5 | 49.1 | 58 | 982 | 12.9391 | 55.2904 | 36.98 | 23.58 | 0.96 | 0
1998-04-26 18:00 | 17.3 | 63.14 | 9.7 | 49.46 | 61 | 982 | 12.8812 | 55.1862 | 36.84 | 23.52 | 1.86 | 0
1998-04-26 19:00 | 16 | 60.8 | 10 | 50 | 68 | 982 | 12.5623 | 54.6121 | 36.03 | 23.18 | 4.2 | 0
1998-04-26 20:00 | 14.9 | 58.82 | 10.4 | 50.72 | 74 | 982 | 12.2296 | 54.0134 | 35.2 | 22.82 | 6.18 | 0
1998-04-26 21:00 | 14.3 | 57.74 | 10.9 | 51.62 | 80 | 982 | 12.3053 | 54.1495 | 35.4 | 22.91 | 7.26 | 0
1998-04-26 22:00 | 13.4 | 56.12 | 10.6 | 51.08 | 83 | 982 | 11.7599 | 53.1677 | 34.03 | 22.32 | 8.88 | 0
1998-04-26 23:00 | 13 | 55.4 | 11 | 51.8 | 88 | 982 | 11.8662 | 53.3592 | 34.31 | 22.44 | 9.6 | 0
35912 | 13.2 | 55.76 | 11.1 | 51.98 | 87 | 982 | 11.962 | 53.5316 | 34.55 | 22.54 | 9.24 | 0
1998-04-27 01:00 | 13.3 | 55.94 | 10.8 | 51.44 | 85 | 982 | 11.8622 | 53.352 | 34.29 | 22.43 | 9.06 | 0
1998-04-27 02:00 | 13.8 | 56.84 | 11.2 | 52.16 | 84 | 982 | 12.2396 | 54.0313 | 35.24 | 22.84 | 8.16 | 0
1998-04-27 03:00 | 14 | 57.2 | 11 | 51.8 | 82 | 982 | 12.2275 | 54.0096 | 35.21 | 22.82 | 7.8 | 0
1998-04-27 04:00 | 12.4 | 54.32 | 9.8 | 49.64 | 84 | 982 | 10.9072 | 51.633 | 31.93 | 21.41 | 10.68 | 0
1998-04-27 05:00 | 11 | 51.8 | 9.1 | 48.38 | 88 | 982 | 9.9375 | 49.8874 | 29.62 | 20.42 | 13.2 | 0
1998-04-27 06:00 | 9.9 | 49.82 | 8.3 | 46.94 | 90 | 982 | 9.0495 | 48.2891 | 27.57 | 19.54 | 15.18 | 0
1998-04-27 07:00 | 10 | 50 | 8 | 46.4 | 87 | 982 | 8.8858 | 47.9944 | 27.19 | 19.38 | 15 | 0
1998-04-27 08:00 | 10.2 | 50.36 | 8.3 | 46.94 | 88 | 982 | 9.1659 | 48.4985 | 27.83 | 19.65 | 14.64 | 0
1998-04-27 09:00 | 10.7 | 51.26 | 8.4 | 47.12 | 86 | 982 | 9.4691 | 49.0445 | 28.52 | 19.95 | 13.74 | 0
1998-04-27 10:00 | 10.8 | 51.44 | 8.3 | 46.94 | 85 | 982 | 9.4748 | 49.0546 | 28.54 | 19.95 | 13.56 | 0
1998-04-27 11:00 | 10.8 | 51.44 | 8.1 | 46.58 | 83 | 982 | 9.2936 | 48.7284 | 28.12 | 19.77 | 13.56 | 0
1998-04-27 12:00 | 10.5 | 50.9 | 8.1 | 46.58 | 85 | 982 | 9.1882 | 48.5388 | 27.88 | 19.67 | 14.1 | 0
1998-04-27 13:00 | 10 | 50 | 8 | 46.4 | 87 | 982 | 8.8858 | 47.9944 | 27.19 | 19.38 | 15 | 0
1998-04-27 14:00 | 10.1 | 50.18 | 7.8 | 46.04 | 86 | 982 | 8.8942 | 48.0095 | 27.21 | 19.38 | 14.82 | 0
1998-04-27 15:00 | 10 | 50 | 7.6 | 45.68 | 85 | 982 | 8.7106 | 47.6792 | 26.79 | 19.21 | 15 | 0
1998-04-27 16:00 | 9.7 | 49.46 | 7.2 | 44.96 | 84 | 982 | 8.3371 | 47.0067 | 25.96 | 18.85 | 15.54 | 0
1998-04-27 17:00 | 9 | 48.2 | 7 | 44.6 | 87 | 982 | 7.9242 | 46.2636 | 25.05 | 18.46 | 16.8 | 0
1998-04-27 18:00 | 9.2 | 48.56 | 6.7 | 44.06 | 84 | 982 | 7.861 | 46.1498 | 24.91 | 18.39 | 16.44 | 0
1998-04-27 19:00 | 8.7 | 47.66 | 6.5 | 43.7 | 86 | 982 | 7.5523 | 45.5942 | 24.24 | 18.11 | 17.34 | 0
1998-04-27 20:00 | 8.4 | 47.12 | 6.7 | 44.06 | 89 | 982 | 7.5115 | 45.5207 | 24.15 | 18.07 | 17.88 | 0
1998-04-27 21:00 | 8.7 | 47.66 | 7.1 | 44.78 | 90 | 982 | 7.8846 | 46.1923 | 24.97 | 18.42 | 17.34 | 0
1998-04-27 22:00 | 8.6 | 47.48 | 6.7 | 44.06 | 88 | 982 | 7.6224 | 45.7204 | 24.39 | 18.17 | 17.52 | 0
1998-04-27 23:00 | 9 | 48.2 | 7 | 44.6 | 87 | 982 | 7.9242 | 46.2636 | 25.05 | 18.46 | 16.8 | 0
35913 | 9.1 | 48.38 | 6.8 | 44.24 | 86 | 982 | 7.9357 | 46.2843 | 25.07 | 18.47 | 16.62 | 0
1998-04-28 01:00 | 9.3 | 48.74 | 7.5 | 45.5 | 89 | 982 | 8.3825 | 47.0885 | 26.06 | 18.89 | 16.26 | 0
1998-04-28 02:00 | 8.4 | 47.12 | 7.3 | 45.14 | 93 | 982 | 7.8376 | 46.1076 | 24.87 | 18.38 | 17.88 | 0
1998-04-28 03:00 | 7.5 | 45.5 | 7 | 44.6 | 97 | 982 | 7.2679 | 45.0822 | 23.64 | 17.85 | 19.5 | 0
1998-04-28 04:00 | 7.6 | 45.68 | 6.8 | 44.24 | 95 | 982 | 7.2107 | 44.9793 | 23.51 | 17.79 | 19.32 | 0
1998-04-28 05:00 | 7.8 | 46.04 | 6.5 | 43.7 | 91 | 982 | 7.0906 | 44.7631 | 23.25 | 17.68 | 18.96 | 0
1998-04-28 06:00 | 7.9 | 46.22 | 6.3 | 43.34 | 90 | 982 | 7.1079 | 44.7942 | 23.29 | 17.7 | 18.78 | 0
1998-04-28 07:00 | 9 | 48.2 | 7 | 44.6 | 87 | 982 | 7.9242 | 46.2636 | 25.05 | 18.46 | 16.8 | 0
1998-04-28 08:00 | 8.9 | 48.02 | 7.3 | 45.14 | 90 | 982 | 8.0788 | 46.5418 | 25.39 | 18.6 | 16.98 | 0
1998-04-28 09:00 | 9.2 | 48.56 | 7.3 | 45.14 | 88 | 982 | 8.2013 | 46.7623 | 25.66 | 18.72 | 16.44 | 0
1998-04-28 10:00 | 9 | 48.2 | 7 | 44.6 | 87 | 982 | 7.9242 | 46.2636 | 25.05 | 18.46 | 16.8 | 0
1998-04-28 11:00 | 12.3 | 54.14 | 7.1 | 44.78 | 71 | 982 | 9.5453 | 49.1815 | 28.68 | 20.01 | 10.86 | 0
1998-04-28 12:00 | 12.6 | 54.68 | 7.2 | 44.96 | 70 | 982 | 9.7169 | 49.4904 | 29.07 | 20.18 | 10.32 | 0
1998-04-28 13:00 | 12.8 | 55.04 | 7.3 | 45.14 | 69 | 982 | 9.7959 | 49.6326 | 29.25 | 20.26 | 9.96 | 0
1998-04-28 14:00 | 14.1 | 57.38 | 9.4 | 48.92 | 73 | 982 | 11.3902 | 52.5023 | 33.09 | 21.91 | 7.62 | 0
1998-04-28 15:00 | 15.4 | 59.72 | 9.6 | 49.28 | 68 | 982 | 12.0246 | 53.6442 | 34.66 | 22.59 | 5.28 | 0
1998-04-28 16:00 | 14.7 | 58.46 | 9.7 | 49.46 | 72 | 982 | 11.8314 | 53.2964 | 34.18 | 22.38 | 6.54 | 0
1998-04-28 17:00 | 14.9 | 58.82 | 9.8 | 49.64 | 72 | 982 | 12.0135 | 53.6244 | 34.64 | 22.58 | 6.18 | 0
1998-04-28 18:00 | 14.2 | 57.56 | 9.9 | 49.82 | 75 | 982 | 11.692 | 53.0456 | 33.84 | 22.24 | 7.44 | 0
1998-04-28 19:00 | 13.5 | 56.3 | 10 | 50 | 79 | 982 | 11.4536 | 52.6165 | 33.26 | 21.98 | 8.7 | 0
1998-04-28 20:00 | 11.8 | 53.24 | 10.1 | 50.18 | 89 | 982 | 10.8015 | 51.4426 | 31.68 | 21.31 | 11.76 | 0
1998-04-28 21:00 | 10.1 | 50.18 | 8.2 | 46.76 | 88 | 982 | 9.0694 | 48.3249 | 27.61 | 19.56 | 14.82 | 0
1998-04-28 22:00 | 10.3 | 50.54 | 8.3 | 46.94 | 87 | 982 | 9.1742 | 48.5136 | 27.85 | 19.66 | 14.46 | 0
1998-04-28 23:00 | 9.6 | 49.28 | 8.4 | 47.12 | 92 | 982 | 8.9285 | 48.0713 | 27.3 | 19.42 | 15.72 | 0
35914 | 9.9 | 49.82 | 8.6 | 47.48 | 92 | 982 | 9.2215 | 48.5987 | 27.96 | 19.71 | 15.18 | 0
1998-04-29 01:00 | 9.2 | 48.56 | 7.7 | 45.86 | 90 | 982 | 8.37 | 47.066 | 26.04 | 18.88 | 16.44 | 0
1998-04-29 02:00 | 8.4 | 47.12 | 7.8 | 46.04 | 96 | 982 | 8.0799 | 46.5437 | 25.4 | 18.61 | 17.88 | 0
1998-04-29 03:00 | 7.7 | 45.86 | 7.7 | 45.86 | 100 | 982 | 7.7 | 45.86 | 24.57 | 18.25 | 19.14 | 0
1998-04-29 04:00 | 9 | 48.2 | 8 | 46.4 | 93 | 982 | 8.4254 | 47.1658 | 26.16 | 18.93 | 16.8 | 0
1998-04-29 05:00 | 8.2 | 46.76 | 8.1 | 46.58 | 99 | 982 | 8.1208 | 46.6175 | 25.5 | 18.65 | 18.24 | 0
1998-04-29 06:00 | 7.8 | 46.04 | 7.8 | 46.04 | 100 | 982 | 7.8 | 46.04 | 24.79 | 18.34 | 18.96 | 0
1998-04-29 07:00 | 8.5 | 47.3 | 8.5 | 47.3 | 100 | 982 | 8.5 | 47.3 | 26.34 | 19.01 | 17.7 | 0
1998-04-29 08:00 | 9.6 | 49.28 | 9 | 48.2 | 96 | 982 | 9.2661 | 48.679 | 28.07 | 19.75 | 15.72 | 0
1998-04-29 09:00 | 11 | 51.8 | 9.2 | 48.56 | 89 | 982 | 10.0275 | 50.0494 | 29.83 | 20.51 | 13.2 | 0
1998-04-29 10:00 | 12 | 53.6 | 9 | 48.2 | 82 | 982 | 10.3371 | 50.6067 | 30.55 | 20.82 | 11.4 | 0
1998-04-29 11:00 | 13.4 | 56.12 | 8.6 | 47.48 | 73 | 982 | 10.75 | 51.35 | 31.53 | 21.24 | 8.88 | 0
1998-04-29 12:00 | 14.5 | 58.1 | 8.4 | 47.12 | 67 | 982 | 11.1091 | 51.9964 | 32.38 | 21.61 | 6.9 | 0
1998-04-29 13:00 | 15.3 | 59.54 | 8.1 | 46.58 | 62 | 982 | 11.2576 | 52.2637 | 32.74 | 21.76 | 5.46 | 0
1998-04-29 14:00 | 15.8 | 60.44 | 7.8 | 46.04 | 59 | 982 | 11.3436 | 52.4184 | 32.94 | 21.85 | 4.56 | 0
1998-04-29 15:00 | 16 | 60.8 | 7.5 | 45.5 | 57 | 982 | 11.278 | 52.3004 | 32.77 | 21.78 | 4.2 | 0
1998-04-29 16:00 | 16 | 60.8 | 7 | 44.6 | 55 | 982 | 11.0383 | 51.8689 | 32.18 | 21.52 | 4.2 | 0
1998-04-29 17:00 | 15.5 | 59.9 | 6.7 | 44.06 | 56 | 982 | 10.734 | 51.3213 | 31.45 | 21.21 | 5.1 | 0
1998-04-29 18:00 | 14.8 | 58.64 | 6.1 | 42.98 | 56 | 982 | 10.1397 | 50.2515 | 30.03 | 20.6 | 6.36 | 0
1998-04-29 19:00 | 12.6 | 54.68 | 5.7 | 42.26 | 63 | 982 | 9.0019 | 48.2033 | 27.42 | 19.47 | 10.32 | 0
1998-04-29 20:00 | 10.9 | 51.62 | 5.7 | 42.26 | 70 | 982 | 8.1791 | 46.7224 | 25.59 | 18.69 | 13.38 | 0
1998-04-29 21:00 | 9.5 | 49.1 | 5.8 | 42.44 | 78 | 982 | 7.6233 | 45.722 | 24.38 | 18.17 | 15.9 | 0
1998-04-29 22:00 | 8.7 | 47.66 | 5.3 | 41.54 | 79 | 982 | 6.9622 | 44.5319 | 22.97 | 17.56 | 17.34 | 0
1998-04-29 23:00 | 8.5 | 47.3 | 5.5 | 41.9 | 81 | 982 | 6.9433 | 44.498 | 22.93 | 17.54 | 17.7 | 0
35915 | 8.2 | 46.76 | 5.4 | 41.72 | 82 | 982 | 6.7434 | 44.138 | 22.51 | 17.36 | 18.24 | 0
1998-04-30 01:00 | 7.3 | 45.14 | 4.8 | 40.64 | 84 | 982 | 6.0512 | 42.8921 | 21.07 | 16.74 | 19.86 | 0
1998-04-30 02:00 | 6.7 | 44.06 | 4.7 | 40.46 | 87 | 982 | 5.7118 | 42.2813 | 20.38 | 16.45 | 20.94 | 0
1998-04-30 03:00 | 5.9 | 42.62 | 4.1 | 39.38 | 88 | 982 | 5.0167 | 41.03 | 18.97 | 15.84 | 22.38 | 0
1998-04-30 04:00 | 5.3 | 41.54 | 4 | 39.2 | 91 | 982 | 4.6552 | 40.3793 | 18.26 | 15.54 | 23.46 | 0
1998-04-30 05:00 | 4.8 | 40.64 | 4.4 | 39.92 | 97 | 982 | 4.5906 | 40.2631 | 18.14 | 15.48 | 24.36 | 0
1998-04-30 06:00 | 4.6 | 40.28 | 4.6 | 40.28 | 100 | 982 | 4.6 | 40.28 | 18.16 | 15.49 | 24.72 | 0
1998-04-30 07:00 | 7.2 | 44.96 | 5.5 | 41.9 | 89 | 982 | 6.3499 | 43.4299 | 21.69 | 17.01 | 20.04 | 0
1998-04-30 08:00 | 10.1 | 50.18 | 6.1 | 42.98 | 76 | 982 | 8.0026 | 46.4047 | 25.21 | 18.52 | 14.82 | 0
1998-04-30 09:00 | 13.4 | 56.12 | 6.4 | 43.52 | 63 | 982 | 9.7043 | 49.4678 | 29.03 | 20.17 | 8.88 | 0
1998-04-30 10:00 | 15.4 | 59.72 | 6.9 | 44.42 | 57 | 982 | 10.7663 | 51.3793 | 31.53 | 21.24 | 5.28 | 0
1998-04-30 11:00 | 17.4 | 63.32 | 7.3 | 45.14 | 51 | 982 | 11.7103 | 53.0786 | 33.82 | 22.23 | 1.68 | 0
1998-04-30 12:00 | 19.1 | 66.38 | 8.1 | 46.58 | 49 | 982 | 12.8407 | 55.1132 | 36.69 | 23.46 | 0 | 1.38
1998-04-30 13:00 | 20.3 | 68.54 | 7.3 | 45.14 | 43 | 982 | 12.9481 | 55.3065 | 36.95 | 23.57 | 0 | 3.54
1998-04-30 14:00 | 21.1 | 69.98 | 6.5 | 43.7 | 39 | 982 | 12.9642 | 55.3355 | 36.97 | 23.58 | 0 | 4.98
1998-04-30 15:00 | 21.8 | 71.24 | 5.7 | 42.26 | 35 | 982 | 12.8578 | 55.144 | 36.68 | 23.45 | 0 | 6.24
1998-04-30 16:00 | 21.7 | 71.06 | 5.6 | 42.08 | 35 | 982 | 12.7835 | 55.0102 | 36.48 | 23.37 | 0 | 6.06
1998-04-30 17:00 | 21.3 | 70.34 | 5.6 | 42.08 | 36 | 982 | 12.6452 | 54.7614 | 36.13 | 23.22 | 0 | 5.34
1998-04-30 18:00 | 20.5 | 68.9 | 5.4 | 41.72 | 37 | 982 | 12.1994 | 53.959 | 35 | 22.73 | 0 | 3.9
1998-04-30 19:00 | 18 | 64.4 | 5.9 | 42.62 | 45 | 982 | 11.4076 | 52.5337 | 33.06 | 21.9 | 0.6 | 0
1998-04-30 20:00 | 15.9 | 60.62 | 6.9 | 44.42 | 55 | 982 | 10.9539 | 51.7169 | 31.98 | 21.43 | 4.38 | 0
1998-04-30 21:00 | 14.2 | 57.56 | 8 | 46.4 | 66 | 982 | 10.7332 | 51.3198 | 31.47 | 21.22 | 7.44 | 0
1998-04-30 22:00 | 14.6 | 58.28 | 8.9 | 48.02 | 71 | 982 | 11.6327 | 52.9388 | 33.69 | 22.17 | 6.72 | 0
1998-04-30 23:00 | 15 | 59 | 9.7 | 49.46 | 75 | 982 | 12.4292 | 54.3726 | 35.71 | 23.04 | 6 | 0
35916 | 15.4 | 59.72 | 10.6 | 51.08 | 81 | 982 | 13.4445 | 56.2001 | 38.38 | 24.19 | 5.28 | 0
2003-05-01 01:00 | 15.9 | 60.62 | 11.4 | 52.52 | 69 | 982 | 12.5863 | 54.6553 | 36.1 | 23.2 | 4.38 | 0
2003-05-01 02:00 | 16.3 | 61.34 | 12.3 | 54.14 | 73 | 982 | 13.402 | 56.1236 | 38.24 | 24.13 | 3.66 | 0
2003-05-01 03:00 | 16.7 | 62.06 | 13.1 | 55.58 | 76 | 982 | 14.1091 | 57.3965 | 40.16 | 24.95 | 2.94 | 0
2003-05-01 04:00 | 17.1 | 62.78 | 14 | 57.2 | 82 | 982 | 15.1579 | 59.2842 | 43.1 | 26.22 | 2.22 | 0
2003-05-01 05:00 | 16 | 60.8 | 14 | 57.2 | 88 | 982 | 14.7595 | 58.5671 | 41.99 | 25.74 | 4.2 | 0
2003-05-01 06:00 | 16 | 60.8 | 14 | 57.2 | 88 | 982 | 14.7595 | 58.5671 | 41.99 | 25.74 | 4.2 | 0
2003-05-01 07:00 | 16 | 60.8 | 14 | 57.2 | 88 | 982 | 14.7595 | 58.5671 | 41.99 | 25.74 | 4.2 | 0
2003-05-01 08:00 | 16 | 60.8 | 14 | 57.2 | 88 | 982 | 14.7595 | 58.5671 | 41.99 | 25.74 | 4.2 | 0
2003-05-01 09:00 | 15 | 59 | 14 | 57.2 | 94 | 982 | 14.4039 | 57.9271 | 41.02 | 25.32 | 6 | 0
2003-05-01 10:00 | 16 | 60.8 | 13 | 55.4 | 82 | 982 | 14.118 | 57.4124 | 40.2 | 24.97 | 4.2 | 0
2003-05-01 11:00 | 18 | 64.4 | 14 | 57.2 | 77 | 982 | 15.4292 | 59.7726 | 43.86 | 26.54 | 0.6 | 0
2003-05-01 12:00 | 18 | 64.4 | 14 | 57.2 | 77 | 982 | 15.4292 | 59.7726 | 43.86 | 26.54 | 0.6 | 0
2003-05-01 13:00 | 19.4 | 66.92 | 13 | 55.4 | 66 | 982 | 15.3542 | 59.6375 | 43.6 | 26.43 | 0 | 1.92
2003-05-01 14:00 | 20.8 | 69.44 | 13 | 55.4 | 61 | 982 | 15.9223 | 60.6602 | 45.23 | 27.13 | 0 | 4.44
2003-05-01 15:00 | 22.3 | 72.14 | 13 | 55.4 | 56 | 982 | 16.5011 | 61.702 | 46.91 | 27.85 | 0 | 7.14
2003-05-01 16:00 | 21.7 | 71.06 | 13 | 55.4 | 58 | 982 | 16.2794 | 61.3029 | 46.26 | 27.58 | 0 | 6.06
2003-05-01 17:00 | 23.1 | 73.58 | 13 | 55.4 | 53 | 982 | 16.7245 | 62.1042 | 47.57 | 28.14 | 0 | 8.58
2003-05-01 18:00 | 20.5 | 68.9 | 14 | 57.2 | 66 | 982 | 16.332 | 61.3976 | 46.45 | 27.66 | 0 | 3.9
2003-05-01 19:00 | 19.9 | 67.82 | 14 | 57.2 | 69 | 982 | 16.1863 | 61.1353 | 46.03 | 27.48 | 0 | 2.82
2003-05-01 20:00 | 19.3 | 66.74 | 14 | 57.2 | 71 | 982 | 15.8971 | 60.6148 | 45.19 | 27.12 | 0 | 1.74
2003-05-01 21:00 | 17.8 | 64.04 | 14 | 57.2 | 78 | 982 | 15.3597 | 59.6474 | 43.66 | 26.46 | 0.96 | 0
2003-05-01 22:00 | 17.2 | 62.96 | 15 | 59 | 87 | 982 | 15.8073 | 60.4532 | 44.99 | 27.03 | 2.04 | 0
2003-05-01 23:00 | 17.6 | 63.68 | 15 | 59 | 85 | 982 | 15.9688 | 60.7438 | 45.45 | 27.23 | 1.32 | 0
37743 | 17 | 62.6 | 15 | 59 | 88 | 982 | 15.724 | 60.3033 | 44.75 | 26.92 | 2.4 | 0
2003-05-02 01:00 | 16 | 60.8 | 15 | 59 | 94 | 982 | 15.3866 | 59.6959 | 43.79 | 26.51 | 4.2 | 0
2003-05-02 02:00 | 16 | 60.8 | 15 | 59 | 94 | 982 | 15.3866 | 59.6959 | 43.79 | 26.51 | 4.2 | 0
2003-05-02 03:00 | 14 | 57.2 | 14 | 57.2 | 100 | 982 | 14 | 57.2 | 39.92 | 24.85 | 7.8 | 0
2003-05-02 04:00 | 13 | 55.4 | 13 | 55.4 | 100 | 982 | 13 | 55.4 | 37.25 | 23.7 | 9.6 | 0
2003-05-02 05:00 | 14 | 57.2 | 14 | 57.2 | 100 | 982 | 14 | 57.2 | 39.92 | 24.85 | 7.8 | 0
2003-05-02 06:00 | 14 | 57.2 | 14 | 57.2 | 100 | 982 | 14 | 57.2 | 39.92 | 24.85 | 7.8 | 0
2003-05-02 07:00 | 15 | 59 | 15 | 59 | 100 | 982 | 15 | 59 | 42.7 | 26.04 | 6 | 0
2003-05-02 08:00 | 19 | 66.2 | 16 | 60.8 | 83 | 982 | 17.0723 | 62.7301 | 48.76 | 28.65 | 0 | 1.2
2003-05-02 09:00 | 21 | 69.8 | 17 | 62.6 | 78 | 982 | 18.3437 | 65.0186 | 52.73 | 30.36 | 0 | 4.8
2003-05-02 10:00 | 22.2 | 71.96 | 16.7 | 62.06 | 71 | 982 | 18.5305 | 65.3549 | 53.3 | 30.6 | 0 | 6.96
2003-05-02 11:00 | 23 | 73.4 | 16 | 60.8 | 65 | 982 | 18.4131 | 65.1436 | 52.89 | 30.43 | 0 | 8.4
2003-05-02 12:00 | 24 | 75.2 | 15 | 59 | 57 | 982 | 18.0977 | 64.5759 | 51.84 | 29.97 | 0 | 10.2
2003-05-02 13:00 | 26 | 78.8 | 14 | 57.2 | 48 | 982 | 18.3029 | 64.9453 | 52.44 | 30.23 | 0 | 13.8
2003-05-02 14:00 | 26 | 78.8 | 17 | 62.6 | 58 | 982 | 19.9673 | 67.9412 | 58.02 | 32.63 | 0 | 13.8
2003-05-02 15:00 | 24 | 75.2 | 17 | 62.6 | 65 | 982 | 19.2994 | 66.7389 | 55.8 | 31.68 | 0 | 10.2
2003-05-02 16:00 | 23 | 73.4 | 17 | 62.6 | 69 | 982 | 18.979 | 66.1621 | 54.76 | 31.23 | 0 | 8.4
2003-05-02 17:00 | 18 | 64.4 | 17 | 62.6 | 94 | 982 | 17.3522 | 63.234 | 49.66 | 29.03 | 0.6 | 0
2003-05-02 18:00 | 18 | 64.4 | 17 | 62.6 | 94 | 982 | 17.3522 | 63.234 | 49.66 | 29.03 | 0.6 | 0
2003-05-02 19:00 | 17 | 62.6 | 17 | 62.6 | 100 | 982 | 17 | 62.6 | 48.59 | 28.58 | 2.4 | 0
2003-05-02 20:00 | 17 | 62.6 | 17 | 62.6 | 100 | 982 | 17 | 62.6 | 48.59 | 28.58 | 2.4 | 0
2003-05-02 21:00 | 17 | 62.6 | 17 | 62.6 | 100 | 982 | 17 | 62.6 | 48.59 | 28.58 | 2.4 | 0
2003-05-02 22:00 | 17 | 62.6 | 16 | 60.8 | 94 | 982 | 16.3694 | 61.4649 | 46.67 | 27.75 | 2.4 | 0
2003-05-02 23:00 | 17 | 62.6 | 16 | 60.8 | 94 | 982 | 16.3694 | 61.4649 | 46.67 | 27.75 | 2.4 | 0
37744 | 17 | 62.6 | 16 | 60.8 | 94 | 982 | 16.3694 | 61.4649 | 46.67 | 27.75 | 2.4 | 0
2003-05-03 01:00 | 16 | 60.8 | 16 | 60.8 | 100 | 982 | 16 | 60.8 | 45.59 | 27.29 | 4.2 | 0
2003-05-03 02:00 | 17 | 62.6 | 17 | 62.6 | 100 | 982 | 17 | 62.6 | 48.59 | 28.58 | 2.4 | 0
2003-05-03 03:00 | 16 | 60.8 | 16 | 60.8 | 100 | 982 | 16 | 60.8 | 45.59 | 27.29 | 4.2 | 0
2003-05-03 04:00 | 16 | 60.8 | 16 | 60.8 | 100 | 982 | 16 | 60.8 | 45.59 | 27.29 | 4.2 | 0
2003-05-03 05:00 | 15 | 59 | 15 | 59 | 100 | 982 | 15 | 59 | 42.7 | 26.04 | 6 | 0
2003-05-03 06:00 | 15 | 59 | 15 | 59 | 100 | 982 | 15 | 59 | 42.7 | 26.04 | 6 | 0
2003-05-03 07:00 | 16 | 60.8 | 16 | 60.8 | 100 | 982 | 16 | 60.8 | 45.59 | 27.29 | 4.2 | 0
2003-05-03 08:00 | 16 | 60.8 | 16 | 60.8 | 100 | 982 | 16 | 60.8 | 45.59 | 27.29 | 4.2 | 0
2003-05-03 09:00 | 18 | 64.4 | 17 | 62.6 | 94 | 982 | 17.3522 | 63.234 | 49.66 | 29.03 | 0.6 | 0
2003-05-03 10:00 | 19 | 66.2 | 17 | 62.6 | 88 | 982 | 17.6536 | 63.7764 | 50.58 | 29.43 | 0 | 1.2
2003-05-03 11:00 | 21 | 69.8 | 17 | 62.6 | 78 | 982 | 18.3437 | 65.0186 | 52.73 | 30.36 | 0 | 4.8
2003-05-03 12:00 | 22 | 71.6 | 17 | 62.6 | 73 | 982 | 18.6172 | 65.5109 | 53.59 | 30.73 | 0 | 6.6
2003-05-03 13:00 | 21 | 69.8 | 18 | 64.4 | 83 | 982 | 18.9708 | 66.1475 | 54.8 | 31.25 | 0 | 4.8
2003-05-03 14:00 | 22 | 71.6 | 17 | 62.6 | 73 | 982 | 18.6172 | 65.5109 | 53.59 | 30.73 | 0 | 6.6
2003-05-03 15:00 | 22 | 71.6 | 17 | 62.6 | 73 | 982 | 18.6172 | 65.5109 | 53.59 | 30.73 | 0 | 6.6
2003-05-03 16:00 | 22 | 71.6 | 17 | 62.6 | 73 | 982 | 18.6172 | 65.5109 | 53.59 | 30.73 | 0 | 6.6
2003-05-03 17:00 | 21 | 69.8 | 17 | 62.6 | 78 | 982 | 18.3437 | 65.0186 | 52.73 | 30.36 | 0 | 4.8
2003-05-03 18:00 | 21 | 69.8 | 16 | 60.8 | 73 | 982 | 17.7016 | 63.8629 | 50.67 | 29.47 | 0 | 4.8
2003-05-03 19:00 | 20 | 68 | 17 | 62.6 | 83 | 982 | 18.0214 | 64.4386 | 51.72 | 29.92 | 0 | 3
2003-05-03 20:00 | 19 | 66.2 | 17 | 62.6 | 88 | 982 | 17.6536 | 63.7764 | 50.58 | 29.43 | 0 | 1.2
2003-05-03 21:00 | 18 | 64.4 | 17 | 62.6 | 94 | 982 | 17.3522 | 63.234 | 49.66 | 29.03 | 0.6 | 0
2003-05-03 22:00 | 18 | 64.4 | 16 | 60.8 | 88 | 982 | 16.6887 | 62.0397 | 47.61 | 28.15 | 0.6 | 0
2003-05-03 23:00 | 17 | 62.6 | 16 | 60.8 | 94 | 982 | 16.3694 | 61.4649 | 46.67 | 27.75 | 2.4 | 0
37745 | 16 | 60.8 | 15 | 59 | 94 | 982 | 15.3866 | 59.6959 | 43.79 | 26.51 | 4.2 | 0
2003-05-04 01:00 | 16 | 60.8 | 15 | 59 | 94 | 982 | 15.3866 | 59.6959 | 43.79 | 26.51 | 4.2 | 0
2003-05-04 02:00 | 14 | 57.2 | 14 | 57.2 | 100 | 982 | 14 | 57.2 | 39.92 | 24.85 | 7.8 | 0
2003-05-04 03:00 | 14 | 57.2 | 14 | 57.2 | 100 | 982 | 14 | 57.2 | 39.92 | 24.85 | 7.8 | 0
2003-05-04 04:00 | 14 | 57.2 | 13 | 55.4 | 94 | 982 | 13.4213 | 56.1583 | 38.35 | 24.17 | 7.8 | 0
2003-05-04 05:00 | 14 | 57.2 | 13 | 55.4 | 94 | 982 | 13.4213 | 56.1583 | 38.35 | 24.17 | 7.8 | 0
2003-05-04 06:00 | 13 | 55.4 | 13 | 55.4 | 100 | 982 | 13 | 55.4 | 37.25 | 23.7 | 9.6 | 0
2003-05-04 07:00 | 15 | 59 | 15 | 59 | 100 | 982 | 15 | 59 | 42.7 | 26.04 | 6 | 0
2003-05-04 08:00 | 17 | 62.6 | 16 | 60.8 | 94 | 982 | 16.3694 | 61.4649 | 46.67 | 27.75 | 2.4 | 0
2003-05-04 09:00 | 19 | 66.2 | 16 | 60.8 | 83 | 982 | 17.0723 | 62.7301 | 48.76 | 28.65 | 0 | 1.2
2003-05-04 10:00 | 21 | 69.8 | 16 | 60.8 | 73 | 982 | 17.7016 | 63.8629 | 50.67 | 29.47 | 0 | 4.8
2003-05-04 11:00 | 22 | 71.6 | 15 | 59 | 64 | 982 | 17.3879 | 63.2982 | 49.65 | 29.03 | 0 | 6.6
2003-05-04 12:00 | 23 | 73.4 | 16 | 60.8 | 65 | 982 | 18.4131 | 65.1436 | 52.89 | 30.43 | 0 | 8.4
2003-05-04 13:00 | 24 | 75.2 | 15 | 59 | 57 | 982 | 18.0977 | 64.5759 | 51.84 | 29.97 | 0 | 10.2
2003-05-04 14:00 | 24 | 75.2 | 14 | 57.2 | 54 | 982 | 17.633 | 63.7393 | 50.36 | 29.34 | 0 | 10.2
2003-05-04 15:00 | 24 | 75.2 | 14 | 57.2 | 54 | 982 | 17.633 | 63.7393 | 50.36 | 29.34 | 0 | 10.2
2003-05-04 16:00 | 24 | 75.2 | 14 | 57.2 | 54 | 982 | 17.633 | 63.7393 | 50.36 | 29.34 | 0 | 10.2
2003-05-04 17:00 | 25 | 77 | 14 | 57.2 | 50 | 982 | 17.8222 | 64.0799 | 50.93 | 29.58 | 0 | 12
2003-05-04 18:00 | 24 | 75.2 | 14 | 57.2 | 54 | 982 | 17.633 | 63.7393 | 50.36 | 29.34 | 0 | 10.2
2003-05-04 19:00 | 22 | 71.6 | 14 | 57.2 | 60 | 982 | 16.8232 | 62.2817 | 47.9 | 28.28 | 0 | 6.6
2003-05-04 20:00 | 21 | 69.8 | 14 | 57.2 | 64 | 982 | 16.5064 | 61.7115 | 46.97 | 27.88 | 0 | 4.8
2003-05-04 21:00 | 20 | 68 | 14 | 57.2 | 68 | 982 | 16.1473 | 61.0652 | 45.92 | 27.43 | 0 | 3
2003-05-04 22:00 | 19 | 66.2 | 14 | 57.2 | 73 | 982 | 15.8714 | 60.5685 | 45.13 | 27.09 | 0 | 1.2
2003-05-04 23:00 | 17 | 62.6 | 14 | 57.2 | 82 | 982 | 15.0633 | 59.114 | 42.83 | 26.1 | 2.4 | 0
37746 | 16 | 60.8 | 14 | 57.2 | 88 | 982 | 14.7595 | 58.5671 | 41.99 | 25.74 | 4.2 | 0
2003-05-05 01:00 | 17 | 62.6 | 14 | 57.2 | 82 | 982 | 15.0633 | 59.114 | 42.83 | 26.1 | 2.4 | 0
2003-05-05 02:00 | 16 | 60.8 | 15 | 59 | 94 | 982 | 15.3866 | 59.6959 | 43.79 | 26.51 | 4.2 | 0
2003-05-05 03:00 | 17 | 62.6 | 16 | 60.8 | 94 | 982 | 16.3694 | 61.4649 | 46.67 | 27.75 | 2.4 | 0
2003-05-05 04:00 | 16 | 60.8 | 16 | 60.8 | 100 | 982 | 16 | 60.8 | 45.59 | 27.29 | 4.2 | 0
2003-05-05 05:00 | 16 | 60.8 | 16 | 60.8 | 100 | 982 | 16 | 60.8 | 45.59 | 27.29 | 4.2 | 0
2003-05-05 06:00 | 16 | 60.8 | 16 | 60.8 | 100 | 982 | 16 | 60.8 | 45.59 | 27.29 | 4.2 | 0
2003-05-05 07:00 | 17 | 62.6 | 17 | 62.6 | 100 | 982 | 17 | 62.6 | 48.59 | 28.58 | 2.4 | 0
2003-05-05 08:00 | 19 | 66.2 | 17 | 62.6 | 88 | 982 | 17.6536 | 63.7764 | 50.58 | 29.43 | 0 | 1.2
2003-05-05 09:00 | 20 | 68 | 17 | 62.6 | 83 | 982 | 18.0214 | 64.4386 | 51.72 | 29.92 | 0 | 3
2003-05-05 10:00 | 22 | 71.6 | 16 | 60.8 | 69 | 982 | 18.0777 | 64.5398 | 51.84 | 29.97 | 0 | 6.6
2003-05-05 11:00 | 23 | 73.4 | 16 | 60.8 | 65 | 982 | 18.4131 | 65.1436 | 52.89 | 30.43 | 0 | 8.4
2003-05-05 12:00 | 24 | 75.2 | 16 | 60.8 | 61 | 982 | 18.7053 | 65.6695 | 53.82 | 30.82 | 0 | 10.2
2003-05-05 13:00 | 24 | 75.2 | 15 | 59 | 57 | 982 | 18.0977 | 64.5759 | 51.84 | 29.97 | 0 | 10.2
2003-05-05 14:00 | 25 | 77 | 16 | 60.8 | 57 | 982 | 18.9513 | 66.1123 | 54.6 | 31.16 | 0 | 12
2003-05-05 15:00 | 25 | 77 | 15 | 59 | 54 | 982 | 18.4732 | 65.2517 | 53.02 | 30.48 | 0 | 12
2003-05-05 16:00 | 25 | 77 | 15 | 59 | 54 | 982 | 18.4732 | 65.2517 | 53.02 | 30.48 | 0 | 12
2003-05-05 17:00 | 25 | 77 | 15 | 59 | 54 | 982 | 18.4732 | 65.2517 | 53.02 | 30.48 | 0 | 12
2003-05-05 18:00 | 24 | 75.2 | 16 | 60.8 | 61 | 982 | 18.7053 | 65.6695 | 53.82 | 30.82 | 0 | 10.2
2003-05-05 19:00 | 23 | 73.4 | 16 | 60.8 | 65 | 982 | 18.4131 | 65.1436 | 52.89 | 30.43 | 0 | 8.4
2003-05-05 20:00 | 21 | 69.8 | 16 | 60.8 | 73 | 982 | 17.7016 | 63.8629 | 50.67 | 29.47 | 0 | 4.8
2003-05-05 21:00 | 20 | 68 | 16 | 60.8 | 78 | 982 | 17.4109 | 63.3396 | 49.78 | 29.09 | 0 | 3
2003-05-05 22:00 | 18 | 64.4 | 16 | 60.8 | 88 | 982 | 16.6887 | 62.0397 | 47.61 | 28.15 | 0.6 | 0
2003-05-05 23:00 | 18 | 64.4 | 16 | 60.8 | 88 | 982 | 16.6887 | 62.0397 | 47.61 | 28.15 | 0.6 | 0
37747 | 17 | 62.6 | 16 | 60.8 | 94 | 982 | 16.3694 | 61.4649 | 46.67 | 27.75 | 2.4 | 0
2003-05-06 01:00 | 17 | 62.6 | 16 | 60.8 | 94 | 982 | 16.3694 | 61.4649 | 46.67 | 27.75 | 2.4 | 0
2003-05-06 02:00 | 16 | 60.8 | 16 | 60.8 | 100 | 982 | 16 | 60.8 | 45.59 | 27.29 | 4.2 | 0
2003-05-06 03:00 | 16 | 60.8 | 16 | 60.8 | 100 | 982 | 16 | 60.8 | 45.59 | 27.29 | 4.2 | 0
2003-05-06 04:00 | 16 | 60.8 | 16 | 60.8 | 100 | 982 | 16 | 60.8 | 45.59 | 27.29 | 4.2 | 0
2003-05-06 05:00 | 16 | 60.8 | 16 | 60.8 | 100 | 982 | 16 | 60.8 | 45.59 | 27.29 | 4.2 | 0
2003-05-06 06:00 | 17 | 62.6 | 17 | 62.6 | 100 | 982 | 17 | 62.6 | 48.59 | 28.58 | 2.4 | 0
2003-05-06 07:00 | 18 | 64.4 | 17 | 62.6 | 94 | 982 | 17.3522 | 63.234 | 49.66 | 29.03 | 0.6 | 0
2003-05-06 08:00 | 21 | 69.8 | 18 | 64.4 | 83 | 982 | 18.9708 | 66.1475 | 54.8 | 31.25 | 0 | 4.8
2003-05-06 09:00 | 22 | 71.6 | 18 | 64.4 | 78 | 982 | 19.2768 | 66.6982 | 55.8 | 31.67 | 0 | 6.6
2003-05-06 10:00 | 19 | 66.2 | 18 | 64.4 | 94 | 982 | 18.3351 | 65.0032 | 52.77 | 30.37 | 0 | 1.2
2003-05-06 11:00 | 20 | 68 | 18 | 64.4 | 88 | 982 | 18.6186 | 65.5134 | 53.66 | 30.76 | 0 | 3
2003-05-06 12:00 | 22 | 71.6 | 18 | 64.4 | 78 | 982 | 19.2768 | 66.6982 | 55.8 | 31.67 | 0 | 6.6
2003-05-06 13:00 | 22 | 71.6 | 19 | 66.2 | 83 | 982 | 19.9205 | 67.857 | 58 | 32.62 | 0 | 6.6
2003-05-06 14:00 | 20 | 68 | 18 | 64.4 | 88 | 982 | 18.6186 | 65.5134 | 53.66 | 30.76 | 0 | 3
2003-05-06 15:00 | 21 | 69.8 | 18 | 64.4 | 83 | 982 | 18.9708 | 66.1475 | 54.8 | 31.25 | 0 | 4.8
2003-05-06 16:00 | 21 | 69.8 | 19 | 66.2 | 88 | 982 | 19.5838 | 67.2508 | 56.87 | 32.14 | 0 | 4.8
2003-05-06 17:00 | 19 | 66.2 | 19 | 66.2 | 100 | 982 | 19 | 66.2 | 54.96 | 31.32 | 0 | 1.2
2003-05-06 18:00 | 19 | 66.2 | 19 | 66.2 | 100 | 982 | 19 | 66.2 | 54.96 | 31.32 | 0 | 1.2
2003-05-06 19:00 | 19 | 66.2 | 19 | 66.2 | 100 | 982 | 19 | 66.2 | 54.96 | 31.32 | 0 | 1.2
2003-05-06 20:00 | 18 | 64.4 | 18 | 64.4 | 100 | 982 | 18 | 64.4 | 51.71 | 29.92 | 0.6 | 0
2003-05-06 21:00 | 19 | 66.2 | 19 | 66.2 | 100 | 982 | 19 | 66.2 | 54.96 | 31.32 | 0 | 1.2
2003-05-06 22:00 | 18.2 | 64.76 | 18.2 | 64.76 | 100 | 982 | 18.2 | 64.76 | 52.35 | 30.19 | 0.24 | 0
2003-05-06 23:00 | 17.5 | 63.5 | 16.8 | 62.24 | 96 | 982 | 17.0755 | 62.7359 | 48.81 | 28.67 | 1.5 | 0
37748 | 16.7 | 62.06 | 16.7 | 62.06 | 100 | 982 | 16.7 | 62.06 | 47.68 | 28.18 | 2.94 | 0
2003-05-07 01:00 | 15.9 | 60.62 | 15.9 | 60.62 | 100 | 982 | 15.9 | 60.62 | 45.3 | 27.16 | 4.38 | 0
2003-05-07 02:00 | 15.2 | 59.36 | 15.2 | 59.36 | 100 | 982 | 15.2 | 59.36 | 43.27 | 26.29 | 5.64 | 0
2003-05-07 03:00 | 14.4 | 57.92 | 14.4 | 57.92 | 100 | 982 | 14.4 | 57.92 | 41.02 | 25.32 | 7.08 | 0
2003-05-07 04:00 | 13.6 | 56.48 | 13.6 | 56.48 | 100 | 982 | 13.6 | 56.48 | 38.84 | 24.38 | 8.52 | 0
2003-05-07 05:00 | 12.8 | 55.04 | 12.8 | 55.04 | 100 | 982 | 12.8 | 55.04 | 36.72 | 23.47 | 9.96 | 0
2003-05-07 06:00 | 12.1 | 53.78 | 12.1 | 53.78 | 100 | 982 | 12.1 | 53.78 | 34.92 | 22.7 | 11.22 | 0
2003-05-07 07:00 | 12.3 | 54.14 | 12.3 | 54.14 | 100 | 982 | 12.3 | 54.14 | 35.43 | 22.92 | 10.86 | 0
2003-05-07 08:00 | 13.5 | 56.3 | 13.5 | 56.3 | 100 | 982 | 13.5 | 56.3 | 38.57 | 24.27 | 8.7 | 0
2003-05-07 09:00 | 14.8 | 58.64 | 13.6 | 56.48 | 93 | 982 | 14.1074 | 57.3934 | 40.2 | 24.97 | 6.36 | 0
2003-05-07 10:00 | 15 | 59 | 13 | 55.4 | 88 | 982 | 13.795 | 56.831 | 39.34 | 24.6 | 6 | 0
2003-05-07 11:00 | 17 | 62.6 | 14 | 57.2 | 82 | 982 | 15.0633 | 59.114 | 42.83 | 26.1 | 2.4 | 0
2003-05-07 12:00 | 19 | 66.2 | 15 | 59 | 78 | 982 | 16.4784 | 61.6611 | 46.94 | 27.87 | 0 | 1.2
2003-05-07 13:00 | 21 | 69.8 | 13 | 55.4 | 60 | 982 | 15.958 | 60.7244 | 45.33 | 27.17 | 0 | 4.8
2003-05-07 14:00 | 22 | 71.6 | 13 | 55.4 | 57 | 982 | 16.3919 | 61.5054 | 46.59 | 27.72 | 0 | 6.6
2003-05-07 15:00 | 23 | 73.4 | 13 | 55.4 | 53 | 982 | 16.641 | 61.9539 | 47.32 | 28.03 | 0 | 8.4
2003-05-07 16:00 | 22 | 71.6 | 12 | 53.6 | 53 | 982 | 15.8061 | 60.451 | 44.85 | 26.97 | 0 | 6.6
2003-05-07 17:00 | 22 | 71.6 | 9 | 48.2 | 43 | 982 | 14.2853 | 57.7135 | 40.51 | 25.1 | 0 | 6.6
2003-05-07 18:00 | 20 | 68 | 12 | 53.6 | 60 | 982 | 15.0931 | 59.1676 | 42.84 | 26.1 | 0 | 3
2003-05-07 19:00 | 18 | 64.4 | 13 | 55.4 | 73 | 982 | 14.9567 | 58.922 | 42.5 | 25.96 | 0.6 | 0
2003-05-07 20:00 | 17 | 62.6 | 12 | 53.6 | 72 | 982 | 13.9263 | 57.0674 | 39.65 | 24.73 | 2.4 | 0
2003-05-07 21:00 | 15 | 59 | 12 | 53.6 | 82 | 982 | 13.1727 | 55.7109 | 37.66 | 23.88 | 6 | 0
2003-05-07 22:00 | 15 | 59 | 12 | 53.6 | 82 | 982 | 13.1727 | 55.7109 | 37.66 | 23.88 | 6 | 0
2003-05-07 23:00 | 13 | 55.4 | 11 | 51.8 | 88 | 982 | 11.8662 | 53.3592 | 34.31 | 22.44 | 9.6 | 0
37749 | 13 | 55.4 | 12 | 53.6 | 94 | 982 | 12.4387 | 54.3896 | 35.78 | 23.07 | 9.6 | 0
2003-05-08 01:00 | 14 | 57.2 | 12 | 53.6 | 88 | 982 | 12.8306 | 55.0951 | 36.78 | 23.5 | 7.8 | 0
2003-05-08 02:00 | 13 | 55.4 | 12 | 53.6 | 94 | 982 | 12.4387 | 54.3896 | 35.78 | 23.07 | 9.6 | 0
2003-05-08 03:00 | 14 | 57.2 | 12 | 53.6 | 88 | 982 | 12.8306 | 55.0951 | 36.78 | 23.5 | 7.8 | 0
2003-05-08 04:00 | 14 | 57.2 | 11 | 51.8 | 82 | 982 | 12.2275 | 54.0096 | 35.21 | 22.82 | 7.8 | 0
2003-05-08 05:00 | 14 | 57.2 | 12 | 53.6 | 88 | 982 | 12.8306 | 55.0951 | 36.78 | 23.5 | 7.8 | 0
2003-05-08 06:00 | 14 | 57.2 | 13 | 55.4 | 94 | 982 | 13.4213 | 56.1583 | 38.35 | 24.17 | 7.8 | 0
2003-05-08 07:00 | 14 | 57.2 | 13 | 55.4 | 94 | 982 | 13.4213 | 56.1583 | 38.35 | 24.17 | 7.8 | 0
2003-05-08 08:00 | 14 | 57.2 | 13 | 55.4 | 94 | 982 | 13.4213 | 56.1583 | 38.35 | 24.17 | 7.8 | 0
2003-05-08 09:00 | 15 | 59 | 13 | 55.4 | 88 | 982 | 13.795 | 56.831 | 39.34 | 24.6 | 6 | 0
2003-05-08 10:00 | 18 | 64.4 | 15 | 59 | 83 | 982 | 16.1233 | 61.022 | 45.9 | 27.42 | 0.6 | 0
2003-05-08 11:00 | 21 | 69.8 | 17 | 62.6 | 78 | 982 | 18.3437 | 65.0186 | 52.73 | 30.36 | 0 | 4.8
2003-05-08 12:00 | 21 | 69.8 | 18 | 64.4 | 83 | 982 | 18.9708 | 66.1475 | 54.8 | 31.25 | 0 | 4.8
2003-05-08 13:00 | 23 | 73.4 | 19 | 66.2 | 78 | 982 | 20.2102 | 68.3784 | 58.98 | 33.04 | 0 | 8.4
2003-05-08 14:00 | 23 | 73.4 | 21 | 69.8 | 89 | 982 | 21.6418 | 70.9553 | 64.16 | 35.27 | 0 | 8.4
2003-05-08 15:00 | 26 | 78.8 | 21 | 69.8 | 74 | 982 | 22.4314 | 72.3766 | 67.04 | 36.51 | 0 | 13.8
2003-05-08 16:00 | 24 | 75.2 | 21 | 69.8 | 83 | 982 | 21.8209 | 71.2776 | 64.8 | 35.54 | 0 | 10.2
2003-05-08 17:00 | 24 | 75.2 | 21 | 69.8 | 83 | 982 | 21.8209 | 71.2776 | 64.8 | 35.54 | 0 | 10.2
2003-05-08 18:00 | 24 | 75.2 | 21 | 69.8 | 83 | 982 | 21.8209 | 71.2776 | 64.8 | 35.54 | 0 | 10.2
2003-05-08 19:00 | 24 | 75.2 | 22 | 71.6 | 89 | 982 | 22.6108 | 72.6994 | 67.82 | 36.84 | 0 | 10.2
2003-05-08 20:00 | 26 | 78.8 | 20 | 68 | 70 | 982 | 21.8366 | 71.3058 | 64.78 | 35.54 | 0 | 13.8
2003-05-08 21:00 | 25 | 77 | 20 | 68 | 74 | 982 | 21.5104 | 70.7188 | 63.6 | 35.03 | 0 | 12
2003-05-08 22:00 | 25 | 77 | 19 | 66.2 | 69 | 982 | 20.7829 | 69.4093 | 60.94 | 33.89 | 0 | 12
2003-05-08 23:00 | 24 | 75.2 | 19 | 66.2 | 74 | 982 | 20.59 | 69.0619 | 60.29 | 33.61 | 0 | 10.2
37750 | 24 | 75.2 | 19 | 66.2 | 74 | 982 | 20.59 | 69.0619 | 60.29 | 33.61 | 0 | 10.2
2003-05-09 01:00 | 24 | 75.2 | 19 | 66.2 | 74 | 982 | 20.59 | 69.0619 | 60.29 | 33.61 | 0 | 10.2
2003-05-09 02:00 | 23 | 73.4 | 19 | 66.2 | 78 | 982 | 20.2102 | 68.3784 | 58.98 | 33.04 | 0 | 8.4
2003-05-09 03:00 | 23 | 73.4 | 19 | 66.2 | 78 | 982 | 20.2102 | 68.3784 | 58.98 | 33.04 | 0 | 8.4
2003-05-09 04:00 | 23 | 73.4 | 19 | 66.2 | 78 | 982 | 20.2102 | 68.3784 | 58.98 | 33.04 | 0 | 8.4
2003-05-09 05:00 | 23 | 73.4 | 20 | 68 | 83 | 982 | 20.8705 | 69.567 | 61.33 | 34.05 | 0 | 8.4
2003-05-09 06:00 | 23 | 73.4 | 20 | 68 | 83 | 982 | 20.8705 | 69.567 | 61.33 | 34.05 | 0 | 8.4
2003-05-09 07:00 | 24 | 75.2 | 21 | 69.8 | 83 | 982 | 21.8209 | 71.2776 | 64.8 | 35.54 | 0 | 10.2
2003-05-09 08:00 | 25 | 77 | 22 | 71.6 | 83 | 982 | 22.7716 | 72.9888 | 68.4 | 37.09 | 0 | 12
2003-05-09 09:00 | 27 | 80.6 | 22 | 71.6 | 74 | 982 | 23.353 | 74.0353 | 70.62 | 38.05 | 0 | 15.6
2003-05-09 10:00 | 27 | 80.6 | 22 | 71.6 | 74 | 982 | 23.353 | 74.0353 | 70.62 | 38.05 | 0 | 15.6
2003-05-09 11:00 | 28 | 82.4 | 21 | 69.8 | 66 | 982 | 23.0126 | 73.4227 | 69.23 | 37.45 | 0 | 17.4
2003-05-09 12:00 | 30 | 86 | 21 | 69.8 | 59 | 982 | 23.5864 | 74.4555 | 71.44 | 38.4 | 0 | 21
2003-05-09 13:00 | 31 | 87.8 | 21 | 69.8 | 55 | 982 | 23.7157 | 74.6882 | 71.92 | 38.61 | 0 | 22.8
2003-05-09 14:00 | 31 | 87.8 | 21 | 69.8 | 55 | 982 | 23.7157 | 74.6882 | 71.92 | 38.61 | 0 | 22.8
2003-05-09 15:00 | 31 | 87.8 | 21 | 69.8 | 55 | 982 | 23.7157 | 74.6882 | 71.92 | 38.61 | 0 | 22.8
2003-05-09 16:00 | 29 | 84.2 | 22 | 71.6 | 66 | 982 | 23.906 | 75.0307 | 72.78 | 38.98 | 0 | 19.2
2003-05-09 17:00 | 27 | 80.6 | 21 | 69.8 | 70 | 982 | 22.7437 | 72.9387 | 68.21 | 37.01 | 0 | 15.6
2003-05-09 18:00 | 26 | 78.8 | 20 | 68 | 70 | 982 | 21.8366 | 71.3058 | 64.78 | 35.54 | 0 | 13.8
2003-05-09 19:00 | 25 | 77 | 20 | 68 | 74 | 982 | 21.5104 | 70.7188 | 63.6 | 35.03 | 0 | 12
2003-05-09 20:00 | 24 | 75.2 | 20 | 68 | 78 | 982 | 21.1441 | 70.0594 | 62.29 | 34.47 | 0 | 10.2
2003-05-09 21:00 | 23 | 73.4 | 20 | 68 | 83 | 982 | 20.8705 | 69.567 | 61.33 | 34.05 | 0 | 8.4
2003-05-09 22:00 | 22 | 71.6 | 20 | 68 | 88 | 982 | 20.5492 | 68.9885 | 60.21 | 33.57 | 0 | 6.6
2003-05-09 23:00 | 22 | 71.6 | 21 | 69.8 | 94 | 982 | 21.2845 | 70.3121 | 62.88 | 34.72 | 0 | 6.6
37751 | 21 | 69.8 | 20 | 68 | 94 | 982 | 20.3013 | 68.5423 | 59.37 | 33.21 | 0 | 4.8
2003-05-10 01:00 | 21 | 69.8 | 20.4 | 68.72 | 96 | 982 | 20.5362 | 68.9652 | 60.2 | 33.57 | 0 | 4.8
2003-05-10 02:00 | 21.3 | 70.34 | 20.3 | 68.54 | 94 | 982 | 20.5962 | 69.0732 | 60.41 | 33.66 | 0 | 5.34
2003-05-10 03:00 | 21.5 | 70.7 | 19.7 | 67.46 | 89 | 982 | 20.1889 | 68.34 | 58.96 | 33.03 | 0 | 5.7
2003-05-10 04:00 | 22 | 71.6 | 20 | 68 | 88 | 982 | 20.5492 | 68.9885 | 60.21 | 33.57 | 0 | 6.6
2003-05-10 05:00 | 22 | 71.6 | 20 | 68 | 88 | 982 | 20.5492 | 68.9885 | 60.21 | 33.57 | 0 | 6.6
2003-05-10 06:00 | 22 | 71.6 | 20 | 68 | 88 | 982 | 20.5492 | 68.9885 | 60.21 | 33.57 | 0 | 6.6
2003-05-10 07:00 | 22.5 | 72.5 | 20.9 | 69.62 | 91 | 982 | 21.4067 | 70.532 | 63.31 | 34.9 | 0 | 7.5
2003-05-10 08:00 | 23.2 | 73.76 | 21.4 | 70.52 | 90 | 982 | 21.9626 | 71.5327 | 65.36 | 35.79 | 0 | 8.76
2003-05-10 09:00 | 23.8 | 74.84 | 21 | 69.8 | 84 | 982 | 21.7634 | 71.1742 | 64.59 | 35.45 | 0 | 9.84
2003-05-10 10:00 | 24 | 75.2 | 21 | 69.8 | 83 | 982 | 21.8209 | 71.2776 | 64.8 | 35.54 | 0 | 10.2
2003-05-10 11:00 | 28 | 82.4 | 22 | 71.6 | 70 | 982 | 23.6515 | 74.5726 | 71.79 | 38.55 | 0 | 17.4
2003-05-10 12:00 | 27 | 80.6 | 21 | 69.8 | 70 | 982 | 22.7437 | 72.9387 | 68.21 | 37.01 | 0 | 15.6
2003-05-10 13:00 | 26 | 78.8 | 21 | 69.8 | 74 | 982 | 22.4314 | 72.3766 | 67.04 | 36.51 | 0 | 13.8
2003-05-10 14:00 | 27 | 80.6 | 21 | 69.8 | 70 | 982 | 22.7437 | 72.9387 | 68.21 | 37.01 | 0 | 15.6
2003-05-10 15:00 | 26 | 78.8 | 21 | 69.8 | 74 | 982 | 22.4314 | 72.3766 | 67.04 | 36.51 | 0 | 13.8
2003-05-10 16:00 | 24 | 75.2 | 21 | 69.8 | 83 | 982 | 21.8209 | 71.2776 | 64.8 | 35.54 | 0 | 10.2
2003-05-10 17:00 | 23 | 73.4 | 20 | 68 | 83 | 982 | 20.8705 | 69.567 | 61.33 | 34.05 | 0 | 8.4
2003-05-10 18:00 | 23 | 73.4 | 21 | 69.8 | 89 | 982 | 21.6418 | 70.9553 | 64.16 | 35.27 | 0 | 8.4
2003-05-10 19:00 | 23 | 73.4 | 19 | 66.2 | 78 | 982 | 20.2102 | 68.3784 | 58.98 | 33.04 | 0 | 8.4
2003-05-10 20:00 | 22 | 71.6 | 16 | 60.8 | 69 | 982 | 18.0777 | 64.5398 | 51.84 | 29.97 | 0 | 6.6
2003-05-10 21:00 | 17 | 62.6 | 10 | 50 | 63 | 982 | 12.8625 | 55.1525 | 36.79 | 23.5 | 2.4 | 0
2003-05-10 22:00 | 16 | 60.8 | 9 | 48.2 | 63 | 982 | 11.9856 | 53.574 | 34.55 | 22.54 | 4.2 | 0
2003-05-10 23:00 | 14 | 57.2 | 8 | 46.4 | 67 | 982 | 10.6627 | 51.1929 | 31.3 | 21.14 | 7.8 | 0
37752 | 12 | 53.6 | 6 | 42.8 | 67 | 982 | 8.8764 | 47.9776 | 27.14 | 19.35 | 11.4 | 0
2003-05-11 01:00 | 12 | 53.6 | 6 | 42.8 | 67 | 982 | 8.8764 | 47.9776 | 27.14 | 19.35 | 11.4 | 0
2003-05-11 02:00 | 11 | 51.8 | 6 | 42.8 | 71 | 982 | 8.3647 | 47.0565 | 26 | 18.86 | 13.2 | 0
2003-05-11 03:00 | 10 | 50 | 4 | 39.2 | 66 | 982 | 6.9954 | 44.5917 | 23.02 | 17.58 | 15 | 0
2003-05-11 04:00 | 9 | 48.2 | 4 | 39.2 | 71 | 982 | 6.5468 | 43.7842 | 22.08 | 17.18 | 16.8 | 0
2003-05-11 05:00 | 9 | 48.2 | 4 | 39.2 | 71 | 982 | 6.5468 | 43.7842 | 22.08 | 17.18 | 16.8 | 0
2003-05-11 06:00 | 9 | 48.2 | 5 | 41 | 76 | 982 | 6.9838 | 44.5708 | 23.01 | 17.58 | 16.8 | 0
2003-05-11 07:00 | 10 | 50 | 5 | 41 | 71 | 982 | 7.456 | 45.4209 | 24.01 | 18.01 | 15 | 0
2003-05-11 08:00 | 11 | 51.8 | 5 | 41 | 66 | 982 | 7.8863 | 46.1953 | 24.94 | 18.41 | 13.2 | 0
2003-05-11 09:00 | 13 | 55.4 | 5 | 41 | 58 | 982 | 8.8241 | 47.8834 | 27.01 | 19.3 | 9.6 | 0
2003-05-11 10:00 | 14 | 57.2 | 6 | 42.8 | 59 | 982 | 9.7929 | 49.6272 | 29.23 | 20.25 | 7.8 | 0
2003-05-11 11:00 | 16 | 60.8 | 6 | 42.8 | 51 | 982 | 10.5529 | 50.9953 | 31 | 21.01 | 4.2 | 0
2003-05-11 12:00 | 17 | 62.6 | 5 | 41 | 45 | 982 | 10.6091 | 51.0963 | 31.12 | 21.06 | 2.4 | 0
2003-05-11 13:00 | 17 | 62.6 | 6 | 42.8 | 48 | 982 | 10.9969 | 51.7945 | 32.06 | 21.47 | 2.4 | 0
2003-05-11 14:00 | 18 | 64.4 | 5 | 41 | 42 | 982 | 11.0001 | 51.8001 | 32.05 | 21.47 | 0.6 | 0
2003-05-11 15:00 | 19 | 66.2 | 6 | 42.8 | 43 | 982 | 11.9246 | 53.4643 | 34.33 | 22.45 | 0 | 1.2
2003-05-11 16:00 | 18 | 64.4 | 6 | 42.8 | 45 | 982 | 11.4076 | 52.5337 | 33.06 | 21.9 | 0.6 | 0
2003-05-11 17:00 | 18 | 64.4 | 5 | 41 | 42 | 982 | 11.0001 | 51.8001 | 32.05 | 21.47 | 0.6 | 0
2003-05-11 18:00 | 18 | 64.4 | 5 | 41 | 42 | 982 | 11.0001 | 51.8001 | 32.05 | 21.47 | 0.6 | 0
2003-05-11 19:00 | 17 | 62.6 | 5 | 41 | 45 | 982 | 10.6091 | 51.0963 | 31.12 | 21.06 | 2.4 | 0
2003-05-11 20:00 | 15 | 59 | 6 | 42.8 | 55 | 982 | 10.1936 | 50.3485 | 30.16 | 20.65 | 6 | 0
2003-05-11 21:00 | 14 | 57.2 | 6 | 42.8 | 59 | 982 | 9.7929 | 49.6272 | 29.23 | 20.25 | 7.8 | 0
2003-05-11 22:00 | 13 | 55.4 | 6 | 42.8 | 62 | 982 | 9.2481 | 48.6465 | 27.98 | 19.71 | 9.6 | 0
2003-05-11 23:00 | 12 | 53.6 | 5 | 41 | 62 | 982 | 8.3735 | 47.0722 | 26.01 | 18.87 | 11.4 | 0
37753 | 12 | 53.6 | 5 | 41 | 62 | 982 | 8.3735 | 47.0722 | 26.01 | 18.87 | 11.4 | 0
2003-05-12 01:00 | 10 | 50 | 6 | 42.8 | 76 | 982 | 7.91 | 46.238 | 25 | 18.44 | 15 | 0
2003-05-12 02:00 | 10 | 50 | 6 | 42.8 | 76 | 982 | 7.91 | 46.238 | 25 | 18.44 | 15 | 0
2003-05-12 03:00 | 9 | 48.2 | 6 | 42.8 | 81 | 982 | 7.4148 | 45.3466 | 23.94 | 17.98 | 16.8 | 0
2003-05-12 04:00 | 8 | 46.4 | 6 | 42.8 | 87 | 982 | 6.9625 | 44.5324 | 22.98 | 17.56 | 18.6 | 0
2003-05-12 05:00 | 7 | 44.6 | 4 | 39.2 | 81 | 982 | 5.5284 | 41.9512 | 20 | 16.28 | 20.4 | 0
2003-05-12 06:00 | 8 | 46.4 | 6 | 42.8 | 87 | 982 | 6.9625 | 44.5324 | 22.98 | 17.56 | 18.6 | 0
2003-05-12 07:00 | 12 | 53.6 | 7 | 44.6 | 71 | 982 | 9.2729 | 48.6912 | 28.05 | 19.74 | 11.4 | 0
2003-05-12 08:00 | 14 | 57.2 | 6 | 42.8 | 59 | 982 | 9.7929 | 49.6272 | 29.23 | 20.25 | 7.8 | 0
2003-05-12 09:00 | 16 | 60.8 | 6 | 42.8 | 51 | 982 | 10.5529 | 50.9953 | 31 | 21.01 | 4.2 | 0
2003-05-12 10:00 | 17 | 62.6 | 5 | 41 | 45 | 982 | 10.6091 | 51.0963 | 31.12 | 21.06 | 2.4 | 0
2003-05-12 11:00 | 18 | 64.4 | 5 | 41 | 42 | 982 | 11.0001 | 51.8001 | 32.05 | 21.47 | 0.6 | 0
2003-05-12 12:00 | 19 | 66.2 | 3 | 37.4 | 34 | 982 | 10.6262 | 51.1271 | 31.12 | 21.07 | 0 | 1.2
2003-05-12 13:00 | 21 | 69.8 | 4 | 39.2 | 33 | 982 | 11.9456 | 53.502 | 34.34 | 22.45 | 0 | 4.8
2003-05-12 14:00 | 22 | 71.6 | 5 | 41 | 33 | 982 | 12.6774 | 54.8194 | 36.2 | 23.25 | 0 | 6.6
2003-05-12 15:00 | 22 | 71.6 | 5 | 41 | 33 | 982 | 12.6774 | 54.8194 | 36.2 | 23.25 | 0 | 6.6
2003-05-12 16:00 | 22 | 71.6 | 5 | 41 | 33 | 982 | 12.6774 | 54.8194 | 36.2 | 23.25 | 0 | 6.6
2003-05-12 17:00 | 22 | 71.6 | 6 | 42.8 | 35 | 982 | 13.0064 | 55.4115 | 37.06 | 23.62 | 0 | 6.6
2003-05-12 18:00 | 21 | 69.8 | 7 | 44.6 | 40 | 982 | 13.0416 | 55.4749 | 37.18 | 23.67 | 0 | 4.8
2003-05-12 19:00 | 18 | 64.4 | 8 | 46.4 | 52 | 982 | 12.337 | 54.2065 | 35.41 | 22.91 | 0.6 | 0
2003-05-12 20:00 | 14 | 57.2 | 9 | 48.2 | 72 | 982 | 11.1937 | 52.1486 | 32.6 | 21.7 | 7.8 | 0
2003-05-12 21:00 | 12 | 53.6 | 9 | 48.2 | 82 | 982 | 10.3371 | 50.6067 | 30.55 | 20.82 | 11.4 | 0
2003-05-12 22:00 | 11 | 51.8 | 9 | 48.2 | 87 | 982 | 9.8472 | 49.7249 | 29.4 | 20.33 | 13.2 | 0
2003-05-12 23:00 | 10.4 | 50.72 | 8.7 | 47.66 | 89 | 982 | 9.4469 | 49.0045 | 28.48 | 19.93 | 14.28 | 0
37754 | 10 | 50 | 8 | 46.4 | 87 | 982 | 8.8858 | 47.9944 | 27.19 | 19.38 | 15 | 0
2003-05-13 01:00 | 9 | 48.2 | 8 | 46.4 | 93 | 982 | 8.4254 | 47.1658 | 26.16 | 18.93 | 16.8 | 0
2003-05-13 02:00 | 10 | 50 | 8 | 46.4 | 87 | 982 | 8.8858 | 47.9944 | 27.19 | 19.38 | 15 | 0
2003-05-13 03:00 | 9 | 48.2 | 7 | 44.6 | 87 | 982 | 7.9242 | 46.2636 | 25.05 | 18.46 | 16.8 | 0
2003-05-13 04:00 | 10 | 50 | 7 | 44.6 | 82 | 982 | 8.4461 | 47.2029 | 26.2 | 18.95 | 15 | 0
2003-05-13 05:00 | 8 | 46.4 | 7 | 44.6 | 93 | 982 | 7.4456 | 45.4021 | 24.02 | 18.01 | 18.6 | 0
2003-05-13 06:00 | 9 | 48.2 | 7 | 44.6 | 87 | 982 | 7.9242 | 46.2636 | 25.05 | 18.46 | 16.8 | 0
2003-05-13 07:00 | 12 | 53.6 | 8 | 46.4 | 76 | 982 | 9.7613 | 49.5703 | 29.19 | 20.23 | 11.4 | 0
2003-05-13 08:00 | 16 | 60.8 | 10 | 50 | 68 | 982 | 12.5623 | 54.6121 | 36.03 | 23.18 | 4.2 | 0
2003-05-13 09:00 | 19 | 66.2 | 11 | 51.8 | 60 | 982 | 14.2283 | 57.611 | 40.43 | 25.07 | 0 | 1.2
2003-05-13 10:00 | 21 | 69.8 | 11 | 51.8 | 53 | 982 | 14.9714 | 58.9486 | 42.46 | 25.94 | 0 | 4.8
2003-05-13 11:00 | 21 | 69.8 | 12 | 53.6 | 56 | 982 | 15.3986 | 59.7174 | 43.69 | 26.47 | 0 | 4.8
2003-05-13 12:00 | 21 | 69.8 | 13 | 55.4 | 60 | 982 | 15.958 | 60.7244 | 45.33 | 27.17 | 0 | 4.8
2003-05-13 13:00 | 21 | 69.8 | 13 | 55.4 | 60 | 982 | 15.958 | 60.7244 | 45.33 | 27.17 | 0 | 4.8
2003-05-13 14:00 | 16 | 60.8 | 13 | 55.4 | 82 | 982 | 14.118 | 57.4124 | 40.2 | 24.97 | 4.2 | 0
2003-05-13 15:00 | 15 | 59 | 11 | 51.8 | 77 | 982 | 12.6436 | 54.7586 | 36.27 | 23.28 | 6 | 0
2003-05-13 16:00 | 17 | 62.6 | 12 | 53.6 | 72 | 982 | 13.9263 | 57.0674 | 39.65 | 24.73 | 2.4 | 0
2003-05-13 17:00 | 19 | 66.2 | 13 | 55.4 | 68 | 982 | 15.2508 | 59.4515 | 43.32 | 26.31 | 0 | 1.2
2003-05-13 18:00 | 19 | 66.2 | 13 | 55.4 | 68 | 982 | 15.2508 | 59.4515 | 43.32 | 26.31 | 0 | 1.2
2003-05-13 19:00 | 17 | 62.6 | 12 | 53.6 | 72 | 982 | 13.9263 | 57.0674 | 39.65 | 24.73 | 2.4 | 0
2003-05-13 20:00 | 16 | 60.8 | 12 | 53.6 | 77 | 982 | 13.5721 | 56.4297 | 38.71 | 24.33 | 4.2 | 0
2003-05-13 21:00 | 14 | 57.2 | 12 | 53.6 | 88 | 982 | 12.8306 | 55.0951 | 36.78 | 23.5 | 7.8 | 0
2003-05-13 22:00 | 13.9 | 57.02 | 12.6 | 54.68 | 92 | 982 | 13.1281 | 55.6306 | 37.57 | 23.84 | 7.98 | 0
2003-05-13 23:00 | 13.7 | 56.66 | 12.7 | 54.86 | 94 | 982 | 13.1265 | 55.6277 | 37.57 | 23.84 | 8.34 | 0
37755 | 13.7 | 56.66 | 12.4 | 54.32 | 92 | 982 | 12.9328 | 55.279 | 37.05 | 23.62 | 8.34 | 0
2003-05-14 01:00 | 13.6 | 56.48 | 13.1 | 55.58 | 97 | 982 | 13.3156 | 55.968 | 38.07 | 24.05 | 8.52 | 0
2003-05-14 02:00 | 13.9 | 57.02 | 13.3 | 55.94 | 96 | 982 | 13.5167 | 56.33 | 38.61 | 24.28 | 7.98 | 0
2003-05-14 03:00 | 14 | 57.2 | 13 | 55.4 | 94 | 982 | 13.4213 | 56.1583 | 38.35 | 24.17 | 7.8 | 0
2003-05-14 04:00 | 15 | 59 | 13 | 55.4 | 88 | 982 | 13.795 | 56.831 | 39.34 | 24.6 | 6 | 0
2003-05-14 05:00 | 14 | 57.2 | 13 | 55.4 | 94 | 982 | 13.4213 | 56.1583 | 38.35 | 24.17 | 7.8 | 0
2003-05-14 06:00 | 14 | 57.2 | 13 | 55.4 | 94 | 982 | 13.4213 | 56.1583 | 38.35 | 24.17 | 7.8 | 0
2003-05-14 07:00 | 16 | 60.8 | 13 | 55.4 | 82 | 982 | 14.118 | 57.4124 | 40.2 | 24.97 | 4.2 | 0
2003-05-14 08:00 | 16 | 60.8 | 14 | 57.2 | 88 | 982 | 14.7595 | 58.5671 | 41.99 | 25.74 | 4.2 | 0
2003-05-14 09:00 | 17 | 62.6 | 15 | 59 | 88 | 982 | 15.724 | 60.3033 | 44.75 | 26.92 | 2.4 | 0
2003-05-14 10:00 | 18.5 | 65.3 | 15.9 | 60.62 | 85 | 982 | 16.8285 | 62.2914 | 48.02 | 28.33 | 0 | 0.3
2003-05-14 11:00 | 19.7 | 67.46 | 16.4 | 61.52 | 81 | 982 | 17.496 | 63.4929 | 50.06 | 29.21 | 0 | 2.46
2003-05-14 12:00 | 20.6 | 69.08 | 16.5 | 61.7 | 77 | 982 | 17.8447 | 64.1204 | 51.13 | 29.67 | 0 | 4.08
2003-05-14 13:00 | 21.5 | 70.7 | 17.3 | 63.14 | 77 | 982 | 18.6812 | 65.6262 | 53.82 | 30.83 | 0 | 5.7
2003-05-14 14:00 | 21.8 | 71.24 | 17.8 | 64.04 | 78 | 982 | 19.0901 | 66.3622 | 55.17 | 31.41 | 0 | 6.24
2003-05-14 15:00 | 22 | 71.6 | 18 | 64.4 | 78 | 982 | 19.2768 | 66.6982 | 55.8 | 31.67 | 0 | 6.6
2003-05-14 16:00 | 23 | 73.4 | 18 | 64.4 | 73 | 982 | 19.5332 | 67.1597 | 56.63 | 32.03 | 0 | 8.4
2003-05-14 17:00 | 23 | 73.4 | 17 | 62.6 | 69 | 982 | 18.979 | 66.1621 | 54.76 | 31.23 | 0 | 8.4
2003-05-14 18:00 | 23 | 73.4 | 16 | 60.8 | 65 | 982 | 18.4131 | 65.1436 | 52.89 | 30.43 | 0 | 8.4
2003-05-14 19:00 | 22 | 71.6 | 17 | 62.6 | 73 | 982 | 18.6172 | 65.5109 | 53.59 | 30.73 | 0 | 6.6
2003-05-14 20:00 | 18 | 64.4 | 16 | 60.8 | 88 | 982 | 16.6887 | 62.0397 | 47.61 | 28.15 | 0.6 | 0
2003-05-14 21:00 | 16 | 60.8 | 15 | 59 | 94 | 982 | 15.3866 | 59.6959 | 43.79 | 26.51 | 4.2 | 0
2003-05-14 22:00 | 16 | 60.8 | 15 | 59 | 94 | 982 | 15.3866 | 59.6959 | 43.79 | 26.51 | 4.2 | 0
2003-05-14 23:00 | 14 | 57.2 | 13 | 55.4 | 94 | 982 | 13.4213 | 56.1583 | 38.35 | 24.17 | 7.8 | 0
37756 | 16 | 60.8 | 14 | 57.2 | 88 | 982 | 14.7595 | 58.5671 | 41.99 | 25.74 | 4.2 | 0
2003-05-15 01:00 | 14 | 57.2 | 12 | 53.6 | 88 | 982 | 12.8306 | 55.0951 | 36.78 | 23.5 | 7.8 | 0
2003-05-15 02:00 | 14 | 57.2 | 12 | 53.6 | 88 | 982 | 12.8306 | 55.0951 | 36.78 | 23.5 | 7.8 | 0
2003-05-15 03:00 | 13 | 55.4 | 11 | 51.8 | 88 | 982 | 11.8662 | 53.3592 | 34.31 | 22.44 | 9.6 | 0
2003-05-15 04:00 | 12 | 53.6 | 11 | 51.8 | 94 | 982 | 11.4561 | 52.6209 | 33.29 | 22 | 11.4 | 0
2003-05-15 05:00 | 12.3 | 54.14 | 11.5 | 52.7 | 95 | 982 | 11.8431 | 53.3176 | 34.26 | 22.42 | 10.86 | 0
2003-05-15 06:00 | 13 | 55.4 | 12 | 53.6 | 94 | 982 | 12.4387 | 54.3896 | 35.78 | 23.07 | 9.6 | 0
2003-05-15 07:00 | 16 | 60.8 | 14 | 57.2 | 88 | 982 | 14.7595 | 58.5671 | 41.99 | 25.74 | 4.2 | 0
2003-05-15 08:00 | 18 | 64.4 | 16 | 60.8 | 88 | 982 | 16.6887 | 62.0397 | 47.61 | 28.15 | 0.6 | 0
2003-05-15 09:00 | 18 | 64.4 | 16 | 60.8 | 88 | 982 | 16.6887 | 62.0397 | 47.61 | 28.15 | 0.6 | 0
2003-05-15 10:00 | 19 | 66.2 | 16 | 60.8 | 83 | 982 | 17.0723 | 62.7301 | 48.76 | 28.65 | 0 | 1.2
2003-05-15 11:00 | 21 | 69.8 | 16 | 60.8 | 73 | 982 | 17.7016 | 63.8629 | 50.67 | 29.47 | 0 | 4.8
2003-05-15 12:00 | 23 | 73.4 | 14 | 57.2 | 57 | 982 | 17.2446 | 63.0403 | 49.17 | 28.83 | 0 | 8.4
2003-05-15 13:00 | 23 | 73.4 | 12 | 53.6 | 50 | 982 | 16.1795 | 61.1231 | 45.93 | 27.43 | 0 | 8.4
2003-05-15 14:00 | 24 | 75.2 | 14 | 57.2 | 54 | 982 | 17.633 | 63.7393 | 50.36 | 29.34 | 0 | 10.2
2003-05-15 15:00 | 24 | 75.2 | 13 | 55.4 | 50 | 982 | 17.0007 | 62.6012 | 48.39 | 28.49 | 0 | 10.2
2003-05-15 16:00 | 24 | 75.2 | 13 | 55.4 | 50 | 982 | 17.0007 | 62.6012 | 48.39 | 28.49 | 0 | 10.2
2003-05-15 17:00 | 23 | 73.4 | 13 | 55.4 | 53 | 982 | 16.641 | 61.9539 | 47.32 | 28.03 | 0 | 8.4
2003-05-15 18:00 | 22 | 71.6 | 13 | 55.4 | 57 | 982 | 16.3919 | 61.5054 | 46.59 | 27.72 | 0 | 6.6
2003-05-15 19:00 | 20 | 68 | 13 | 55.4 | 64 | 982 | 15.6252 | 60.1254 | 44.37 | 26.76 | 0 | 3
2003-05-15 20:00 | 18 | 64.4 | 13 | 55.4 | 73 | 982 | 14.9567 | 58.922 | 42.5 | 25.96 | 0.6 | 0
2003-05-15 21:00 | 18 | 64.4 | 13 | 55.4 | 73 | 982 | 14.9567 | 58.922 | 42.5 | 25.96 | 0.6 | 0
2003-05-15 22:00 | 16 | 60.8 | 12 | 53.6 | 77 | 982 | 13.5721 | 56.4297 | 38.71 | 24.33 | 4.2 | 0
2003-05-15 23:00 | 16 | 60.8 | 12 | 53.6 | 77 | 982 | 13.5721 | 56.4297 | 38.71 | 24.33 | 4.2 | 0
37757 | 16 | 60.8 | 12 | 53.6 | 77 | 982 | 13.5721 | 56.4297 | 38.71 | 24.33 | 4.2 | 0
2003-05-16 01:00 | 16 | 60.8 | 12 | 53.6 | 77 | 982 | 13.5721 | 56.4297 | 38.71 | 24.33 | 4.2 | 0
2003-05-16 02:00 | 14 | 57.2 | 12 | 53.6 | 88 | 982 | 12.8306 | 55.0951 | 36.78 | 23.5 | 7.8 | 0
2003-05-16 03:00 | 14 | 57.2 | 12 | 53.6 | 88 | 982 | 12.8306 | 55.0951 | 36.78 | 23.5 | 7.8 | 0
2003-05-16 04:00 | 14 | 57.2 | 12 | 53.6 | 88 | 982 | 12.8306 | 55.0951 | 36.78 | 23.5 | 7.8 | 0
2003-05-16 05:00 | 14 | 57.2 | 12 | 53.6 | 88 | 982 | 12.8306 | 55.0951 | 36.78 | 23.5 | 7.8 | 0
2003-05-16 06:00 | 14 | 57.2 | 12 | 53.6 | 88 | 982 | 12.8306 | 55.0951 | 36.78 | 23.5 | 7.8 | 0
2003-05-16 07:00 | 14 | 57.2 | 12 | 53.6 | 88 | 982 | 12.8306 | 55.0951 | 36.78 | 23.5 | 7.8 | 0
2003-05-16 08:00 | 14 | 57.2 | 12 | 53.6 | 88 | 982 | 12.8306 | 55.0951 | 36.78 | 23.5 | 7.8 | 0
2003-05-16 09:00 | 14 | 57.2 | 13 | 55.4 | 94 | 982 | 13.4213 | 56.1583 | 38.35 | 24.17 | 7.8 | 0
2003-05-16 10:00 | 14.7 | 58.46 | 13.7 | 56.66 | 94 | 982 | 14.1091 | 57.3965 | 40.21 | 24.97 | 6.54 | 0
2003-05-16 11:00 | 15 | 59 | 14 | 57.2 | 94 | 982 | 14.4039 | 57.9271 | 41.02 | 25.32 | 6 | 0
2003-05-16 12:00 | 16 | 60.8 | 14 | 57.2 | 88 | 982 | 14.7595 | 58.5671 | 41.99 | 25.74 | 4.2 | 0
2003-05-16 13:00 | 16 | 60.8 | 14 | 57.2 | 88 | 982 | 14.7595 | 58.5671 | 41.99 | 25.74 | 4.2 | 0
2003-05-16 14:00 | 16 | 60.8 | 14 | 57.2 | 88 | 982 | 14.7595 | 58.5671 | 41.99 | 25.74 | 4.2 | 0
2003-05-16 15:00 | 17 | 62.6 | 14 | 57.2 | 82 | 982 | 15.0633 | 59.114 | 42.83 | 26.1 | 2.4 | 0
2003-05-16 16:00 | 17 | 62.6 | 14 | 57.2 | 82 | 982 | 15.0633 | 59.114 | 42.83 | 26.1 | 2.4 | 0
2003-05-16 17:00 | 17 | 62.6 | 14 | 57.2 | 82 | 982 | 15.0633 | 59.114 | 42.83 | 26.1 | 2.4 | 0
2003-05-16 18:00 | 17 | 62.6 | 14 | 57.2 | 82 | 982 | 15.0633 | 59.114 | 42.83 | 26.1 | 2.4 | 0
2003-05-16 19:00 | 17 | 62.6 | 14 | 57.2 | 82 | 982 | 15.0633 | 59.114 | 42.83 | 26.1 | 2.4 | 0
2003-05-16 20:00 | 17 | 62.6 | 14 | 57.2 | 82 | 982 | 15.0633 | 59.114 | 42.83 | 26.1 | 2.4 | 0
2003-05-16 21:00 | 17 | 62.6 | 15 | 59 | 88 | 982 | 15.724 | 60.3033 | 44.75 | 26.92 | 2.4 | 0
2003-05-16 22:00 | 17 | 62.6 | 15 | 59 | 88 | 982 | 15.724 | 60.3033 | 44.75 | 26.92 | 2.4 | 0
2003-05-16 23:00 | 17 | 62.6 | 15 | 59 | 88 | 982 | 15.724 | 60.3033 | 44.75 | 26.92 | 2.4 | 0
37758 | 17 | 62.6 | 15 | 59 | 88 | 982 | 15.724 | 60.3033 | 44.75 | 26.92 | 2.4 | 0
2003-05-17 01:00 | 17 | 62.6 | 16 | 60.8 | 94 | 982 | 16.3694 | 61.4649 | 46.67 | 27.75 | 2.4 | 0
2003-05-17 02:00 | 17 | 62.6 | 16 | 60.8 | 94 | 982 | 16.3694 | 61.4649 | 46.67 | 27.75 | 2.4 | 0
2003-05-17 03:00 | 17 | 62.6 | 16 | 60.8 | 94 | 982 | 16.3694 | 61.4649 | 46.67 | 27.75 | 2.4 | 0
2003-05-17 04:00 | 17 | 62.6 | 16 | 60.8 | 94 | 982 | 16.3694 | 61.4649 | 46.67 | 27.75 | 2.4 | 0
2003-05-17 05:00 | 16 | 60.8 | 16 | 60.8 | 100 | 982 | 16 | 60.8 | 45.59 | 27.29 | 4.2 | 0
2003-05-17 06:00 | 15.3 | 59.54 | 14.4 | 57.92 | 94 | 982 | 14.6987 | 58.4577 | 41.84 | 25.67 | 5.46 | 0
2003-05-17 07:00 | 16 | 60.8 | 14 | 57.2 | 88 | 982 | 14.7595 | 58.5671 | 41.99 | 25.74 | 4.2 | 0
2003-05-17 08:00 | 16 | 60.8 | 14 | 57.2 | 88 | 982 | 14.7595 | 58.5671 | 41.99 | 25.74 | 4.2 | 0
2003-05-17 09:00 | 16 | 60.8 | 14 | 57.2 | 88 | 982 | 14.7595 | 58.5671 | 41.99 | 25.74 | 4.2 | 0
2003-05-17 10:00 | 16 | 60.8 | 14 | 57.2 | 88 | 982 | 14.7595 | 58.5671 | 41.99 | 25.74 | 4.2 | 0
2003-05-17 11:00 | 16.6 | 61.88 | 14.7 | 58.46 | 89 | 982 | 15.4456 | 59.802 | 43.94 | 26.58 | 3.12 | 0
2003-05-17 12:00 | 17 | 62.6 | 15 | 59 | 88 | 982 | 15.724 | 60.3033 | 44.75 | 26.92 | 2.4 | 0
2003-05-17 13:00 | 18 | 64.4 | 16 | 60.8 | 88 | 982 | 16.6887 | 62.0397 | 47.61 | 28.15 | 0.6 | 0
2003-05-17 14:00 | 18 | 64.4 | 16 | 60.8 | 88 | 982 | 16.6887 | 62.0397 | 47.61 | 28.15 | 0.6 | 0
2003-05-17 15:00 | 19 | 66.2 | 16 | 60.8 | 83 | 982 | 17.0723 | 62.7301 | 48.76 | 28.65 | 0 | 1.2
2003-05-17 16:00 | 19 | 66.2 | 16 | 60.8 | 83 | 982 | 17.0723 | 62.7301 | 48.76 | 28.65 | 0 | 1.2
2003-05-17 17:00 | 19 | 66.2 | 16 | 60.8 | 83 | 982 | 17.0723 | 62.7301 | 48.76 | 28.65 | 0 | 1.2
2003-05-17 18:00 | 19 | 66.2 | 16 | 60.8 | 83 | 982 | 17.0723 | 62.7301 | 48.76 | 28.65 | 0 | 1.2
2003-05-17 19:00 | 19 | 66.2 | 16 | 60.8 | 83 | 982 | 17.0723 | 62.7301 | 48.76 | 28.65 | 0 | 1.2
2003-05-17 20:00 | 18 | 64.4 | 16 | 60.8 | 88 | 982 | 16.6887 | 62.0397 | 47.61 | 28.15 | 0.6 | 0
2003-05-17 21:00 | 18 | 64.4 | 16 | 60.8 | 88 | 982 | 16.6887 | 62.0397 | 47.61 | 28.15 | 0.6 | 0
2003-05-17 22:00 | 18 | 64.4 | 16 | 60.8 | 88 | 982 | 16.6887 | 62.0397 | 47.61 | 28.15 | 0.6 | 0
2003-05-17 23:00 | 18 | 64.4 | 16 | 60.8 | 88 | 982 | 16.6887 | 62.0397 | 47.61 | 28.15 | 0.6 | 0
37759 | 17 | 62.6 | 16 | 60.8 | 94 | 982 | 16.3694 | 61.4649 | 46.67 | 27.75 | 2.4 | 0
2003-05-18 01:00 | 17 | 62.6 | 15 | 59 | 88 | 982 | 15.724 | 60.3033 | 44.75 | 26.92 | 2.4 | 0
2003-05-18 02:00 | 17 | 62.6 | 15 | 59 | 88 | 982 | 15.724 | 60.3033 | 44.75 | 26.92 | 2.4 | 0
2003-05-18 03:00 | 17 | 62.6 | 16 | 60.8 | 94 | 982 | 16.3694 | 61.4649 | 46.67 | 27.75 | 2.4 | 0
2003-05-18 04:00 | 17 | 62.6 | 16 | 60.8 | 94 | 982 | 16.3694 | 61.4649 | 46.67 | 27.75 | 2.4 | 0
2003-05-18 05:00 | 17 | 62.6 | 16 | 60.8 | 94 | 982 | 16.3694 | 61.4649 | 46.67 | 27.75 | 2.4 | 0
2003-05-18 06:00 | 17 | 62.6 | 16 | 60.8 | 94 | 982 | 16.3694 | 61.4649 | 46.67 | 27.75 | 2.4 | 0
2003-05-18 07:00 | 17 | 62.6 | 16 | 60.8 | 94 | 982 | 16.3694 | 61.4649 | 46.67 | 27.75 | 2.4 | 0
2003-05-18 08:00 | 18 | 64.4 | 16 | 60.8 | 88 | 982 | 16.6887 | 62.0397 | 47.61 | 28.15 | 0.6 | 0
2003-05-18 09:00 | 18 | 64.4 | 16 | 60.8 | 88 | 982 | 16.6887 | 62.0397 | 47.61 | 28.15 | 0.6 | 0
2003-05-18 10:00 | 19 | 66.2 | 17 | 62.6 | 88 | 982 | 17.6536 | 63.7764 | 50.58 | 29.43 | 0 | 1.2
2003-05-18 11:00 | 21 | 69.8 | 17 | 62.6 | 78 | 982 | 18.3437 | 65.0186 | 52.73 | 30.36 | 0 | 4.8
2003-05-18 12:00 | 21 | 69.8 | 17 | 62.6 | 78 | 982 | 18.3437 | 65.0186 | 52.73 | 30.36 | 0 | 4.8
2003-05-18 13:00 | 21 | 69.8 | 18 | 64.4 | 83 | 982 | 18.9708 | 66.1475 | 54.8 | 31.25 | 0 | 4.8
2003-05-18 14:00 | 21.5 | 70.7 | 18.1 | 64.58 | 81 | 982 | 19.1932 | 66.5478 | 55.53 | 31.56 | 0 | 5.7
2003-05-18 15:00 | 21.8 | 71.24 | 17.8 | 64.04 | 78 | 982 | 19.0901 | 66.3622 | 55.17 | 31.41 | 0 | 6.24
2003-05-18 16:00 | 22 | 71.6 | 18 | 64.4 | 78 | 982 | 19.2768 | 66.6982 | 55.8 | 31.67 | 0 | 6.6
2003-05-18 17:00 | 21 | 69.8 | 18 | 64.4 | 83 | 982 | 18.9708 | 66.1475 | 54.8 | 31.25 | 0 | 4.8
2003-05-18 18:00 | 21 | 69.8 | 18 | 64.4 | 83 | 982 | 18.9708 | 66.1475 | 54.8 | 31.25 | 0 | 4.8
2003-05-18 19:00 | 19 | 66.2 | 18 | 64.4 | 94 | 982 | 18.3351 | 65.0032 | 52.77 | 30.37 | 0 | 1.2
2003-05-18 20:00 | 18 | 64.4 | 17 | 62.6 | 94 | 982 | 17.3522 | 63.234 | 49.66 | 29.03 | 0.6 | 0
2003-05-18 21:00 | 17 | 62.6 | 17 | 62.6 | 100 | 982 | 17 | 62.6 | 48.59 | 28.58 | 2.4 | 0
2003-05-18 22:00 | 17 | 62.6 | 16 | 60.8 | 94 | 982 | 16.3694 | 61.4649 | 46.67 | 27.75 | 2.4 | 0
2003-05-18 23:00 | 17 | 62.6 | 16 | 60.8 | 94 | 982 | 16.3694 | 61.4649 | 46.67 | 27.75 | 2.4 | 0
37760 | 17 | 62.6 | 17 | 62.6 | 100 | 982 | 17 | 62.6 | 48.59 | 28.58 | 2.4 | 0
2003-05-19 01:00 | 16 | 60.8 | 16 | 60.8 | 100 | 982 | 16 | 60.8 | 45.59 | 27.29 | 4.2 | 0
2003-05-19 02:00 | 16 | 60.8 | 15 | 59 | 94 | 982 | 15.3866 | 59.6959 | 43.79 | 26.51 | 4.2 | 0
2003-05-19 03:00 | 16.1 | 60.98 | 14.9 | 58.82 | 93 | 982 | 15.3811 | 59.6859 | 43.77 | 26.5 | 4.02 | 0
2003-05-19 04:00 | 16.6 | 61.88 | 15.7 | 60.26 | 94 | 982 | 15.9763 | 60.7573 | 45.5 | 27.25 | 3.12 | 0
2003-05-19 05:00 | 17.1 | 62.78 | 16.4 | 61.52 | 96 | 982 | 16.6801 | 62.0241 | 47.61 | 28.15 | 2.22 | 0
2003-05-19 06:00 | 18 | 64.4 | 17 | 62.6 | 94 | 982 | 17.3522 | 63.234 | 49.66 | 29.03 | 0.6 | 0
2003-05-19 07:00 | 18 | 64.4 | 17 | 62.6 | 94 | 982 | 17.3522 | 63.234 | 49.66 | 29.03 | 0.6 | 0
2003-05-19 08:00 | 18 | 64.4 | 18 | 64.4 | 100 | 982 | 18 | 64.4 | 51.71 | 29.92 | 0.6 | 0
2003-05-19 09:00 | 21 | 69.8 | 18 | 64.4 | 83 | 982 | 18.9708 | 66.1475 | 54.8 | 31.25 | 0 | 4.8
2003-05-19 10:00 | 22 | 71.6 | 19 | 66.2 | 83 | 982 | 19.9205 | 67.857 | 58 | 32.62 | 0 | 6.6
2003-05-19 11:00 | 23 | 73.4 | 19 | 66.2 | 78 | 982 | 20.2102 | 68.3784 | 58.98 | 33.04 | 0 | 8.4
2003-05-19 12:00 | 24 | 75.2 | 19 | 66.2 | 74 | 982 | 20.59 | 69.0619 | 60.29 | 33.61 | 0 | 10.2
2003-05-19 13:00 | 24 | 75.2 | 19 | 66.2 | 74 | 982 | 20.59 | 69.0619 | 60.29 | 33.61 | 0 | 10.2
2003-05-19 14:00 | 24 | 75.2 | 19 | 66.2 | 74 | 982 | 20.59 | 69.0619 | 60.29 | 33.61 | 0 | 10.2
2003-05-19 15:00 | 24 | 75.2 | 19 | 66.2 | 74 | 982 | 20.59 | 69.0619 | 60.29 | 33.61 | 0 | 10.2
2003-05-19 16:00 | 25 | 77 | 19 | 66.2 | 69 | 982 | 20.7829 | 69.4093 | 60.94 | 33.89 | 0 | 12
2003-05-19 17:00 | 25 | 77 | 19 | 66.2 | 69 | 982 | 20.7829 | 69.4093 | 60.94 | 33.89 | 0 | 12
2003-05-19 18:00 | 24 | 75.2 | 18 | 64.4 | 69 | 982 | 19.8807 | 67.7852 | 57.79 | 32.53 | 0 | 10.2
2003-05-19 19:00 | 22 | 71.6 | 19 | 66.2 | 83 | 982 | 19.9205 | 67.857 | 58 | 32.62 | 0 | 6.6
2003-05-19 20:00 | 20 | 68 | 18 | 64.4 | 88 | 982 | 18.6186 | 65.5134 | 53.66 | 30.76 | 0 | 3
2003-05-19 21:00 | 19 | 66.2 | 18 | 64.4 | 94 | 982 | 18.3351 | 65.0032 | 52.77 | 30.37 | 0 | 1.2
2003-05-19 22:00 | 19 | 66.2 | 18 | 64.4 | 94 | 982 | 18.3351 | 65.0032 | 52.77 | 30.37 | 0 | 1.2
2003-05-19 23:00 | 20 | 68 | 18 | 64.4 | 88 | 982 | 18.6186 | 65.5134 | 53.66 | 30.76 | 0 | 3
37761 | 19 | 66.2 | 17 | 62.6 | 88 | 982 | 17.6536 | 63.7764 | 50.58 | 29.43 | 0 | 1.2
2003-05-20 01:00 | 18 | 64.4 | 15 | 59 | 83 | 982 | 16.1233 | 61.022 | 45.9 | 27.42 | 0.6 | 0
2003-05-20 02:00 | 13 | 55.4 | 12 | 53.6 | 94 | 982 | 12.4387 | 54.3896 | 35.78 | 23.07 | 9.6 | 0
2003-05-20 03:00 | 12 | 53.6 | 11 | 51.8 | 94 | 982 | 11.4561 | 52.6209 | 33.29 | 22 | 11.4 | 0
2003-05-20 04:00 | 12 | 53.6 | 9 | 48.2 | 82 | 982 | 10.3371 | 50.6067 | 30.55 | 20.82 | 11.4 | 0
2003-05-20 05:00 | 11 | 51.8 | 9 | 48.2 | 87 | 982 | 9.8472 | 49.7249 | 29.4 | 20.33 | 13.2 | 0
2003-05-20 06:00 | 11 | 51.8 | 9 | 48.2 | 87 | 982 | 9.8472 | 49.7249 | 29.4 | 20.33 | 13.2 | 0
2003-05-20 07:00 | 11 | 51.8 | 8 | 46.4 | 82 | 982 | 9.3917 | 48.905 | 28.34 | 19.87 | 13.2 | 0
2003-05-20 08:00 | 12 | 53.6 | 7 | 44.6 | 71 | 982 | 9.2729 | 48.6912 | 28.05 | 19.74 | 11.4 | 0
2003-05-20 09:00 | 13 | 55.4 | 5 | 41 | 58 | 982 | 8.8241 | 47.8834 | 27.01 | 19.3 | 9.6 | 0
2003-05-20 10:00 | 16 | 60.8 | 5 | 41 | 48 | 982 | 10.1836 | 50.3305 | 30.12 | 20.63 | 4.2 | 0
2003-05-20 11:00 | 16 | 60.8 | 4 | 39.2 | 45 | 982 | 9.8096 | 49.6574 | 29.23 | 20.25 | 4.2 | 0
2003-05-20 12:00 | 17 | 62.6 | 5 | 41 | 45 | 982 | 10.6091 | 51.0963 | 31.12 | 21.06 | 2.4 | 0
2003-05-20 13:00 | 17 | 62.6 | 4 | 39.2 | 42 | 982 | 10.2161 | 50.3889 | 30.18 | 20.66 | 2.4 | 0
2003-05-20 14:00 | 18 | 64.4 | 4 | 39.2 | 39 | 982 | 10.5868 | 51.0562 | 31.05 | 21.03 | 0.6 | 0
2003-05-20 15:00 | 18 | 64.4 | 5 | 41 | 42 | 982 | 11.0001 | 51.8001 | 32.05 | 21.47 | 0.6 | 0
2003-05-20 16:00 | 18 | 64.4 | 6 | 42.8 | 45 | 982 | 11.4076 | 52.5337 | 33.06 | 21.9 | 0.6 | 0
2003-05-20 17:00 | 18 | 64.4 | 5 | 41 | 42 | 982 | 11.0001 | 51.8001 | 32.05 | 21.47 | 0.6 | 0
2003-05-20 18:00 | 17 | 62.6 | 6 | 42.8 | 48 | 982 | 10.9969 | 51.7945 | 32.06 | 21.47 | 2.4 | 0
2003-05-20 19:00 | 15 | 59 | 6 | 42.8 | 55 | 982 | 10.1936 | 50.3485 | 30.16 | 20.65 | 6 | 0
2003-05-20 20:00 | 12 | 53.6 | 8 | 46.4 | 76 | 982 | 9.7613 | 49.5703 | 29.19 | 20.23 | 11.4 | 0
2003-05-20 21:00 | 10 | 50 | 7 | 44.6 | 82 | 982 | 8.4461 | 47.2029 | 26.2 | 18.95 | 15 | 0
2003-05-20 22:00 | 9 | 48.2 | 7 | 44.6 | 87 | 982 | 7.9242 | 46.2636 | 25.05 | 18.46 | 16.8 | 0
2003-05-20 23:00 | 9 | 48.2 | 7 | 44.6 | 87 | 982 | 7.9242 | 46.2636 | 25.05 | 18.46 | 16.8 | 0
37762 | 11 | 51.8 | 6 | 42.8 | 71 | 982 | 8.3647 | 47.0565 | 26 | 18.86 | 13.2 | 0
2003-05-21 01:00 | 9 | 48.2 | 6 | 42.8 | 81 | 982 | 7.4148 | 45.3466 | 23.94 | 17.98 | 16.8 | 0
2003-05-21 02:00 | 9 | 48.2 | 6 | 42.8 | 81 | 982 | 7.4148 | 45.3466 | 23.94 | 17.98 | 16.8 | 0
2003-05-21 03:00 | 8 | 46.4 | 6 | 42.8 | 87 | 982 | 6.9625 | 44.5324 | 22.98 | 17.56 | 18.6 | 0
2003-05-21 04:00 | 7 | 44.6 | 6 | 42.8 | 93 | 982 | 6.4657 | 43.6383 | 21.94 | 17.12 | 20.4 | 0
2003-05-21 05:00 | 7 | 44.6 | 6 | 42.8 | 93 | 982 | 6.4657 | 43.6383 | 21.94 | 17.12 | 20.4 | 0
2003-05-21 06:00 | 9 | 48.2 | 6 | 42.8 | 81 | 982 | 7.4148 | 45.3466 | 23.94 | 17.98 | 16.8 | 0
2003-05-21 07:00 | 10 | 50 | 7 | 44.6 | 82 | 982 | 8.4461 | 47.2029 | 26.2 | 18.95 | 15 | 0
2003-05-21 08:00 | 12 | 53.6 | 7 | 44.6 | 71 | 982 | 9.2729 | 48.6912 | 28.05 | 19.74 | 11.4 | 0
2003-05-21 09:00 | 14 | 57.2 | 9 | 48.2 | 72 | 982 | 11.1937 | 52.1486 | 32.6 | 21.7 | 7.8 | 0
2003-05-21 10:00 | 16 | 60.8 | 9 | 48.2 | 63 | 982 | 11.9856 | 53.574 | 34.55 | 22.54 | 4.2 | 0
2003-05-21 11:00 | 17 | 62.6 | 9 | 48.2 | 59 | 982 | 12.3766 | 54.2779 | 35.53 | 22.96 | 2.4 | 0
2003-05-21 12:00 | 18 | 64.4 | 8 | 46.4 | 52 | 982 | 12.337 | 54.2065 | 35.41 | 22.91 | 0.6 | 0
2003-05-21 13:00 | 18 | 64.4 | 8 | 46.4 | 52 | 982 | 12.337 | 54.2065 | 35.41 | 22.91 | 0.6 | 0
2003-05-21 14:00 | 19 | 66.2 | 7 | 44.6 | 46 | 982 | 12.3448 | 54.2207 | 35.41 | 22.91 | 0 | 1.2
2003-05-21 15:00 | 19 | 66.2 | 8 | 46.4 | 49 | 982 | 12.759 | 54.9663 | 36.48 | 23.37 | 0 | 1.2
2003-05-21 16:00 | 20 | 68 | 8 | 46.4 | 46 | 982 | 13.147 | 55.6645 | 37.48 | 23.8 | 0 | 3
2003-05-21 17:00 | 19 | 66.2 | 7 | 44.6 | 46 | 982 | 12.3448 | 54.2207 | 35.41 | 22.91 | 0 | 1.2
2003-05-21 18:00 | 18 | 64.4 | 8 | 46.4 | 52 | 982 | 12.337 | 54.2065 | 35.41 | 22.91 | 0.6 | 0
2003-05-21 19:00 | 16 | 60.8 | 9 | 48.2 | 63 | 982 | 11.9856 | 53.574 | 34.55 | 22.54 | 4.2 | 0
2003-05-21 20:00 | 14 | 57.2 | 9 | 48.2 | 72 | 982 | 11.1937 | 52.1486 | 32.6 | 21.7 | 7.8 | 0
2003-05-21 21:00 | 13 | 55.4 | 9 | 48.2 | 77 | 982 | 10.7867 | 51.416 | 31.62 | 21.28 | 9.6 | 0
2003-05-21 22:00 | 12 | 53.6 | 8 | 46.4 | 76 | 982 | 9.7613 | 49.5703 | 29.19 | 20.23 | 11.4 | 0
2003-05-21 23:00 | 11 | 51.8 | 8 | 46.4 | 82 | 982 | 9.3917 | 48.905 | 28.34 | 19.87 | 13.2 | 0
37763 | 10 | 50 | 8 | 46.4 | 87 | 982 | 8.8858 | 47.9944 | 27.19 | 19.38 | 15 | 0
2003-05-22 01:00 | 9 | 48.2 | 7 | 44.6 | 87 | 982 | 7.9242 | 46.2636 | 25.05 | 18.46 | 16.8 | 0
2003-05-22 02:00 | 8 | 46.4 | 7 | 44.6 | 93 | 982 | 7.4456 | 45.4021 | 24.02 | 18.01 | 18.6 | 0
2003-05-22 03:00 | 7 | 44.6 | 6 | 42.8 | 93 | 982 | 6.4657 | 43.6383 | 21.94 | 17.12 | 20.4 | 0
2003-05-22 04:00 | 7 | 44.6 | 5 | 41 | 87 | 982 | 6.0005 | 42.8009 | 20.97 | 16.7 | 20.4 | 0
2003-05-22 05:00 | 7 | 44.6 | 5 | 41 | 87 | 982 | 6.0005 | 42.8009 | 20.97 | 16.7 | 20.4 | 0
2003-05-22 06:00 | 7 | 44.6 | 6 | 42.8 | 93 | 982 | 6.4657 | 43.6383 | 21.94 | 17.12 | 20.4 | 0
2003-05-22 07:00 | 11 | 51.8 | 9 | 48.2 | 87 | 982 | 9.8472 | 49.7249 | 29.4 | 20.33 | 13.2 | 0
2003-05-22 08:00 | 14 | 57.2 | 8 | 46.4 | 67 | 982 | 10.6627 | 51.1929 | 31.3 | 21.14 | 7.8 | 0
2003-05-22 09:00 | 17 | 62.6 | 6 | 42.8 | 48 | 982 | 10.9969 | 51.7945 | 32.06 | 21.47 | 2.4 | 0
2003-05-22 10:00 | 18 | 64.4 | 5 | 41 | 42 | 982 | 11.0001 | 51.8001 | 32.05 | 21.47 | 0.6 | 0
2003-05-22 11:00 | 19 | 66.2 | 7 | 44.6 | 46 | 982 | 12.3448 | 54.2207 | 35.41 | 22.91 | 0 | 1.2
2003-05-22 12:00 | 19 | 66.2 | 6 | 42.8 | 43 | 982 | 11.9246 | 53.4643 | 34.33 | 22.45 | 0 | 1.2
2003-05-22 13:00 | 19 | 66.2 | 7 | 44.6 | 46 | 982 | 12.3448 | 54.2207 | 35.41 | 22.91 | 0 | 1.2
2003-05-22 14:00 | 20 | 68 | 6 | 42.8 | 40 | 982 | 12.2703 | 54.0865 | 35.19 | 22.82 | 0 | 3
2003-05-22 15:00 | 21 | 69.8 | 7 | 44.6 | 40 | 982 | 13.0416 | 55.4749 | 37.18 | 23.67 | 0 | 4.8
2003-05-22 16:00 | 21 | 69.8 | 7 | 44.6 | 40 | 982 | 13.0416 | 55.4749 | 37.18 | 23.67 | 0 | 4.8
2003-05-22 17:00 | 21 | 69.8 | 7 | 44.6 | 40 | 982 | 13.0416 | 55.4749 | 37.18 | 23.67 | 0 | 4.8
2003-05-22 18:00 | 21 | 69.8 | 7 | 44.6 | 40 | 982 | 13.0416 | 55.4749 | 37.18 | 23.67 | 0 | 4.8
2003-05-22 19:00 | 17 | 62.6 | 9 | 48.2 | 59 | 982 | 12.3766 | 54.2779 | 35.53 | 22.96 | 2.4 | 0
2003-05-22 20:00 | 14 | 57.2 | 8 | 46.4 | 67 | 982 | 10.6627 | 51.1929 | 31.3 | 21.14 | 7.8 | 0
2003-05-22 21:00 | 13 | 55.4 | 8 | 46.4 | 72 | 982 | 10.2826 | 50.5087 | 30.4 | 20.76 | 9.6 | 0
2003-05-22 22:00 | 12 | 53.6 | 8 | 46.4 | 76 | 982 | 9.7613 | 49.5703 | 29.19 | 20.23 | 11.4 | 0
2003-05-22 23:00 | 11 | 51.8 | 8 | 46.4 | 82 | 982 | 9.3917 | 48.905 | 28.34 | 19.87 | 13.2 | 0
37764 | 11 | 51.8 | 8 | 46.4 | 82 | 982 | 9.3917 | 48.905 | 28.34 | 19.87 | 13.2 | 0
2003-05-23 01:00 | 11 | 51.8 | 8 | 46.4 | 82 | 982 | 9.3917 | 48.905 | 28.34 | 19.87 | 13.2 | 0
2003-05-23 02:00 | 9 | 48.2 | 7 | 44.6 | 87 | 982 | 7.9242 | 46.2636 | 25.05 | 18.46 | 16.8 | 0
2003-05-23 03:00 | 8 | 46.4 | 7 | 44.6 | 93 | 982 | 7.4456 | 45.4021 | 24.02 | 18.01 | 18.6 | 0
2003-05-23 04:00 | 7 | 44.6 | 6 | 42.8 | 93 | 982 | 6.4657 | 43.6383 | 21.94 | 17.12 | 20.4 | 0
2003-05-23 05:00 | 8 | 46.4 | 6 | 42.8 | 87 | 982 | 6.9625 | 44.5324 | 22.98 | 17.56 | 18.6 | 0
2003-05-23 06:00 | 9 | 48.2 | 7 | 44.6 | 87 | 982 | 7.9242 | 46.2636 | 25.05 | 18.46 | 16.8 | 0
2003-05-23 07:00 | 12 | 53.6 | 9 | 48.2 | 82 | 982 | 10.3371 | 50.6067 | 30.55 | 20.82 | 11.4 | 0
2003-05-23 08:00 | 13 | 55.4 | 9 | 48.2 | 77 | 982 | 10.7867 | 51.416 | 31.62 | 21.28 | 9.6 | 0
2003-05-23 09:00 | 14 | 57.2 | 11 | 51.8 | 82 | 982 | 12.2275 | 54.0096 | 35.21 | 22.82 | 7.8 | 0
2003-05-23 10:00 | 17 | 62.6 | 11 | 51.8 | 68 | 982 | 13.4584 | 56.2251 | 38.38 | 24.19 | 2.4 | 0
2003-05-23 11:00 | 18 | 64.4 | 11 | 51.8 | 64 | 982 | 13.8634 | 56.9542 | 39.45 | 24.65 | 0.6 | 0
2003-05-23 12:00 | 20 | 68 | 9 | 48.2 | 49 | 982 | 13.5754 | 56.4358 | 38.62 | 24.29 | 0 | 3
2003-05-23 13:00 | 21 | 69.8 | 9 | 48.2 | 46 | 982 | 13.9487 | 57.1077 | 39.61 | 24.72 | 0 | 4.8
2003-05-23 14:00 | 21 | 69.8 | 9 | 48.2 | 46 | 982 | 13.9487 | 57.1077 | 39.61 | 24.72 | 0 | 4.8
2003-05-23 15:00 | 22 | 71.6 | 10 | 50 | 46 | 982 | 14.7503 | 58.5505 | 41.81 | 25.66 | 0 | 6.6
2003-05-23 16:00 | 22 | 71.6 | 11 | 51.8 | 50 | 982 | 15.3585 | 59.6454 | 43.55 | 26.41 | 0 | 6.6
2003-05-23 17:00 | 22 | 71.6 | 11 | 51.8 | 50 | 982 | 15.3585 | 59.6454 | 43.55 | 26.41 | 0 | 6.6
2003-05-23 18:00 | 22 | 71.6 | 10 | 50 | 46 | 982 | 14.7503 | 58.5505 | 41.81 | 25.66 | 0 | 6.6
2003-05-23 19:00 | 20 | 68 | 12 | 53.6 | 60 | 982 | 15.0931 | 59.1676 | 42.84 | 26.1 | 0 | 3
2003-05-23 20:00 | 16 | 60.8 | 12 | 53.6 | 77 | 982 | 13.5721 | 56.4297 | 38.71 | 24.33 | 4.2 | 0
2003-05-23 21:00 | 15 | 59 | 12 | 53.6 | 82 | 982 | 13.1727 | 55.7109 | 37.66 | 23.88 | 6 | 0
2003-05-23 22:00 | 14 | 57.2 | 12 | 53.6 | 88 | 982 | 12.8306 | 55.0951 | 36.78 | 23.5 | 7.8 | 0
2003-05-23 23:00 | 13 | 55.4 | 12 | 53.6 | 94 | 982 | 12.4387 | 54.3896 | 35.78 | 23.07 | 9.6 | 0
37765 | 13 | 55.4 | 12 | 53.6 | 94 | 982 | 12.4387 | 54.3896 | 35.78 | 23.07 | 9.6 | 0
2003-05-24 01:00 | 13 | 55.4 | 11 | 51.8 | 88 | 982 | 11.8662 | 53.3592 | 34.31 | 22.44 | 9.6 | 0
2003-05-24 02:00 | 12 | 53.6 | 11 | 51.8 | 94 | 982 | 11.4561 | 52.6209 | 33.29 | 22 | 11.4 | 0
2003-05-24 03:00 | 12 | 53.6 | 11 | 51.8 | 94 | 982 | 11.4561 | 52.6209 | 33.29 | 22 | 11.4 | 0
2003-05-24 04:00 | 11 | 51.8 | 9 | 48.2 | 87 | 982 | 9.8472 | 49.7249 | 29.4 | 20.33 | 13.2 | 0
2003-05-24 05:00 | 11 | 51.8 | 10 | 50 | 94 | 982 | 10.4735 | 50.8523 | 30.9 | 20.97 | 13.2 | 0
2003-05-24 06:00 | 12 | 53.6 | 10 | 50 | 88 | 982 | 10.9019 | 51.6234 | 31.92 | 21.41 | 11.4 | 0
2003-05-24 07:00 | 13 | 55.4 | 11 | 51.8 | 88 | 982 | 11.8662 | 53.3592 | 34.31 | 22.44 | 9.6 | 0
2003-05-24 08:00 | 14 | 57.2 | 11 | 51.8 | 82 | 982 | 12.2275 | 54.0096 | 35.21 | 22.82 | 7.8 | 0
2003-05-24 09:00 | 16 | 60.8 | 12 | 53.6 | 77 | 982 | 13.5721 | 56.4297 | 38.71 | 24.33 | 4.2 | 0
2003-05-24 10:00 | 17.3 | 63.14 | 13 | 55.4 | 76 | 982 | 14.6642 | 58.3956 | 41.69 | 25.61 | 1.86 | 0
2003-05-24 11:00 | 18.3 | 64.94 | 13.8 | 56.84 | 75 | 982 | 15.4705 | 59.8469 | 43.97 | 26.59 | 0.06 | 0
2003-05-24 12:00 | 19 | 66.2 | 14 | 57.2 | 73 | 982 | 15.8714 | 60.5685 | 45.13 | 27.09 | 0 | 1.2
2003-05-24 13:00 | 20 | 68 | 15 | 59 | 73 | 982 | 16.7864 | 62.2154 | 47.85 | 28.26 | 0 | 3
2003-05-24 14:00 | 21 | 69.8 | 16 | 60.8 | 73 | 982 | 17.7016 | 63.8629 | 50.67 | 29.47 | 0 | 4.8
2003-05-24 15:00 | 20 | 68 | 15 | 59 | 73 | 982 | 16.7864 | 62.2154 | 47.85 | 28.26 | 0 | 3
2003-05-24 16:00 | 21 | 69.8 | 15 | 59 | 69 | 982 | 17.1768 | 62.9183 | 49.02 | 28.76 | 0 | 4.8
2003-05-24 17:00 | 21 | 69.8 | 14 | 57.2 | 64 | 982 | 16.5064 | 61.7115 | 46.97 | 27.88 | 0 | 4.8
2003-05-24 18:00 | 20 | 68 | 15 | 59 | 73 | 982 | 16.7864 | 62.2154 | 47.85 | 28.26 | 0 | 3
2003-05-24 19:00 | 19 | 66.2 | 16 | 60.8 | 83 | 982 | 17.0723 | 62.7301 | 48.76 | 28.65 | 0 | 1.2
2003-05-24 20:00 | 18 | 64.4 | 16 | 60.8 | 88 | 982 | 16.6887 | 62.0397 | 47.61 | 28.15 | 0.6 | 0
2003-05-24 21:00 | 17 | 62.6 | 16 | 60.8 | 94 | 982 | 16.3694 | 61.4649 | 46.67 | 27.75 | 2.4 | 0
2003-05-24 22:00 | 17 | 62.6 | 15 | 59 | 88 | 982 | 15.724 | 60.3033 | 44.75 | 26.92 | 2.4 | 0
2003-05-24 23:00 | 14 | 57.2 | 13 | 55.4 | 94 | 982 | 13.4213 | 56.1583 | 38.35 | 24.17 | 7.8 | 0
37766 | 13 | 55.4 | 12 | 53.6 | 94 | 982 | 12.4387 | 54.3896 | 35.78 | 23.07 | 9.6 | 0
2003-05-25 01:00 | 13 | 55.4 | 11 | 51.8 | 88 | 982 | 11.8662 | 53.3592 | 34.31 | 22.44 | 9.6 | 0
2003-05-25 02:00 | 12 | 53.6 | 10 | 50 | 88 | 982 | 10.9019 | 51.6234 | 31.92 | 21.41 | 11.4 | 0
2003-05-25 03:00 | 12 | 53.6 | 10 | 50 | 88 | 982 | 10.9019 | 51.6234 | 31.92 | 21.41 | 11.4 | 0
2003-05-25 04:00 | 12 | 53.6 | 11 | 51.8 | 94 | 982 | 11.4561 | 52.6209 | 33.29 | 22 | 11.4 | 0
2003-05-25 05:00 | 12 | 53.6 | 11 | 51.8 | 94 | 982 | 11.4561 | 52.6209 | 33.29 | 22 | 11.4 | 0
2003-05-25 06:00 | 12 | 53.6 | 11 | 51.8 | 94 | 982 | 11.4561 | 52.6209 | 33.29 | 22 | 11.4 | 0
2003-05-25 07:00 | 12 | 53.6 | 11 | 51.8 | 94 | 982 | 11.4561 | 52.6209 | 33.29 | 22 | 11.4 | 0
2003-05-25 08:00 | 12 | 53.6 | 11 | 51.8 | 94 | 982 | 11.4561 | 52.6209 | 33.29 | 22 | 11.4 | 0
2003-05-25 09:00 | 12 | 53.6 | 11 | 51.8 | 94 | 982 | 11.4561 | 52.6209 | 33.29 | 22 | 11.4 | 0
2003-05-25 10:00 | 13 | 55.4 | 11 | 51.8 | 88 | 982 | 11.8662 | 53.3592 | 34.31 | 22.44 | 9.6 | 0
2003-05-25 11:00 | 14 | 57.2 | 11 | 51.8 | 82 | 982 | 12.2275 | 54.0096 | 35.21 | 22.82 | 7.8 | 0
2003-05-25 12:00 | 17 | 62.6 | 12 | 53.6 | 72 | 982 | 13.9263 | 57.0674 | 39.65 | 24.73 | 2.4 | 0
2003-05-25 13:00 | 18 | 64.4 | 12 | 53.6 | 68 | 982 | 14.3546 | 57.8382 | 40.81 | 25.23 | 0.6 | 0
2003-05-25 14:00 | 19 | 66.2 | 11 | 51.8 | 60 | 982 | 14.2283 | 57.611 | 40.43 | 25.07 | 0 | 1.2
2003-05-25 15:00 | 20 | 68 | 9 | 48.2 | 49 | 982 | 13.5754 | 56.4358 | 38.62 | 24.29 | 0 | 3
2003-05-25 16:00 | 20 | 68 | 10 | 50 | 53 | 982 | 14.1368 | 57.4463 | 40.15 | 24.95 | 0 | 3
2003-05-25 17:00 | 21 | 69.8 | 10 | 50 | 49 | 982 | 14.3916 | 57.9049 | 40.83 | 25.24 | 0 | 4.8
2003-05-25 18:00 | 19 | 66.2 | 10 | 50 | 56 | 982 | 13.7028 | 56.665 | 38.99 | 24.45 | 0 | 1.2
2003-05-25 19:00 | 16 | 60.8 | 13 | 55.4 | 82 | 982 | 14.118 | 57.4124 | 40.2 | 24.97 | 4.2 | 0
2003-05-25 20:00 | 13 | 55.4 | 12 | 53.6 | 94 | 982 | 12.4387 | 54.3896 | 35.78 | 23.07 | 9.6 | 0
2003-05-25 21:00 | 12 | 53.6 | 11 | 51.8 | 94 | 982 | 11.4561 | 52.6209 | 33.29 | 22 | 11.4 | 0
2003-05-25 22:00 | 12 | 53.6 | 11 | 51.8 | 94 | 982 | 11.4561 | 52.6209 | 33.29 | 22 | 11.4 | 0
2003-05-25 23:00 | 11 | 51.8 | 9 | 48.2 | 87 | 982 | 9.8472 | 49.7249 | 29.4 | 20.33 | 13.2 | 0
37767 | 11 | 51.8 | 9 | 48.2 | 87 | 982 | 9.8472 | 49.7249 | 29.4 | 20.33 | 13.2 | 0
2003-05-26 01:00 | 9 | 48.2 | 8 | 46.4 | 93 | 982 | 8.4254 | 47.1658 | 26.16 | 18.93 | 16.8 | 0
2003-05-26 02:00 | 8 | 46.4 | 7 | 44.6 | 93 | 982 | 7.4456 | 45.4021 | 24.02 | 18.01 | 18.6 | 0
2003-05-26 03:00 | 8 | 46.4 | 7 | 44.6 | 93 | 982 | 7.4456 | 45.4021 | 24.02 | 18.01 | 18.6 | 0
2003-05-26 04:00 | 8.3 | 46.94 | 8 | 46.4 | 98 | 982 | 8.1409 | 46.6536 | 25.54 | 18.67 | 18.06 | 0
2003-05-26 05:00 | 8.7 | 47.66 | 8.7 | 47.66 | 100 | 982 | 8.7 | 47.66 | 26.79 | 19.2 | 17.34 | 0
2003-05-26 06:00 | 9.5 | 49.1 | 9.5 | 49.1 | 100 | 982 | 9.5 | 49.1 | 28.62 | 19.99 | 15.9 | 0
2003-05-26 07:00 | 11.7 | 53.06 | 11.5 | 52.7 | 99 | 982 | 11.6109 | 52.8996 | 33.69 | 22.17 | 11.94 | 0
2003-05-26 08:00 | 14 | 57.2 | 13 | 55.4 | 94 | 982 | 13.4213 | 56.1583 | 38.35 | 24.17 | 7.8 | 0
2003-05-26 09:00 | 18 | 64.4 | 14 | 57.2 | 77 | 982 | 15.4292 | 59.7726 | 43.86 | 26.54 | 0.6 | 0
2003-05-26 10:00 | 21 | 69.8 | 12 | 53.6 | 56 | 982 | 15.3986 | 59.7174 | 43.69 | 26.47 | 0 | 4.8
2003-05-26 11:00 | 22 | 71.6 | 10 | 50 | 46 | 982 | 14.7503 | 58.5505 | 41.81 | 25.66 | 0 | 6.6
2003-05-26 12:00 | 24 | 75.2 | 8 | 46.4 | 36 | 982 | 14.6655 | 58.398 | 41.52 | 25.54 | 0 | 10.2
2003-05-26 13:00 | 23 | 73.4 | 6 | 42.8 | 33 | 982 | 13.4084 | 56.1351 | 38.11 | 24.07 | 0 | 8.4
2003-05-26 14:00 | 23 | 73.4 | 7 | 44.6 | 36 | 982 | 13.9177 | 57.0519 | 39.48 | 24.66 | 0 | 8.4
2003-05-26 15:00 | 23 | 73.4 | 7 | 44.6 | 36 | 982 | 13.9177 | 57.0519 | 39.48 | 24.66 | 0 | 8.4
2003-05-26 16:00 | 24 | 75.2 | 6 | 42.8 | 31 | 982 | 13.7817 | 56.807 | 39.09 | 24.49 | 0 | 10.2
2003-05-26 17:00 | 23 | 73.4 | 7 | 44.6 | 36 | 982 | 13.9177 | 57.0519 | 39.48 | 24.66 | 0 | 8.4
2003-05-26 18:00 | 22 | 71.6 | 9 | 48.2 | 43 | 982 | 14.2853 | 57.7135 | 40.51 | 25.1 | 0 | 6.6
2003-05-26 19:00 | 18 | 64.4 | 11 | 51.8 | 64 | 982 | 13.8634 | 56.9542 | 39.45 | 24.65 | 0.6 | 0
2003-05-26 20:00 | 15 | 59 | 11 | 51.8 | 77 | 982 | 12.6436 | 54.7586 | 36.27 | 23.28 | 6 | 0
2003-05-26 21:00 | 14 | 57.2 | 10 | 50 | 77 | 982 | 11.7152 | 53.0874 | 33.9 | 22.26 | 7.8 | 0
2003-05-26 22:00 | 12 | 53.6 | 9 | 48.2 | 82 | 982 | 10.3371 | 50.6067 | 30.55 | 20.82 | 11.4 | 0
2003-05-26 23:00 | 11 | 51.8 | 9 | 48.2 | 87 | 982 | 9.8472 | 49.7249 | 29.4 | 20.33 | 13.2 | 0
37768 | 11 | 51.8 | 9 | 48.2 | 87 | 982 | 9.8472 | 49.7249 | 29.4 | 20.33 | 13.2 | 0
2003-05-27 01:00 | 9 | 48.2 | 8 | 46.4 | 93 | 982 | 8.4254 | 47.1658 | 26.16 | 18.93 | 16.8 | 0
2003-05-27 02:00 | 9 | 48.2 | 8 | 46.4 | 93 | 982 | 8.4254 | 47.1658 | 26.16 | 18.93 | 16.8 | 0
2003-05-27 03:00 | 9 | 48.2 | 7 | 44.6 | 87 | 982 | 7.9242 | 46.2636 | 25.05 | 18.46 | 16.8 | 0
2003-05-27 04:00 | 8 | 46.4 | 7 | 44.6 | 93 | 982 | 7.4456 | 45.4021 | 24.02 | 18.01 | 18.6 | 0
2003-05-27 05:00 | 8 | 46.4 | 6 | 42.8 | 87 | 982 | 6.9625 | 44.5324 | 22.98 | 17.56 | 18.6 | 0
2003-05-27 06:00 | 8 | 46.4 | 7 | 44.6 | 93 | 982 | 7.4456 | 45.4021 | 24.02 | 18.01 | 18.6 | 0
2003-05-27 07:00 | 12 | 53.6 | 9 | 48.2 | 82 | 982 | 10.3371 | 50.6067 | 30.55 | 20.82 | 11.4 | 0
2003-05-27 08:00 | 16 | 60.8 | 12 | 53.6 | 77 | 982 | 13.5721 | 56.4297 | 38.71 | 24.33 | 4.2 | 0
2003-05-27 09:00 | 19 | 66.2 | 13 | 55.4 | 68 | 982 | 15.2508 | 59.4515 | 43.32 | 26.31 | 0 | 1.2
2003-05-27 10:00 | 22 | 71.6 | 13 | 55.4 | 57 | 982 | 16.3919 | 61.5054 | 46.59 | 27.72 | 0 | 6.6
2003-05-27 11:00 | 24 | 75.2 | 11 | 51.8 | 44 | 982 | 16.024 | 60.8431 | 45.44 | 27.22 | 0 | 10.2
2003-05-27 12:00 | 25 | 77 | 8 | 46.4 | 34 | 982 | 15.051 | 59.0918 | 42.59 | 26 | 0 | 12
2003-05-27 13:00 | 25 | 77 | 8 | 46.4 | 34 | 982 | 15.051 | 59.0918 | 42.59 | 26 | 0 | 12
2003-05-27 14:00 | 26 | 78.8 | 7 | 44.6 | 30 | 982 | 15.0228 | 59.0411 | 42.48 | 25.95 | 0 | 13.8
2003-05-27 15:00 | 26 | 78.8 | 7 | 44.6 | 30 | 982 | 15.0228 | 59.0411 | 42.48 | 25.95 | 0 | 13.8
2003-05-27 16:00 | 26 | 78.8 | 7 | 44.6 | 30 | 982 | 15.0228 | 59.0411 | 42.48 | 25.95 | 0 | 13.8
2003-05-27 17:00 | 26 | 78.8 | 7 | 44.6 | 30 | 982 | 15.0228 | 59.0411 | 42.48 | 25.95 | 0 | 13.8
2003-05-27 18:00 | 25 | 77 | 9 | 48.2 | 36 | 982 | 15.413 | 59.7434 | 43.62 | 26.44 | 0 | 12
2003-05-27 19:00 | 22.1 | 71.78 | 10.1 | 50.18 | 46 | 982 | 14.8304 | 58.6948 | 42.04 | 25.76 | 0 | 6.78
2003-05-27 20:00 | 19.1 | 66.38 | 10.3 | 50.54 | 57 | 982 | 13.9203 | 57.0566 | 39.58 | 24.7 | 0 | 1.38
2003-05-27 21:00 | 17 | 62.6 | 10.2 | 50.36 | 64 | 982 | 12.9827 | 55.3688 | 37.11 | 23.64 | 2.4 | 0
2003-05-27 22:00 | 15 | 59 | 10.9 | 51.62 | 76 | 982 | 12.5366 | 54.566 | 35.99 | 23.16 | 6 | 0
2003-05-27 23:00 | 13 | 55.4 | 11 | 51.8 | 88 | 982 | 11.8662 | 53.3592 | 34.31 | 22.44 | 9.6 | 0
37769 | 13 | 55.4 | 11 | 51.8 | 88 | 982 | 11.8662 | 53.3592 | 34.31 | 22.44 | 9.6 | 0
2003-05-28 01:00 | 12 | 53.6 | 11 | 51.8 | 94 | 982 | 11.4561 | 52.6209 | 33.29 | 22 | 11.4 | 0
2003-05-28 02:00 | 12 | 53.6 | 10 | 50 | 88 | 982 | 10.9019 | 51.6234 | 31.92 | 21.41 | 11.4 | 0
2003-05-28 03:00 | 11 | 51.8 | 9 | 48.2 | 87 | 982 | 9.8472 | 49.7249 | 29.4 | 20.33 | 13.2 | 0
2003-05-28 04:00 | 12 | 53.6 | 9 | 48.2 | 82 | 982 | 10.3371 | 50.6067 | 30.55 | 20.82 | 11.4 | 0
2003-05-28 05:00 | 12 | 53.6 | 9 | 48.2 | 82 | 982 | 10.3371 | 50.6067 | 30.55 | 20.82 | 11.4 | 0
2003-05-28 06:00 | 13 | 55.4 | 11 | 51.8 | 88 | 982 | 11.8662 | 53.3592 | 34.31 | 22.44 | 9.6 | 0
2003-05-28 07:00 | 15 | 59 | 11 | 51.8 | 77 | 982 | 12.6436 | 54.7586 | 36.27 | 23.28 | 6 | 0
2003-05-28 08:00 | 17 | 62.6 | 12 | 53.6 | 72 | 982 | 13.9263 | 57.0674 | 39.65 | 24.73 | 2.4 | 0
2003-05-28 09:00 | 19 | 66.2 | 11 | 51.8 | 60 | 982 | 14.2283 | 57.611 | 40.43 | 25.07 | 0 | 1.2
2003-05-28 10:00 | 21 | 69.8 | 12 | 53.6 | 56 | 982 | 15.3986 | 59.7174 | 43.69 | 26.47 | 0 | 4.8
2003-05-28 11:00 | 23 | 73.4 | 13 | 55.4 | 53 | 982 | 16.641 | 61.9539 | 47.32 | 28.03 | 0 | 8.4
2003-05-28 12:00 | 25 | 77 | 13 | 55.4 | 47 | 982 | 17.3235 | 63.1823 | 49.36 | 28.91 | 0 | 12
2003-05-28 13:00 | 26 | 78.8 | 14 | 57.2 | 48 | 982 | 18.3029 | 64.9453 | 52.44 | 30.23 | 0 | 13.8
2003-05-28 14:00 | 26 | 78.8 | 16 | 60.8 | 54 | 982 | 19.3139 | 66.765 | 55.79 | 31.67 | 0 | 13.8
2003-05-28 15:00 | 27 | 80.6 | 16 | 60.8 | 51 | 982 | 19.6405 | 67.3528 | 56.86 | 32.13 | 0 | 15.6
2003-05-28 16:00 | 27 | 80.6 | 16 | 60.8 | 51 | 982 | 19.6405 | 67.3528 | 56.86 | 32.13 | 0 | 15.6
2003-05-28 17:00 | 27 | 80.6 | 14 | 57.2 | 45 | 982 | 18.5803 | 65.4445 | 53.31 | 30.61 | 0 | 15.6
2003-05-28 18:00 | 27 | 80.6 | 12 | 53.6 | 39 | 982 | 17.4767 | 63.458 | 49.77 | 29.09 | 0 | 15.6
2003-05-28 19:00 | 24 | 75.2 | 11 | 51.8 | 44 | 982 | 16.024 | 60.8431 | 45.44 | 27.22 | 0 | 10.2
2003-05-28 20:00 | 23 | 73.4 | 11 | 51.8 | 47 | 982 | 15.7101 | 60.2781 | 44.54 | 26.84 | 0 | 8.4
2003-05-28 21:00 | 21 | 69.8 | 11 | 51.8 | 53 | 982 | 14.9714 | 58.9486 | 42.46 | 25.94 | 0 | 4.8
2003-05-28 22:00 | 17 | 62.6 | 12 | 53.6 | 72 | 982 | 13.9263 | 57.0674 | 39.65 | 24.73 | 2.4 | 0
2003-05-28 23:00 | 16 | 60.8 | 12 | 53.6 | 77 | 982 | 13.5721 | 56.4297 | 38.71 | 24.33 | 4.2 | 0
37770 | 14 | 57.2 | 11 | 51.8 | 82 | 982 | 12.2275 | 54.0096 | 35.21 | 22.82 | 7.8 | 0
2003-05-29 01:00 | 13 | 55.4 | 11 | 51.8 | 88 | 982 | 11.8662 | 53.3592 | 34.31 | 22.44 | 9.6 | 0
2003-05-29 02:00 | 13 | 55.4 | 11 | 51.8 | 88 | 982 | 11.8662 | 53.3592 | 34.31 | 22.44 | 9.6 | 0
2003-05-29 03:00 | 12 | 53.6 | 11 | 51.8 | 94 | 982 | 11.4561 | 52.6209 | 33.29 | 22 | 11.4 | 0
2003-05-29 04:00 | 12 | 53.6 | 10 | 50 | 88 | 982 | 10.9019 | 51.6234 | 31.92 | 21.41 | 11.4 | 0
2003-05-29 05:00 | 11 | 51.8 | 9 | 48.2 | 87 | 982 | 9.8472 | 49.7249 | 29.4 | 20.33 | 13.2 | 0
2003-05-29 06:00 | 12 | 53.6 | 10 | 50 | 88 | 982 | 10.9019 | 51.6234 | 31.92 | 21.41 | 11.4 | 0
2003-05-29 07:00 | 16 | 60.8 | 13 | 55.4 | 82 | 982 | 14.118 | 57.4124 | 40.2 | 24.97 | 4.2 | 0
2003-05-29 08:00 | 19 | 66.2 | 12 | 53.6 | 64 | 982 | 14.7443 | 58.5397 | 41.87 | 25.69 | 0 | 1.2
2003-05-29 09:00 | 21 | 69.8 | 11 | 51.8 | 53 | 982 | 14.9714 | 58.9486 | 42.46 | 25.94 | 0 | 4.8
2003-05-29 10:00 | 23 | 73.4 | 9 | 48.2 | 41 | 982 | 14.7467 | 58.5441 | 41.78 | 25.65 | 0 | 8.4
2003-05-29 11:00 | 24 | 75.2 | 11 | 51.8 | 44 | 982 | 16.024 | 60.8431 | 45.44 | 27.22 | 0 | 10.2
2003-05-29 12:00 | 25 | 77 | 11 | 51.8 | 41 | 982 | 16.2979 | 61.3362 | 46.22 | 27.56 | 0 | 12
2003-05-29 13:00 | 26 | 78.8 | 11 | 51.8 | 39 | 982 | 16.7119 | 62.0815 | 47.44 | 28.08 | 0 | 13.8
2003-05-29 14:00 | 26 | 78.8 | 11 | 51.8 | 39 | 982 | 16.7119 | 62.0815 | 47.44 | 28.08 | 0 | 13.8
2003-05-29 15:00 | 26 | 78.8 | 10 | 50 | 37 | 982 | 16.3454 | 61.4218 | 46.34 | 27.61 | 0 | 13.8
2003-05-29 16:00 | 26 | 78.8 | 9 | 48.2 | 34 | 982 | 15.7863 | 60.4154 | 44.68 | 26.9 | 0 | 13.8
2003-05-29 17:00 | 26 | 78.8 | 10 | 50 | 37 | 982 | 16.3454 | 61.4218 | 46.34 | 27.61 | 0 | 13.8
2003-05-29 18:00 | 24 | 75.2 | 11 | 51.8 | 44 | 982 | 16.024 | 60.8431 | 45.44 | 27.22 | 0 | 10.2
2003-05-29 19:00 | 21 | 69.8 | 12 | 53.6 | 56 | 982 | 15.3986 | 59.7174 | 43.69 | 26.47 | 0 | 4.8
2003-05-29 20:00 | 18 | 64.4 | 13 | 55.4 | 73 | 982 | 14.9567 | 58.922 | 42.5 | 25.96 | 0.6 | 0
2003-05-29 21:00 | 17 | 62.6 | 13 | 55.4 | 77 | 982 | 14.5006 | 58.1011 | 41.24 | 25.41 | 2.4 | 0
2003-05-29 22:00 | 16 | 60.8 | 13 | 55.4 | 82 | 982 | 14.118 | 57.4124 | 40.2 | 24.97 | 4.2 | 0
2003-05-29 23:00 | 17 | 62.6 | 14 | 57.2 | 82 | 982 | 15.0633 | 59.114 | 42.83 | 26.1 | 2.4 | 0
37771 | 16 | 60.8 | 14 | 57.2 | 88 | 982 | 14.7595 | 58.5671 | 41.99 | 25.74 | 4.2 | 0
2003-05-30 01:00 | 16 | 60.8 | 14 | 57.2 | 88 | 982 | 14.7595 | 58.5671 | 41.99 | 25.74 | 4.2 | 0
2003-05-30 02:00 | 16 | 60.8 | 13 | 55.4 | 82 | 982 | 14.118 | 57.4124 | 40.2 | 24.97 | 4.2 | 0
2003-05-30 03:00 | 15 | 59 | 13 | 55.4 | 88 | 982 | 13.795 | 56.831 | 39.34 | 24.6 | 6 | 0
2003-05-30 04:00 | 15 | 59 | 14 | 57.2 | 94 | 982 | 14.4039 | 57.9271 | 41.02 | 25.32 | 6 | 0
2003-05-30 05:00 | 16 | 60.8 | 13 | 55.4 | 82 | 982 | 14.118 | 57.4124 | 40.2 | 24.97 | 4.2 | 0
2003-05-30 06:00 | 15 | 59 | 14 | 57.2 | 94 | 982 | 14.4039 | 57.9271 | 41.02 | 25.32 | 6 | 0
2003-05-30 07:00 | 17 | 62.6 | 16 | 60.8 | 94 | 982 | 16.3694 | 61.4649 | 46.67 | 27.75 | 2.4 | 0
2003-05-30 08:00 | 18 | 64.4 | 16 | 60.8 | 88 | 982 | 16.6887 | 62.0397 | 47.61 | 28.15 | 0.6 | 0
2003-05-30 09:00 | 21 | 69.8 | 18 | 64.4 | 83 | 982 | 18.9708 | 66.1475 | 54.8 | 31.25 | 0 | 4.8
2003-05-30 10:00 | 25 | 77 | 19 | 66.2 | 69 | 982 | 20.7829 | 69.4093 | 60.94 | 33.89 | 0 | 12
2003-05-30 11:00 | 27 | 80.6 | 18 | 64.4 | 58 | 982 | 20.8264 | 69.4876 | 61.03 | 33.92 | 0 | 15.6
2003-05-30 12:00 | 29 | 84.2 | 19 | 66.2 | 55 | 982 | 22.0185 | 71.6333 | 65.35 | 35.78 | 0 | 19.2
2003-05-30 13:00 | 29 | 84.2 | 18 | 64.4 | 52 | 982 | 21.4793 | 70.6628 | 63.33 | 34.91 | 0 | 19.2
2003-05-30 14:00 | 30 | 86 | 18 | 64.4 | 49 | 982 | 21.7486 | 71.1475 | 64.3 | 35.33 | 0 | 21
2003-05-30 15:00 | 31 | 87.8 | 18 | 64.4 | 46 | 982 | 21.9766 | 71.5579 | 65.11 | 35.68 | 0 | 22.8
2003-05-30 16:00 | 30 | 86 | 19 | 66.2 | 52 | 982 | 22.3136 | 72.1645 | 66.43 | 36.25 | 0 | 21
2003-05-30 17:00 | 30 | 86 | 19 | 66.2 | 52 | 982 | 22.3136 | 72.1645 | 66.43 | 36.25 | 0 | 21
2003-05-30 18:00 | 29 | 84.2 | 19 | 66.2 | 55 | 982 | 22.0185 | 71.6333 | 65.35 | 35.78 | 0 | 19.2
2003-05-30 19:00 | 27 | 80.6 | 19 | 66.2 | 62 | 982 | 21.4811 | 70.666 | 63.42 | 34.95 | 0 | 15.6
2003-05-30 20:00 | 25 | 77 | 19.2 | 66.56 | 70 | 982 | 20.93 | 69.6741 | 61.47 | 34.11 | 0 | 12
2003-05-30 21:00 | 24 | 75.2 | 19 | 66.2 | 74 | 982 | 20.59 | 69.0619 | 60.29 | 33.61 | 0 | 10.2
2003-05-30 22:00 | 23 | 73.4 | 19 | 66.2 | 78 | 982 | 20.2102 | 68.3784 | 58.98 | 33.04 | 0 | 8.4
2003-05-30 23:00 | 23 | 73.4 | 18 | 64.4 | 73 | 982 | 19.5332 | 67.1597 | 56.63 | 32.03 | 0 | 8.4
37772 | 23 | 73.4 | 9 | 48.2 | 41 | 982 | 14.7467 | 58.5441 | 41.78 | 25.65 | 0 | 8.4
2003-05-31 01:00 | 22 | 71.6 | 9 | 48.2 | 43 | 982 | 14.2853 | 57.7135 | 40.51 | 25.1 | 0 | 6.6
2003-05-31 02:00 | 19 | 66.2 | 9 | 48.2 | 52 | 982 | 13.1673 | 55.7012 | 37.55 | 23.83 | 0 | 1.2
2003-05-31 03:00 | 17 | 62.6 | 9 | 48.2 | 59 | 982 | 12.3766 | 54.2779 | 35.53 | 22.96 | 2.4 | 0
2003-05-31 04:00 | 17 | 62.6 | 9 | 48.2 | 59 | 982 | 12.3766 | 54.2779 | 35.53 | 22.96 | 2.4 | 0
2003-05-31 05:00 | 16 | 60.8 | 10 | 50 | 68 | 982 | 12.5623 | 54.6121 | 36.03 | 23.18 | 4.2 | 0
2003-05-31 06:00 | 16 | 60.8 | 10 | 50 | 68 | 982 | 12.5623 | 54.6121 | 36.03 | 23.18 | 4.2 | 0
2003-05-31 07:00 | 16 | 60.8 | 10 | 50 | 68 | 982 | 12.5623 | 54.6121 | 36.03 | 23.18 | 4.2 | 0
2003-05-31 08:00 | 17 | 62.6 | 9 | 48.2 | 59 | 982 | 12.3766 | 54.2779 | 35.53 | 22.96 | 2.4 | 0
2003-05-31 09:00 | 17 | 62.6 | 10 | 50 | 63 | 982 | 12.8625 | 55.1525 | 36.79 | 23.5 | 2.4 | 0
2003-05-31 10:00 | 18 | 64.4 | 9 | 48.2 | 56 | 982 | 12.8549 | 55.1388 | 36.75 | 23.49 | 0.6 | 0
2003-05-31 11:00 | 18 | 64.4 | 11 | 51.8 | 64 | 982 | 13.8634 | 56.9542 | 39.45 | 24.65 | 0.6 | 0
2003-05-31 12:00 | 18 | 64.4 | 11 | 51.8 | 64 | 982 | 13.8634 | 56.9542 | 39.45 | 24.65 | 0.6 | 0
2003-05-31 13:00 | 19 | 66.2 | 11 | 51.8 | 60 | 982 | 14.2283 | 57.611 | 40.43 | 25.07 | 0 | 1.2
2003-05-31 14:00 | 18 | 64.4 | 11 | 51.8 | 64 | 982 | 13.8634 | 56.9542 | 39.45 | 24.65 | 0.6 | 0
2003-05-31 15:00 | 18 | 64.4 | 11 | 51.8 | 64 | 982 | 13.8634 | 56.9542 | 39.45 | 24.65 | 0.6 | 0
2003-05-31 16:00 | 17 | 62.6 | 11 | 51.8 | 68 | 982 | 13.4584 | 56.2251 | 38.38 | 24.19 | 2.4 | 0
2003-05-31 17:00 | 18 | 64.4 | 12 | 53.6 | 68 | 982 | 14.3546 | 57.8382 | 40.81 | 25.23 | 0.6 | 0
2003-05-31 18:00 | 17.4 | 63.32 | 11.7 | 53.06 | 69 | 982 | 13.9361 | 57.0849 | 39.66 | 24.74 | 1.68 | 0
2003-05-31 19:00 | 16 | 60.8 | 12 | 53.6 | 77 | 982 | 13.5721 | 56.4297 | 38.71 | 24.33 | 4.2 | 0
2003-05-31 20:00 | 14 | 57.2 | 11 | 51.8 | 82 | 982 | 12.2275 | 54.0096 | 35.21 | 22.82 | 7.8 | 0
2003-05-31 21:00 | 12 | 53.6 | 11 | 51.8 | 94 | 982 | 11.4561 | 52.6209 | 33.29 | 22 | 11.4 | 0
2003-05-31 22:00 | 12.9 | 55.22 | 12 | 53.6 | 88 | 982 | 11.7698 | 53.1857 | 34.06 | 22.33 | 9.78 | 0
2003-05-31 23:00 | 13.7 | 56.66 | 13 | 55.4 | 87 | 982 | 12.4426 | 54.3967 | 35.77 | 23.06 | 8.34 | 0
37773 | 14.6 | 58.28 | 14 | 57.2 | 85 | 982 | 13.1036 | 55.5865 | 37.49 | 23.8 | 6.72 | 0
2002-06-01 01:00 | 15.4 | 59.72 | 15 | 59 | 94 | 982 | 14.797 | 58.6346 | 42.11 | 25.79 | 5.28 | 0
2002-06-01 02:00 | 16.3 | 61.34 | 16 | 60.8 | 94 | 982 | 15.6815 | 60.2266 | 44.64 | 26.88 | 3.66 | 0
2002-06-01 03:00 | 17.1 | 62.78 | 17 | 62.6 | 100 | 982 | 17.1 | 62.78 | 48.9 | 28.71 | 2.22 | 0
2002-06-01 04:00 | 18 | 64.4 | 18 | 64.4 | 100 | 982 | 18 | 64.4 | 51.71 | 29.92 | 0.6 | 0
2002-06-01 05:00 | 18 | 64.4 | 17 | 62.6 | 94 | 982 | 17.3522 | 63.234 | 49.66 | 29.03 | 0.6 | 0
2002-06-01 06:00 | 19 | 66.2 | 18 | 64.4 | 94 | 982 | 18.3351 | 65.0032 | 52.77 | 30.37 | 0 | 1.2
2002-06-01 07:00 | 22 | 71.6 | 19 | 66.2 | 83 | 982 | 19.9205 | 67.857 | 58 | 32.62 | 0 | 6.6
2002-06-01 08:00 | 25 | 77 | 20 | 68 | 74 | 982 | 21.5104 | 70.7188 | 63.6 | 35.03 | 0 | 12
2002-06-01 09:00 | 27 | 80.6 | 19 | 66.2 | 62 | 982 | 21.4811 | 70.666 | 63.42 | 34.95 | 0 | 15.6
2002-06-01 10:00 | 28 | 82.4 | 21 | 69.8 | 66 | 982 | 23.0126 | 73.4227 | 69.23 | 37.45 | 0 | 17.4
2002-06-01 11:00 | 29 | 84.2 | 20 | 68 | 58 | 982 | 22.5469 | 72.5844 | 67.37 | 36.65 | 0 | 19.2
2002-06-01 12:00 | 30 | 86 | 21 | 69.8 | 59 | 982 | 23.5864 | 74.4555 | 71.44 | 38.4 | 0 | 21
2002-06-01 13:00 | 31 | 87.8 | 20 | 68 | 52 | 982 | 23.1487 | 73.6677 | 69.65 | 37.63 | 0 | 22.8
2002-06-01 14:00 | 31 | 87.8 | 21 | 69.8 | 55 | 982 | 23.7157 | 74.6882 | 71.92 | 38.61 | 0 | 22.8
2002-06-01 15:00 | 31 | 87.8 | 21 | 69.8 | 55 | 982 | 23.7157 | 74.6882 | 71.92 | 38.61 | 0 | 22.8
2002-06-01 16:00 | 31 | 87.8 | 21 | 69.8 | 55 | 982 | 23.7157 | 74.6882 | 71.92 | 38.61 | 0 | 22.8
2002-06-01 17:00 | 31 | 87.8 | 21 | 69.8 | 55 | 982 | 23.7157 | 74.6882 | 71.92 | 38.61 | 0 | 22.8
2002-06-01 18:00 | 29 | 84.2 | 21 | 69.8 | 62 | 982 | 23.2352 | 73.8234 | 70.07 | 37.81 | 0 | 19.2
2002-06-01 19:00 | 28 | 82.4 | 22 | 71.6 | 70 | 982 | 23.6515 | 74.5726 | 71.79 | 38.55 | 0 | 17.4
2002-06-01 20:00 | 25 | 77 | 22 | 71.6 | 83 | 982 | 22.7716 | 72.9888 | 68.4 | 37.09 | 0 | 12
2002-06-01 21:00 | 23 | 73.4 | 21 | 69.8 | 89 | 982 | 21.6418 | 70.9553 | 64.16 | 35.27 | 0 | 8.4
2002-06-01 22:00 | 23 | 73.4 | 21 | 69.8 | 89 | 982 | 21.6418 | 70.9553 | 64.16 | 35.27 | 0 | 8.4
2002-06-01 23:00 | 23 | 73.4 | 21 | 69.8 | 89 | 982 | 21.6418 | 70.9553 | 64.16 | 35.27 | 0 | 8.4
37409 | 23 | 73.4 | 21 | 69.8 | 89 | 982 | 21.6418 | 70.9553 | 64.16 | 35.27 | 0 | 8.4
2002-06-02 01:00 | 21 | 69.8 | 20 | 68 | 94 | 982 | 20.3013 | 68.5423 | 59.37 | 33.21 | 0 | 4.8
2002-06-02 02:00 | 22 | 71.6 | 20 | 68 | 88 | 982 | 20.5492 | 68.9885 | 60.21 | 33.57 | 0 | 6.6
2002-06-02 03:00 | 20 | 68 | 19 | 66.2 | 94 | 982 | 19.3181 | 66.7727 | 56 | 31.76 | 0 | 3
2002-06-02 04:00 | 20 | 68 | 19 | 66.2 | 94 | 982 | 19.3181 | 66.7727 | 56 | 31.76 | 0 | 3
2002-06-02 05:00 | 21 | 69.8 | 19 | 66.2 | 88 | 982 | 19.5838 | 67.2508 | 56.87 | 32.14 | 0 | 4.8
2002-06-02 06:00 | 22 | 71.6 | 19 | 66.2 | 83 | 982 | 19.9205 | 67.857 | 58 | 32.62 | 0 | 6.6
2002-06-02 07:00 | 22 | 71.6 | 20 | 68 | 88 | 982 | 20.5492 | 68.9885 | 60.21 | 33.57 | 0 | 6.6
2002-06-02 08:00 | 23 | 73.4 | 21 | 69.8 | 89 | 982 | 21.6418 | 70.9553 | 64.16 | 35.27 | 0 | 8.4
2002-06-02 09:00 | 27 | 80.6 | 21 | 69.8 | 70 | 982 | 22.7437 | 72.9387 | 68.21 | 37.01 | 0 | 15.6
2002-06-02 10:00 | 28 | 82.4 | 21 | 69.8 | 66 | 982 | 23.0126 | 73.4227 | 69.23 | 37.45 | 0 | 17.4
2002-06-02 11:00 | 29 | 84.2 | 21 | 69.8 | 62 | 982 | 23.2352 | 73.8234 | 70.07 | 37.81 | 0 | 19.2
2002-06-02 12:00 | 30 | 86 | 20 | 68 | 55 | 982 | 22.8667 | 73.16 | 68.57 | 37.17 | 0 | 21
2002-06-02 13:00 | 31 | 87.8 | 21 | 69.8 | 55 | 982 | 23.7157 | 74.6882 | 71.92 | 38.61 | 0 | 22.8
2002-06-02 14:00 | 31 | 87.8 | 21 | 69.8 | 55 | 982 | 23.7157 | 74.6882 | 71.92 | 38.61 | 0 | 22.8
2002-06-02 15:00 | 32 | 89.6 | 21 | 69.8 | 52 | 982 | 23.9848 | 75.1727 | 72.98 | 39.06 | 0 | 24.6
2002-06-02 16:00 | 31 | 87.8 | 21 | 69.8 | 55 | 982 | 23.7157 | 74.6882 | 71.92 | 38.61 | 0 | 22.8
2002-06-02 17:00 | 31 | 87.8 | 21 | 69.8 | 55 | 982 | 23.7157 | 74.6882 | 71.92 | 38.61 | 0 | 22.8
2002-06-02 18:00 | 30 | 86 | 21 | 69.8 | 59 | 982 | 23.5864 | 74.4555 | 71.44 | 38.4 | 0 | 21
2002-06-02 19:00 | 28 | 82.4 | 21 | 69.8 | 66 | 982 | 23.0126 | 73.4227 | 69.23 | 37.45 | 0 | 17.4
2002-06-02 20:00 | 26 | 78.8 | 21 | 69.8 | 74 | 982 | 22.4314 | 72.3766 | 67.04 | 36.51 | 0 | 13.8
2002-06-02 21:00 | 24 | 75.2 | 21 | 69.8 | 83 | 982 | 21.8209 | 71.2776 | 64.8 | 35.54 | 0 | 10.2
2002-06-02 22:00 | 24 | 75.2 | 21 | 69.8 | 83 | 982 | 21.8209 | 71.2776 | 64.8 | 35.54 | 0 | 10.2
2002-06-02 23:00 | 23 | 73.4 | 21 | 69.8 | 89 | 982 | 21.6418 | 70.9553 | 64.16 | 35.27 | 0 | 8.4
37410 | 23 | 73.4 | 21 | 69.8 | 89 | 982 | 21.6418 | 70.9553 | 64.16 | 35.27 | 0 | 8.4
2002-06-03 01:00 | 22 | 71.6 | 20 | 68 | 88 | 982 | 20.5492 | 68.9885 | 60.21 | 33.57 | 0 | 6.6
2002-06-03 02:00 | 22 | 71.6 | 19 | 66.2 | 83 | 982 | 19.9205 | 67.857 | 58 | 32.62 | 0 | 6.6
2002-06-03 03:00 | 22 | 71.6 | 19 | 66.2 | 83 | 982 | 19.9205 | 67.857 | 58 | 32.62 | 0 | 6.6
2002-06-03 04:00 | 21 | 69.8 | 19 | 66.2 | 88 | 982 | 19.5838 | 67.2508 | 56.87 | 32.14 | 0 | 4.8
2002-06-03 05:00 | 19 | 66.2 | 18 | 64.4 | 94 | 982 | 18.3351 | 65.0032 | 52.77 | 30.37 | 0 | 1.2
2002-06-03 06:00 | 21 | 69.8 | 19 | 66.2 | 88 | 982 | 19.5838 | 67.2508 | 56.87 | 32.14 | 0 | 4.8
2002-06-03 07:00 | 23 | 73.4 | 19 | 66.2 | 78 | 982 | 20.2102 | 68.3784 | 58.98 | 33.04 | 0 | 8.4
2002-06-03 08:00 | 26 | 78.8 | 20 | 68 | 70 | 982 | 21.8366 | 71.3058 | 64.78 | 35.54 | 0 | 13.8
2002-06-03 09:00 | 28 | 82.4 | 20 | 68 | 62 | 982 | 22.3578 | 72.2441 | 66.68 | 36.35 | 0 | 17.4
2002-06-03 10:00 | 29 | 84.2 | 21 | 69.8 | 62 | 982 | 23.2352 | 73.8234 | 70.07 | 37.81 | 0 | 19.2
2002-06-03 11:00 | 29 | 84.2 | 20 | 68 | 58 | 982 | 22.5469 | 72.5844 | 67.37 | 36.65 | 0 | 19.2
2002-06-03 12:00 | 30 | 86 | 20 | 68 | 55 | 982 | 22.8667 | 73.16 | 68.57 | 37.17 | 0 | 21
2002-06-03 13:00 | 31 | 87.8 | 19 | 66.2 | 49 | 982 | 22.5692 | 72.6246 | 67.38 | 36.65 | 0 | 22.8
2002-06-03 14:00 | 32 | 89.6 | 20 | 68 | 49 | 982 | 23.3908 | 74.1034 | 70.57 | 38.03 | 0 | 24.6
2002-06-03 15:00 | 32 | 89.6 | 21 | 69.8 | 52 | 982 | 23.9848 | 75.1727 | 72.98 | 39.06 | 0 | 24.6
2002-06-03 16:00 | 31 | 87.8 | 20 | 68 | 52 | 982 | 23.1487 | 73.6677 | 69.65 | 37.63 | 0 | 22.8
2002-06-03 17:00 | 31 | 87.8 | 19 | 66.2 | 49 | 982 | 22.5692 | 72.6246 | 67.38 | 36.65 | 0 | 22.8
2002-06-03 18:00 | 30 | 86 | 19 | 66.2 | 52 | 982 | 22.3136 | 72.1645 | 66.43 | 36.25 | 0 | 21
2002-06-03 19:00 | 28 | 82.4 | 20 | 68 | 62 | 982 | 22.3578 | 72.2441 | 66.68 | 36.35 | 0 | 17.4
2002-06-03 20:00 | 27 | 80.6 | 19 | 66.2 | 62 | 982 | 21.4811 | 70.666 | 63.42 | 34.95 | 0 | 15.6
2002-06-03 21:00 | 25 | 77 | 19 | 66.2 | 69 | 982 | 20.7829 | 69.4093 | 60.94 | 33.89 | 0 | 12
2002-06-03 22:00 | 24 | 75.2 | 19 | 66.2 | 74 | 982 | 20.59 | 69.0619 | 60.29 | 33.61 | 0 | 10.2
2002-06-03 23:00 | 24 | 75.2 | 19 | 66.2 | 74 | 982 | 20.59 | 69.0619 | 60.29 | 33.61 | 0 | 10.2
37411 | 24 | 75.2 | 19 | 66.2 | 74 | 982 | 20.59 | 69.0619 | 60.29 | 33.61 | 0 | 10.2
2002-06-04 01:00 | 22 | 71.6 | 19 | 66.2 | 83 | 982 | 19.9205 | 67.857 | 58 | 32.62 | 0 | 6.6
2002-06-04 02:00 | 21 | 69.8 | 18 | 64.4 | 83 | 982 | 18.9708 | 66.1475 | 54.8 | 31.25 | 0 | 4.8
2002-06-04 03:00 | 21 | 69.8 | 18 | 64.4 | 83 | 982 | 18.9708 | 66.1475 | 54.8 | 31.25 | 0 | 4.8
2002-06-04 04:00 | 20 | 68 | 18 | 64.4 | 88 | 982 | 18.6186 | 65.5134 | 53.66 | 30.76 | 0 | 3
2002-06-04 05:00 | 20 | 68 | 18 | 64.4 | 88 | 982 | 18.6186 | 65.5134 | 53.66 | 30.76 | 0 | 3
2002-06-04 06:00 | 21 | 69.8 | 18 | 64.4 | 83 | 982 | 18.9708 | 66.1475 | 54.8 | 31.25 | 0 | 4.8
2002-06-04 07:00 | 23 | 73.4 | 19 | 66.2 | 78 | 982 | 20.2102 | 68.3784 | 58.98 | 33.04 | 0 | 8.4
2002-06-04 08:00 | 26 | 78.8 | 21 | 69.8 | 74 | 982 | 22.4314 | 72.3766 | 67.04 | 36.51 | 0 | 13.8
2002-06-04 09:00 | 28 | 82.4 | 21 | 69.8 | 66 | 982 | 23.0126 | 73.4227 | 69.23 | 37.45 | 0 | 17.4
2002-06-04 10:00 | 29 | 84.2 | 22 | 71.6 | 66 | 982 | 23.906 | 75.0307 | 72.78 | 38.98 | 0 | 19.2
2002-06-04 11:00 | 30 | 86 | 21 | 69.8 | 59 | 982 | 23.5864 | 74.4555 | 71.44 | 38.4 | 0 | 21
2002-06-04 12:00 | 31 | 87.8 | 20 | 68 | 52 | 982 | 23.1487 | 73.6677 | 69.65 | 37.63 | 0 | 22.8
2002-06-04 13:00 | 32 | 89.6 | 20 | 68 | 49 | 982 | 23.3908 | 74.1034 | 70.57 | 38.03 | 0 | 24.6
2002-06-04 14:00 | 30 | 86 | 21 | 69.8 | 59 | 982 | 23.5864 | 74.4555 | 71.44 | 38.4 | 0 | 21
2002-06-04 15:00 | 32 | 89.6 | 21 | 69.8 | 52 | 982 | 23.9848 | 75.1727 | 72.98 | 39.06 | 0 | 24.6
2002-06-04 16:00 | 28 | 82.4 | 21 | 69.8 | 66 | 982 | 23.0126 | 73.4227 | 69.23 | 37.45 | 0 | 17.4
2002-06-04 17:00 | 24 | 75.2 | 20 | 68 | 78 | 982 | 21.1441 | 70.0594 | 62.29 | 34.47 | 0 | 10.2
2002-06-04 18:00 | 22 | 71.6 | 20 | 68 | 88 | 982 | 20.5492 | 68.9885 | 60.21 | 33.57 | 0 | 6.6
2002-06-04 19:00 | 22 | 71.6 | 20 | 68 | 88 | 982 | 20.5492 | 68.9885 | 60.21 | 33.57 | 0 | 6.6
2002-06-04 20:00 | 21 | 69.8 | 19 | 66.2 | 88 | 982 | 19.5838 | 67.2508 | 56.87 | 32.14 | 0 | 4.8
2002-06-04 21:00 | 21 | 69.8 | 20 | 68 | 94 | 982 | 20.3013 | 68.5423 | 59.37 | 33.21 | 0 | 4.8
2002-06-04 22:00 | 21 | 69.8 | 19 | 66.2 | 88 | 982 | 19.5838 | 67.2508 | 56.87 | 32.14 | 0 | 4.8
2002-06-04 23:00 | 20 | 68 | 19 | 66.2 | 94 | 982 | 19.3181 | 66.7727 | 56 | 31.76 | 0 | 3
37412 | 19 | 66.2 | 19 | 66.2 | 100 | 982 | 19 | 66.2 | 54.96 | 31.32 | 0 | 1.2
2002-06-05 01:00 | 19 | 66.2 | 18 | 64.4 | 94 | 982 | 18.3351 | 65.0032 | 52.77 | 30.37 | 0 | 1.2
2002-06-05 02:00 | 19 | 66.2 | 18 | 64.4 | 94 | 982 | 18.3351 | 65.0032 | 52.77 | 30.37 | 0 | 1.2
2002-06-05 03:00 | 19 | 66.2 | 18 | 64.4 | 94 | 982 | 18.3351 | 65.0032 | 52.77 | 30.37 | 0 | 1.2
2002-06-05 04:00 | 18 | 64.4 | 18 | 64.4 | 100 | 982 | 18 | 64.4 | 51.71 | 29.92 | 0.6 | 0
2002-06-05 05:00 | 18 | 64.4 | 17 | 62.6 | 94 | 982 | 17.3522 | 63.234 | 49.66 | 29.03 | 0.6 | 0
2002-06-05 06:00 | 18 | 64.4 | 17 | 62.6 | 94 | 982 | 17.3522 | 63.234 | 49.66 | 29.03 | 0.6 | 0
2002-06-05 07:00 | 18 | 64.4 | 17 | 62.6 | 94 | 982 | 17.3522 | 63.234 | 49.66 | 29.03 | 0.6 | 0
2002-06-05 08:00 | 18 | 64.4 | 17 | 62.6 | 94 | 982 | 17.3522 | 63.234 | 49.66 | 29.03 | 0.6 | 0
2002-06-05 09:00 | 18 | 64.4 | 17 | 62.6 | 94 | 982 | 17.3522 | 63.234 | 49.66 | 29.03 | 0.6 | 0
2002-06-05 10:00 | 18 | 64.4 | 17 | 62.6 | 94 | 982 | 17.3522 | 63.234 | 49.66 | 29.03 | 0.6 | 0
2002-06-05 11:00 | 18 | 64.4 | 17 | 62.6 | 94 | 982 | 17.3522 | 63.234 | 49.66 | 29.03 | 0.6 | 0
2002-06-05 12:00 | 17 | 62.6 | 17 | 62.6 | 100 | 982 | 17 | 62.6 | 48.59 | 28.58 | 2.4 | 0
2002-06-05 13:00 | 18 | 64.4 | 16 | 60.8 | 88 | 982 | 16.6887 | 62.0397 | 47.61 | 28.15 | 0.6 | 0
2002-06-05 14:00 | 18 | 64.4 | 16 | 60.8 | 88 | 982 | 16.6887 | 62.0397 | 47.61 | 28.15 | 0.6 | 0
2002-06-05 15:00 | 18 | 64.4 | 15 | 59 | 83 | 982 | 16.1233 | 61.022 | 45.9 | 27.42 | 0.6 | 0
2002-06-05 16:00 | 18 | 64.4 | 16 | 60.8 | 88 | 982 | 16.6887 | 62.0397 | 47.61 | 28.15 | 0.6 | 0
2002-06-05 17:00 | 18 | 64.4 | 15 | 59 | 83 | 982 | 16.1233 | 61.022 | 45.9 | 27.42 | 0.6 | 0
2002-06-05 18:00 | 19 | 66.2 | 16 | 60.8 | 83 | 982 | 17.0723 | 62.7301 | 48.76 | 28.65 | 0 | 1.2
2002-06-05 19:00 | 18 | 64.4 | 17 | 62.6 | 94 | 982 | 17.3522 | 63.234 | 49.66 | 29.03 | 0.6 | 0
2002-06-05 20:00 | 18 | 64.4 | 16 | 60.8 | 88 | 982 | 16.6887 | 62.0397 | 47.61 | 28.15 | 0.6 | 0
2002-06-05 21:00 | 17 | 62.6 | 16 | 60.8 | 94 | 982 | 16.3694 | 61.4649 | 46.67 | 27.75 | 2.4 | 0
2002-06-05 22:00 | 17 | 62.6 | 16 | 60.8 | 94 | 982 | 16.3694 | 61.4649 | 46.67 | 27.75 | 2.4 | 0
2002-06-05 23:00 | 17 | 62.6 | 16 | 60.8 | 94 | 982 | 16.3694 | 61.4649 | 46.67 | 27.75 | 2.4 | 0
37413 | 16 | 60.8 | 14 | 57.2 | 88 | 982 | 14.7595 | 58.5671 | 41.99 | 25.74 | 4.2 | 0
2002-06-06 01:00 | 14 | 57.2 | 14 | 57.2 | 100 | 982 | 14 | 57.2 | 39.92 | 24.85 | 7.8 | 0
2002-06-06 02:00 | 14 | 57.2 | 14 | 57.2 | 100 | 982 | 14 | 57.2 | 39.92 | 24.85 | 7.8 | 0
2002-06-06 03:00 | 14 | 57.2 | 14 | 57.2 | 100 | 982 | 14 | 57.2 | 39.92 | 24.85 | 7.8 | 0
2002-06-06 04:00 | 14 | 57.2 | 13 | 55.4 | 94 | 982 | 13.4213 | 56.1583 | 38.35 | 24.17 | 7.8 | 0
2002-06-06 05:00 | 14 | 57.2 | 13 | 55.4 | 94 | 982 | 13.4213 | 56.1583 | 38.35 | 24.17 | 7.8 | 0
2002-06-06 06:00 | 14 | 57.2 | 14 | 57.2 | 100 | 982 | 14 | 57.2 | 39.92 | 24.85 | 7.8 | 0
2002-06-06 07:00 | 15.2 | 59.36 | 14.9 | 58.82 | 98 | 982 | 15.0016 | 59.0028 | 42.7 | 26.04 | 5.64 | 0
2002-06-06 08:00 | 17 | 62.6 | 16 | 60.8 | 94 | 982 | 16.3694 | 61.4649 | 46.67 | 27.75 | 2.4 | 0
2002-06-06 09:00 | 19 | 66.2 | 16 | 60.8 | 83 | 982 | 17.0723 | 62.7301 | 48.76 | 28.65 | 0 | 1.2
2002-06-06 10:00 | 22 | 71.6 | 15 | 59 | 64 | 982 | 17.3879 | 63.2982 | 49.65 | 29.03 | 0 | 6.6
2002-06-06 11:00 | 23 | 73.4 | 16 | 60.8 | 65 | 982 | 18.4131 | 65.1436 | 52.89 | 30.43 | 0 | 8.4
2002-06-06 12:00 | 24 | 75.2 | 16 | 60.8 | 61 | 982 | 18.7053 | 65.6695 | 53.82 | 30.82 | 0 | 10.2
2002-06-06 13:00 | 25 | 77 | 16 | 60.8 | 57 | 982 | 18.9513 | 66.1123 | 54.6 | 31.16 | 0 | 12
2002-06-06 14:00 | 25 | 77 | 14 | 57.2 | 50 | 982 | 17.8222 | 64.0799 | 50.93 | 29.58 | 0 | 12
2002-06-06 15:00 | 26 | 78.8 | 15 | 59 | 51 | 982 | 18.8131 | 65.8637 | 54.11 | 30.95 | 0 | 13.8
2002-06-06 16:00 | 26 | 78.8 | 14 | 57.2 | 48 | 982 | 18.3029 | 64.9453 | 52.44 | 30.23 | 0 | 13.8
2002-06-06 17:00 | 24 | 75.2 | 15 | 59 | 57 | 982 | 18.0977 | 64.5759 | 51.84 | 29.97 | 0 | 10.2
2002-06-06 18:00 | 24 | 75.2 | 14 | 57.2 | 54 | 982 | 17.633 | 63.7393 | 50.36 | 29.34 | 0 | 10.2
2002-06-06 19:00 | 21 | 69.8 | 17 | 62.6 | 78 | 982 | 18.3437 | 65.0186 | 52.73 | 30.36 | 0 | 4.8
2002-06-06 20:00 | 18 | 64.4 | 16 | 60.8 | 88 | 982 | 16.6887 | 62.0397 | 47.61 | 28.15 | 0.6 | 0
2002-06-06 21:00 | 18 | 64.4 | 15 | 59 | 83 | 982 | 16.1233 | 61.022 | 45.9 | 27.42 | 0.6 | 0
2002-06-06 22:00 | 18 | 64.4 | 14 | 57.2 | 77 | 982 | 15.4292 | 59.7726 | 43.86 | 26.54 | 0.6 | 0
2002-06-06 23:00 | 16 | 60.8 | 14 | 57.2 | 88 | 982 | 14.7595 | 58.5671 | 41.99 | 25.74 | 4.2 | 0
37414 | 15 | 59 | 13 | 55.4 | 88 | 982 | 13.795 | 56.831 | 39.34 | 24.6 | 6 | 0
2002-06-07 01:00 | 14 | 57.2 | 13 | 55.4 | 94 | 982 | 13.4213 | 56.1583 | 38.35 | 24.17 | 7.8 | 0
2002-06-07 02:00 | 14 | 57.2 | 13 | 55.4 | 94 | 982 | 13.4213 | 56.1583 | 38.35 | 24.17 | 7.8 | 0
2002-06-07 03:00 | 13 | 55.4 | 12 | 53.6 | 94 | 982 | 12.4387 | 54.3896 | 35.78 | 23.07 | 9.6 | 0
2002-06-07 04:00 | 13 | 55.4 | 12 | 53.6 | 94 | 982 | 12.4387 | 54.3896 | 35.78 | 23.07 | 9.6 | 0
2002-06-07 05:00 | 12 | 53.6 | 12 | 53.6 | 100 | 982 | 12 | 53.6 | 34.67 | 22.59 | 11.4 | 0
2002-06-07 06:00 | 13 | 55.4 | 12 | 53.6 | 94 | 982 | 12.4387 | 54.3896 | 35.78 | 23.07 | 9.6 | 0
2002-06-07 07:00 | 16 | 60.8 | 13 | 55.4 | 82 | 982 | 14.118 | 57.4124 | 40.2 | 24.97 | 4.2 | 0
2002-06-07 08:00 | 19 | 66.2 | 14 | 57.2 | 73 | 982 | 15.8714 | 60.5685 | 45.13 | 27.09 | 0 | 1.2
2002-06-07 09:00 | 22 | 71.6 | 14 | 57.2 | 60 | 982 | 16.8232 | 62.2817 | 47.9 | 28.28 | 0 | 6.6
2002-06-07 10:00 | 23 | 73.4 | 15 | 59 | 61 | 982 | 17.8351 | 64.1032 | 51.03 | 29.62 | 0 | 8.4
2002-06-07 11:00 | 24 | 75.2 | 15 | 59 | 57 | 982 | 18.0977 | 64.5759 | 51.84 | 29.97 | 0 | 10.2
2002-06-07 12:00 | 25 | 77 | 14 | 57.2 | 50 | 982 | 17.8222 | 64.0799 | 50.93 | 29.58 | 0 | 12
2002-06-07 13:00 | 26 | 78.8 | 14 | 57.2 | 48 | 982 | 18.3029 | 64.9453 | 52.44 | 30.23 | 0 | 13.8
2002-06-07 14:00 | 27 | 80.6 | 15 | 59 | 48 | 982 | 19.1156 | 66.4081 | 55.09 | 31.37 | 0 | 15.6
2002-06-07 15:00 | 27 | 80.6 | 14 | 57.2 | 45 | 982 | 18.5803 | 65.4445 | 53.31 | 30.61 | 0 | 15.6
2002-06-07 16:00 | 27 | 80.6 | 15 | 59 | 48 | 982 | 19.1156 | 66.4081 | 55.09 | 31.37 | 0 | 15.6
2002-06-07 17:00 | 27 | 80.6 | 14 | 57.2 | 45 | 982 | 18.5803 | 65.4445 | 53.31 | 30.61 | 0 | 15.6
2002-06-07 18:00 | 26 | 78.8 | 15 | 59 | 51 | 982 | 18.8131 | 65.8637 | 54.11 | 30.95 | 0 | 13.8
2002-06-07 19:00 | 24 | 75.2 | 16 | 60.8 | 61 | 982 | 18.7053 | 65.6695 | 53.82 | 30.82 | 0 | 10.2
2002-06-07 20:00 | 21 | 69.8 | 16 | 60.8 | 73 | 982 | 17.7016 | 63.8629 | 50.67 | 29.47 | 0 | 4.8
2002-06-07 21:00 | 20 | 68 | 16 | 60.8 | 78 | 982 | 17.4109 | 63.3396 | 49.78 | 29.09 | 0 | 3
2002-06-07 22:00 | 18 | 64.4 | 16 | 60.8 | 88 | 982 | 16.6887 | 62.0397 | 47.61 | 28.15 | 0.6 | 0
2002-06-07 23:00 | 18 | 64.4 | 15 | 59 | 83 | 982 | 16.1233 | 61.022 | 45.9 | 27.42 | 0.6 | 0
37415 | 17 | 62.6 | 14 | 57.2 | 82 | 982 | 15.0633 | 59.114 | 42.83 | 26.1 | 2.4 | 0
2002-06-08 01:00 | 17 | 62.6 | 14 | 57.2 | 82 | 982 | 15.0633 | 59.114 | 42.83 | 26.1 | 2.4 | 0
2002-06-08 02:00 | 17 | 62.6 | 14 | 57.2 | 82 | 982 | 15.0633 | 59.114 | 42.83 | 26.1 | 2.4 | 0
2002-06-08 03:00 | 16 | 60.8 | 14 | 57.2 | 88 | 982 | 14.7595 | 58.5671 | 41.99 | 25.74 | 4.2 | 0
2002-06-08 04:00 | 14 | 57.2 | 13 | 55.4 | 94 | 982 | 13.4213 | 56.1583 | 38.35 | 24.17 | 7.8 | 0
2002-06-08 05:00 | 14 | 57.2 | 13 | 55.4 | 94 | 982 | 13.4213 | 56.1583 | 38.35 | 24.17 | 7.8 | 0
2002-06-08 06:00 | 16 | 60.8 | 14 | 57.2 | 88 | 982 | 14.7595 | 58.5671 | 41.99 | 25.74 | 4.2 | 0
2002-06-08 07:00 | 18 | 64.4 | 14 | 57.2 | 77 | 982 | 15.4292 | 59.7726 | 43.86 | 26.54 | 0.6 | 0
2002-06-08 08:00 | 20 | 68 | 15 | 59 | 73 | 982 | 16.7864 | 62.2154 | 47.85 | 28.26 | 0 | 3
2002-06-08 09:00 | 23 | 73.4 | 16 | 60.8 | 65 | 982 | 18.4131 | 65.1436 | 52.89 | 30.43 | 0 | 8.4
2002-06-08 10:00 | 25 | 77 | 17 | 62.6 | 61 | 982 | 19.5759 | 67.2366 | 56.71 | 32.07 | 0 | 12
2002-06-08 11:00 | 26 | 78.8 | 17 | 62.6 | 58 | 982 | 19.9673 | 67.9412 | 58.02 | 32.63 | 0 | 13.8
2002-06-08 12:00 | 27 | 80.6 | 18 | 64.4 | 58 | 982 | 20.8264 | 69.4876 | 61.03 | 33.92 | 0 | 15.6
2002-06-08 13:00 | 28 | 82.4 | 18 | 64.4 | 55 | 982 | 21.1712 | 70.1081 | 62.24 | 34.44 | 0 | 17.4
2002-06-08 14:00 | 28 | 82.4 | 17 | 62.6 | 51 | 982 | 20.4684 | 68.8432 | 59.71 | 33.36 | 0 | 17.4
2002-06-08 15:00 | 29 | 84.2 | 17 | 62.6 | 48 | 982 | 20.7429 | 69.3371 | 60.65 | 33.76 | 0 | 19.2
2002-06-08 16:00 | 28 | 82.4 | 17 | 62.6 | 51 | 982 | 20.4684 | 68.8432 | 59.71 | 33.36 | 0 | 17.4
2002-06-08 17:00 | 28 | 82.4 | 17 | 62.6 | 51 | 982 | 20.4684 | 68.8432 | 59.71 | 33.36 | 0 | 17.4
2002-06-08 18:00 | 27 | 80.6 | 17 | 62.6 | 54 | 982 | 20.1552 | 68.2794 | 58.64 | 32.9 | 0 | 15.6
2002-06-08 19:00 | 26 | 78.8 | 17 | 62.6 | 58 | 982 | 19.9673 | 67.9412 | 58.02 | 32.63 | 0 | 13.8
2002-06-08 20:00 | 23 | 73.4 | 17 | 62.6 | 69 | 982 | 18.979 | 66.1621 | 54.76 | 31.23 | 0 | 8.4
2002-06-08 21:00 | 22 | 71.6 | 17 | 62.6 | 73 | 982 | 18.6172 | 65.5109 | 53.59 | 30.73 | 0 | 6.6
2002-06-08 22:00 | 21 | 69.8 | 17 | 62.6 | 78 | 982 | 18.3437 | 65.0186 | 52.73 | 30.36 | 0 | 4.8
2002-06-08 23:00 | 20 | 68 | 16 | 60.8 | 78 | 982 | 17.4109 | 63.3396 | 49.78 | 29.09 | 0 | 3
37416 | 19 | 66.2 | 16 | 60.8 | 83 | 982 | 17.0723 | 62.7301 | 48.76 | 28.65 | 0 | 1.2
2002-06-09 01:00 | 18 | 64.4 | 16 | 60.8 | 88 | 982 | 16.6887 | 62.0397 | 47.61 | 28.15 | 0.6 | 0
2002-06-09 02:00 | 17 | 62.6 | 15 | 59 | 88 | 982 | 15.724 | 60.3033 | 44.75 | 26.92 | 2.4 | 0
2002-06-09 03:00 | 17 | 62.6 | 15 | 59 | 88 | 982 | 15.724 | 60.3033 | 44.75 | 26.92 | 2.4 | 0
2002-06-09 04:00 | 17 | 62.6 | 15 | 59 | 88 | 982 | 15.724 | 60.3033 | 44.75 | 26.92 | 2.4 | 0
2002-06-09 05:00 | 17 | 62.6 | 15 | 59 | 88 | 982 | 15.724 | 60.3033 | 44.75 | 26.92 | 2.4 | 0
2002-06-09 06:00 | 18 | 64.4 | 16 | 60.8 | 88 | 982 | 16.6887 | 62.0397 | 47.61 | 28.15 | 0.6 | 0
2002-06-09 07:00 | 19 | 66.2 | 17 | 62.6 | 88 | 982 | 17.6536 | 63.7764 | 50.58 | 29.43 | 0 | 1.2
2002-06-09 08:00 | 22 | 71.6 | 18 | 64.4 | 78 | 982 | 19.2768 | 66.6982 | 55.8 | 31.67 | 0 | 6.6
2002-06-09 09:00 | 24 | 75.2 | 19 | 66.2 | 74 | 982 | 20.59 | 69.0619 | 60.29 | 33.61 | 0 | 10.2
2002-06-09 10:00 | 23 | 73.4 | 19 | 66.2 | 78 | 982 | 20.2102 | 68.3784 | 58.98 | 33.04 | 0 | 8.4
2002-06-09 11:00 | 24 | 75.2 | 20 | 68 | 78 | 982 | 21.1441 | 70.0594 | 62.29 | 34.47 | 0 | 10.2
2002-06-09 12:00 | 24 | 75.2 | 21 | 69.8 | 83 | 982 | 21.8209 | 71.2776 | 64.8 | 35.54 | 0 | 10.2
2002-06-09 13:00 | 24 | 75.2 | 21 | 69.8 | 83 | 982 | 21.8209 | 71.2776 | 64.8 | 35.54 | 0 | 10.2
2002-06-09 14:00 | 25 | 77 | 21 | 69.8 | 78 | 982 | 22.0784 | 71.7411 | 65.73 | 35.95 | 0 | 12
2002-06-09 15:00 | 25 | 77 | 21 | 69.8 | 78 | 982 | 22.0784 | 71.7411 | 65.73 | 35.95 | 0 | 12
2002-06-09 16:00 | 25 | 77 | 21 | 69.8 | 78 | 982 | 22.0784 | 71.7411 | 65.73 | 35.95 | 0 | 12
2002-06-09 17:00 | 26 | 78.8 | 21 | 69.8 | 74 | 982 | 22.4314 | 72.3766 | 67.04 | 36.51 | 0 | 13.8
2002-06-09 18:00 | 25 | 77 | 22 | 71.6 | 83 | 982 | 22.7716 | 72.9888 | 68.4 | 37.09 | 0 | 12
2002-06-09 19:00 | 25 | 77 | 22 | 71.6 | 83 | 982 | 22.7716 | 72.9888 | 68.4 | 37.09 | 0 | 12
2002-06-09 20:00 | 24 | 75.2 | 21 | 69.8 | 83 | 982 | 21.8209 | 71.2776 | 64.8 | 35.54 | 0 | 10.2
2002-06-09 21:00 | 23 | 73.4 | 20 | 68 | 83 | 982 | 20.8705 | 69.567 | 61.33 | 34.05 | 0 | 8.4
2002-06-09 22:00 | 23 | 73.4 | 20 | 68 | 83 | 982 | 20.8705 | 69.567 | 61.33 | 34.05 | 0 | 8.4
2002-06-09 23:00 | 23 | 73.4 | 20 | 68 | 83 | 982 | 20.8705 | 69.567 | 61.33 | 34.05 | 0 | 8.4
37417 | 22 | 71.6 | 19 | 66.2 | 83 | 982 | 19.9205 | 67.857 | 58 | 32.62 | 0 | 6.6
2002-06-10 01:00 | 22 | 71.6 | 19 | 66.2 | 83 | 982 | 19.9205 | 67.857 | 58 | 32.62 | 0 | 6.6
2002-06-10 02:00 | 22 | 71.6 | 20 | 68 | 88 | 982 | 20.5492 | 68.9885 | 60.21 | 33.57 | 0 | 6.6
2002-06-10 03:00 | 22 | 71.6 | 19 | 66.2 | 83 | 982 | 19.9205 | 67.857 | 58 | 32.62 | 0 | 6.6
2002-06-10 04:00 | 21 | 69.8 | 19 | 66.2 | 88 | 982 | 19.5838 | 67.2508 | 56.87 | 32.14 | 0 | 4.8
2002-06-10 05:00 | 21 | 69.8 | 19 | 66.2 | 88 | 982 | 19.5838 | 67.2508 | 56.87 | 32.14 | 0 | 4.8
2002-06-10 06:00 | 22 | 71.6 | 19 | 66.2 | 83 | 982 | 19.9205 | 67.857 | 58 | 32.62 | 0 | 6.6
2002-06-10 07:00 | 23 | 73.4 | 21 | 69.8 | 89 | 982 | 21.6418 | 70.9553 | 64.16 | 35.27 | 0 | 8.4
2002-06-10 08:00 | 24 | 75.2 | 21 | 69.8 | 83 | 982 | 21.8209 | 71.2776 | 64.8 | 35.54 | 0 | 10.2
2002-06-10 09:00 | 24 | 75.2 | 21 | 69.8 | 83 | 982 | 21.8209 | 71.2776 | 64.8 | 35.54 | 0 | 10.2
2002-06-10 10:00 | 26 | 78.8 | 22 | 71.6 | 79 | 982 | 23.1566 | 73.6819 | 69.88 | 37.73 | 0 | 13.8
2002-06-10 11:00 | 25 | 77 | 22 | 71.6 | 83 | 982 | 22.7716 | 72.9888 | 68.4 | 37.09 | 0 | 12
2002-06-10 12:00 | 25 | 77 | 22 | 71.6 | 83 | 982 | 22.7716 | 72.9888 | 68.4 | 37.09 | 0 | 12
2002-06-10 13:00 | 25 | 77 | 23 | 73.4 | 89 | 982 | 23.5799 | 74.4438 | 71.62 | 38.48 | 0 | 12
2002-06-10 14:00 | 28 | 82.4 | 23 | 73.4 | 74 | 982 | 24.2751 | 75.6951 | 74.35 | 39.65 | 0 | 17.4
2002-06-10 15:00 | 28 | 82.4 | 22 | 71.6 | 70 | 982 | 23.6515 | 74.5726 | 71.79 | 38.55 | 0 | 17.4
2002-06-10 16:00 | 28 | 82.4 | 21 | 69.8 | 66 | 982 | 23.0126 | 73.4227 | 69.23 | 37.45 | 0 | 17.4
2002-06-10 17:00 | 28 | 82.4 | 22 | 71.6 | 70 | 982 | 23.6515 | 74.5726 | 71.79 | 38.55 | 0 | 17.4
2002-06-10 18:00 | 27 | 80.6 | 21 | 69.8 | 70 | 982 | 22.7437 | 72.9387 | 68.21 | 37.01 | 0 | 15.6
2002-06-10 19:00 | 26 | 78.8 | 21 | 69.8 | 74 | 982 | 22.4314 | 72.3766 | 67.04 | 36.51 | 0 | 13.8
2002-06-10 20:00 | 24 | 75.2 | 21 | 69.8 | 83 | 982 | 21.8209 | 71.2776 | 64.8 | 35.54 | 0 | 10.2
2002-06-10 21:00 | 24 | 75.2 | 21 | 69.8 | 83 | 982 | 21.8209 | 71.2776 | 64.8 | 35.54 | 0 | 10.2
2002-06-10 22:00 | 23 | 73.4 | 21 | 69.8 | 89 | 982 | 21.6418 | 70.9553 | 64.16 | 35.27 | 0 | 8.4
2002-06-10 23:00 | 23 | 73.4 | 21 | 69.8 | 89 | 982 | 21.6418 | 70.9553 | 64.16 | 35.27 | 0 | 8.4
37418 | 23 | 73.4 | 21 | 69.8 | 89 | 982 | 21.6418 | 70.9553 | 64.16 | 35.27 | 0 | 8.4
2002-06-11 01:00 | 23 | 73.4 | 21 | 69.8 | 89 | 982 | 21.6418 | 70.9553 | 64.16 | 35.27 | 0 | 8.4
2002-06-11 02:00 | 23 | 73.4 | 21 | 69.8 | 89 | 982 | 21.6418 | 70.9553 | 64.16 | 35.27 | 0 | 8.4
2002-06-11 03:00 | 23 | 73.4 | 20 | 68 | 83 | 982 | 20.8705 | 69.567 | 61.33 | 34.05 | 0 | 8.4
2002-06-11 04:00 | 22 | 71.6 | 20 | 68 | 88 | 982 | 20.5492 | 68.9885 | 60.21 | 33.57 | 0 | 6.6
2002-06-11 05:00 | 22 | 71.6 | 20 | 68 | 88 | 982 | 20.5492 | 68.9885 | 60.21 | 33.57 | 0 | 6.6
2002-06-11 06:00 | 23 | 73.4 | 21 | 69.8 | 89 | 982 | 21.6418 | 70.9553 | 64.16 | 35.27 | 0 | 8.4
2002-06-11 07:00 | 24 | 75.2 | 21 | 69.8 | 83 | 982 | 21.8209 | 71.2776 | 64.8 | 35.54 | 0 | 10.2
2002-06-11 08:00 | 26 | 78.8 | 22 | 71.6 | 79 | 982 | 23.1566 | 73.6819 | 69.88 | 37.73 | 0 | 13.8
2002-06-11 09:00 | 27 | 80.6 | 22 | 71.6 | 74 | 982 | 23.353 | 74.0353 | 70.62 | 38.05 | 0 | 15.6
2002-06-11 10:00 | 28 | 82.4 | 22 | 71.6 | 70 | 982 | 23.6515 | 74.5726 | 71.79 | 38.55 | 0 | 17.4
2002-06-11 11:00 | 28 | 82.4 | 22 | 71.6 | 70 | 982 | 23.6515 | 74.5726 | 71.79 | 38.55 | 0 | 17.4
2002-06-11 12:00 | 29 | 84.2 | 22 | 71.6 | 66 | 982 | 23.906 | 75.0307 | 72.78 | 38.98 | 0 | 19.2
2002-06-11 13:00 | 29 | 84.2 | 22 | 71.6 | 66 | 982 | 23.906 | 75.0307 | 72.78 | 38.98 | 0 | 19.2
2002-06-11 14:00 | 29 | 84.2 | 23 | 73.4 | 70 | 982 | 24.5599 | 76.2078 | 75.5 | 40.15 | 0 | 19.2
2002-06-11 15:00 | 29 | 84.2 | 23 | 73.4 | 70 | 982 | 24.5599 | 76.2078 | 75.5 | 40.15 | 0 | 19.2
2002-06-11 16:00 | 31 | 87.8 | 23 | 73.4 | 63 | 982 | 25.1699 | 77.3058 | 78.02 | 41.23 | 0 | 22.8
2002-06-11 17:00 | 31 | 87.8 | 23 | 73.4 | 63 | 982 | 25.1699 | 77.3058 | 78.02 | 41.23 | 0 | 22.8
2002-06-11 18:00 | 29 | 84.2 | 23 | 73.4 | 70 | 982 | 24.5599 | 76.2078 | 75.5 | 40.15 | 0 | 19.2
2002-06-11 19:00 | 28 | 82.4 | 23 | 73.4 | 74 | 982 | 24.2751 | 75.6951 | 74.35 | 39.65 | 0 | 17.4
2002-06-11 20:00 | 24 | 75.2 | 20 | 68 | 78 | 982 | 21.1441 | 70.0594 | 62.29 | 34.47 | 0 | 10.2
2002-06-11 21:00 | 23 | 73.4 | 20 | 68 | 83 | 982 | 20.8705 | 69.567 | 61.33 | 34.05 | 0 | 8.4
2002-06-11 22:00 | 25 | 77 | 22 | 71.6 | 83 | 982 | 22.7716 | 72.9888 | 68.4 | 37.09 | 0 | 12
2002-06-11 23:00 | 26 | 78.8 | 22 | 71.6 | 79 | 982 | 23.1566 | 73.6819 | 69.88 | 37.73 | 0 | 13.8
37419 | 26 | 78.8 | 22 | 71.6 | 79 | 982 | 23.1566 | 73.6819 | 69.88 | 37.73 | 0 | 13.8
2002-06-12 01:00 | 22.5 | 72.5 | 20.2 | 68.36 | 87 | 982 | 20.9059 | 69.6306 | 61.48 | 34.12 | 0 | 7.5
2002-06-12 02:00 | 19 | 66.2 | 18 | 64.4 | 94 | 982 | 18.3351 | 65.0032 | 52.77 | 30.37 | 0 | 1.2
2002-06-12 03:00 | 19 | 66.2 | 18 | 64.4 | 94 | 982 | 18.3351 | 65.0032 | 52.77 | 30.37 | 0 | 1.2
2002-06-12 04:00 | 18.9 | 66.02 | 18 | 64.4 | 95 | 982 | 18.3485 | 65.0273 | 52.81 | 30.39 | 0 | 1.02
2002-06-12 05:00 | 19 | 66.2 | 18 | 64.4 | 94 | 982 | 18.3351 | 65.0032 | 52.77 | 30.37 | 0 | 1.2
2002-06-12 06:00 | 20 | 68 | 18 | 64.4 | 88 | 982 | 18.6186 | 65.5134 | 53.66 | 30.76 | 0 | 3
2002-06-12 07:00 | 20 | 68 | 19 | 66.2 | 94 | 982 | 19.3181 | 66.7727 | 56 | 31.76 | 0 | 3
2002-06-12 08:00 | 22 | 71.6 | 19 | 66.2 | 83 | 982 | 19.9205 | 67.857 | 58 | 32.62 | 0 | 6.6
2002-06-12 09:00 | 23 | 73.4 | 20 | 68 | 83 | 982 | 20.8705 | 69.567 | 61.33 | 34.05 | 0 | 8.4
2002-06-12 10:00 | 24 | 75.2 | 21 | 69.8 | 83 | 982 | 21.8209 | 71.2776 | 64.8 | 35.54 | 0 | 10.2
2002-06-12 11:00 | 26 | 78.8 | 22 | 71.6 | 79 | 982 | 23.1566 | 73.6819 | 69.88 | 37.73 | 0 | 13.8
2002-06-12 12:00 | 28 | 82.4 | 22 | 71.6 | 70 | 982 | 23.6515 | 74.5726 | 71.79 | 38.55 | 0 | 17.4
2002-06-12 13:00 | 29 | 84.2 | 21 | 69.8 | 62 | 982 | 23.2352 | 73.8234 | 70.07 | 37.81 | 0 | 19.2
2002-06-12 14:00 | 30 | 86 | 22 | 71.6 | 62 | 982 | 24.1135 | 75.4042 | 73.6 | 39.33 | 0 | 21
2002-06-12 15:00 | 29 | 84.2 | 22 | 71.6 | 66 | 982 | 23.906 | 75.0307 | 72.78 | 38.98 | 0 | 19.2
2002-06-12 16:00 | 29 | 84.2 | 22 | 71.6 | 66 | 982 | 23.906 | 75.0307 | 72.78 | 38.98 | 0 | 19.2
2002-06-12 17:00 | 29 | 84.2 | 22 | 71.6 | 66 | 982 | 23.906 | 75.0307 | 72.78 | 38.98 | 0 | 19.2
2002-06-12 18:00 | 29 | 84.2 | 23 | 73.4 | 70 | 982 | 24.5599 | 76.2078 | 75.5 | 40.15 | 0 | 19.2
2002-06-12 19:00 | 27 | 80.6 | 24 | 75.2 | 84 | 982 | 24.8168 | 76.6702 | 76.68 | 40.65 | 0 | 15.6
2002-06-12 20:00 | 26 | 78.8 | 23 | 73.4 | 84 | 982 | 23.8622 | 74.952 | 72.73 | 38.95 | 0 | 13.8
2002-06-12 21:00 | 26 | 78.8 | 23 | 73.4 | 84 | 982 | 23.8622 | 74.952 | 72.73 | 38.95 | 0 | 13.8
2002-06-12 22:00 | 23 | 73.4 | 21 | 69.8 | 89 | 982 | 21.6418 | 70.9553 | 64.16 | 35.27 | 0 | 8.4
2002-06-12 23:00 | 23 | 73.4 | 22 | 71.6 | 94 | 982 | 22.2679 | 72.0822 | 66.53 | 36.29 | 0 | 8.4
37420 | 23 | 73.4 | 22 | 71.6 | 94 | 982 | 22.2679 | 72.0822 | 66.53 | 36.29 | 0 | 8.4
2002-06-13 01:00 | 21 | 69.8 | 19 | 66.2 | 88 | 982 | 19.5838 | 67.2508 | 56.87 | 32.14 | 0 | 4.8
2002-06-13 02:00 | 20 | 68 | 18 | 64.4 | 88 | 982 | 18.6186 | 65.5134 | 53.66 | 30.76 | 0 | 3
2002-06-13 03:00 | 20 | 68 | 18 | 64.4 | 88 | 982 | 18.6186 | 65.5134 | 53.66 | 30.76 | 0 | 3
2002-06-13 04:00 | 19 | 66.2 | 18 | 64.4 | 94 | 982 | 18.3351 | 65.0032 | 52.77 | 30.37 | 0 | 1.2
2002-06-13 05:00 | 19 | 66.2 | 18 | 64.4 | 94 | 982 | 18.3351 | 65.0032 | 52.77 | 30.37 | 0 | 1.2
2002-06-13 06:00 | 19 | 66.2 | 18 | 64.4 | 94 | 982 | 18.3351 | 65.0032 | 52.77 | 30.37 | 0 | 1.2
2002-06-13 07:00 | 21 | 69.8 | 19 | 66.2 | 88 | 982 | 19.5838 | 67.2508 | 56.87 | 32.14 | 0 | 4.8
2002-06-13 08:00 | 23 | 73.4 | 21 | 69.8 | 89 | 982 | 21.6418 | 70.9553 | 64.16 | 35.27 | 0 | 8.4
2002-06-13 09:00 | 24 | 75.2 | 21 | 69.8 | 83 | 982 | 21.8209 | 71.2776 | 64.8 | 35.54 | 0 | 10.2
2002-06-13 10:00 | 26 | 78.8 | 21 | 69.8 | 74 | 982 | 22.4314 | 72.3766 | 67.04 | 36.51 | 0 | 13.8
2002-06-13 11:00 | 27 | 80.6 | 22 | 71.6 | 74 | 982 | 23.353 | 74.0353 | 70.62 | 38.05 | 0 | 15.6
2002-06-13 12:00 | 27 | 80.6 | 21 | 69.8 | 70 | 982 | 22.7437 | 72.9387 | 68.21 | 37.01 | 0 | 15.6
2002-06-13 13:00 | 28 | 82.4 | 19 | 66.2 | 58 | 982 | 21.6863 | 71.0353 | 64.14 | 35.26 | 0 | 17.4
2002-06-13 14:00 | 27 | 80.6 | 18 | 64.4 | 58 | 982 | 20.8264 | 69.4876 | 61.03 | 33.92 | 0 | 15.6
2002-06-13 15:00 | 26 | 78.8 | 19 | 66.2 | 65 | 982 | 21.0737 | 69.9326 | 61.96 | 34.32 | 0 | 13.8
2002-06-13 16:00 | 26.1 | 78.98 | 18.2 | 64.76 | 62 | 982 | 20.6927 | 69.2469 | 60.58 | 33.73 | 0 | 13.98
2002-06-13 17:00 | 26.1 | 78.98 | 18.4 | 65.12 | 63 | 982 | 20.8502 | 69.5304 | 61.15 | 33.97 | 0 | 13.98
2002-06-13 18:00 | 25.7 | 78.26 | 18.6 | 65.48 | 65 | 982 | 20.8074 | 69.4533 | 61.01 | 33.91 | 0 | 13.26
2002-06-13 19:00 | 24.3 | 75.74 | 18.9 | 66.02 | 72 | 982 | 20.5825 | 69.0484 | 60.25 | 33.59 | 0 | 10.74
2002-06-13 20:00 | 22.4 | 72.32 | 18.6 | 65.48 | 79 | 982 | 19.7814 | 67.6066 | 57.51 | 32.41 | 0 | 7.32
2002-06-13 21:00 | 21.4 | 70.52 | 18.3 | 64.94 | 83 | 982 | 19.3507 | 66.8312 | 56.07 | 31.79 | 0 | 5.52
2002-06-13 22:00 | 19 | 66.2 | 17 | 62.6 | 88 | 982 | 17.6536 | 63.7764 | 50.58 | 29.43 | 0 | 1.2
2002-06-13 23:00 | 20 | 68 | 16 | 60.8 | 78 | 982 | 17.4109 | 63.3396 | 49.78 | 29.09 | 0 | 3
37421 | 20 | 68 | 13 | 55.4 | 64 | 982 | 15.6252 | 60.1254 | 44.37 | 26.76 | 0 | 3
2002-06-14 01:00 | 19 | 66.2 | 12 | 53.6 | 64 | 982 | 14.7443 | 58.5397 | 41.87 | 25.69 | 0 | 1.2
2002-06-14 02:00 | 17 | 62.6 | 13 | 55.4 | 77 | 982 | 14.5006 | 58.1011 | 41.24 | 25.41 | 2.4 | 0
2002-06-14 03:00 | 15 | 59 | 13 | 55.4 | 88 | 982 | 13.795 | 56.831 | 39.34 | 24.6 | 6 | 0
2002-06-14 04:00 | 14.4 | 57.92 | 12.5 | 54.5 | 88 | 982 | 13.2164 | 55.7895 | 37.79 | 23.93 | 7.08 | 0
2002-06-14 05:00 | 14 | 57.2 | 12 | 53.6 | 88 | 982 | 12.8306 | 55.0951 | 36.78 | 23.5 | 7.8 | 0
2002-06-14 06:00 | 16 | 60.8 | 13 | 55.4 | 82 | 982 | 14.118 | 57.4124 | 40.2 | 24.97 | 4.2 | 0
2002-06-14 07:00 | 18 | 64.4 | 13 | 55.4 | 73 | 982 | 14.9567 | 58.922 | 42.5 | 25.96 | 0.6 | 0
2002-06-14 08:00 | 20 | 68 | 12 | 53.6 | 60 | 982 | 15.0931 | 59.1676 | 42.84 | 26.1 | 0 | 3
2002-06-14 09:00 | 21 | 69.8 | 11 | 51.8 | 53 | 982 | 14.9714 | 58.9486 | 42.46 | 25.94 | 0 | 4.8
2002-06-14 10:00 | 22 | 71.6 | 10 | 50 | 46 | 982 | 14.7503 | 58.5505 | 41.81 | 25.66 | 0 | 6.6
2002-06-14 11:00 | 22 | 71.6 | 11 | 51.8 | 50 | 982 | 15.3585 | 59.6454 | 43.55 | 26.41 | 0 | 6.6
2002-06-14 12:00 | 22 | 71.6 | 11 | 51.8 | 50 | 982 | 15.3585 | 59.6454 | 43.55 | 26.41 | 0 | 6.6
2002-06-14 13:00 | 23 | 73.4 | 11 | 51.8 | 47 | 982 | 15.7101 | 60.2781 | 44.54 | 26.84 | 0 | 8.4
2002-06-14 14:00 | 23 | 73.4 | 10 | 50 | 44 | 982 | 15.2326 | 59.4186 | 43.16 | 26.24 | 0 | 8.4
2002-06-14 15:00 | 23 | 73.4 | 11 | 51.8 | 47 | 982 | 15.7101 | 60.2781 | 44.54 | 26.84 | 0 | 8.4
2002-06-14 16:00 | 23 | 73.4 | 10 | 50 | 44 | 982 | 15.2326 | 59.4186 | 43.16 | 26.24 | 0 | 8.4
2002-06-14 17:00 | 23 | 73.4 | 11 | 51.8 | 47 | 982 | 15.7101 | 60.2781 | 44.54 | 26.84 | 0 | 8.4
2002-06-14 18:00 | 22 | 71.6 | 11 | 51.8 | 50 | 982 | 15.3585 | 59.6454 | 43.55 | 26.41 | 0 | 6.6
2002-06-14 19:00 | 21 | 69.8 | 11 | 51.8 | 53 | 982 | 14.9714 | 58.9486 | 42.46 | 25.94 | 0 | 4.8
2002-06-14 20:00 | 18 | 64.4 | 12 | 53.6 | 68 | 982 | 14.3546 | 57.8382 | 40.81 | 25.23 | 0.6 | 0
2002-06-14 21:00 | 16 | 60.8 | 12 | 53.6 | 77 | 982 | 13.5721 | 56.4297 | 38.71 | 24.33 | 4.2 | 0
2002-06-14 22:00 | 14 | 57.2 | 12 | 53.6 | 88 | 982 | 12.8306 | 55.0951 | 36.78 | 23.5 | 7.8 | 0
2002-06-14 23:00 | 14 | 57.2 | 12 | 53.6 | 88 | 982 | 12.8306 | 55.0951 | 36.78 | 23.5 | 7.8 | 0
37422 | 14 | 57.2 | 12 | 53.6 | 88 | 982 | 12.8306 | 55.0951 | 36.78 | 23.5 | 7.8 | 0
2002-06-15 01:00 | 14 | 57.2 | 12 | 53.6 | 88 | 982 | 12.8306 | 55.0951 | 36.78 | 23.5 | 7.8 | 0
2002-06-15 02:00 | 13 | 55.4 | 12 | 53.6 | 94 | 982 | 12.4387 | 54.3896 | 35.78 | 23.07 | 9.6 | 0
2002-06-15 03:00 | 13 | 55.4 | 12 | 53.6 | 94 | 982 | 12.4387 | 54.3896 | 35.78 | 23.07 | 9.6 | 0
2002-06-15 04:00 | 13 | 55.4 | 12 | 53.6 | 94 | 982 | 12.4387 | 54.3896 | 35.78 | 23.07 | 9.6 | 0
2002-06-15 05:00 | 12 | 53.6 | 10 | 50 | 88 | 982 | 10.9019 | 51.6234 | 31.92 | 21.41 | 11.4 | 0
2002-06-15 06:00 | 14 | 57.2 | 12 | 53.6 | 88 | 982 | 12.8306 | 55.0951 | 36.78 | 23.5 | 7.8 | 0
2002-06-15 07:00 | 16 | 60.8 | 13 | 55.4 | 82 | 982 | 14.118 | 57.4124 | 40.2 | 24.97 | 4.2 | 0
2002-06-15 08:00 | 19 | 66.2 | 14 | 57.2 | 73 | 982 | 15.8714 | 60.5685 | 45.13 | 27.09 | 0 | 1.2
2002-06-15 09:00 | 22 | 71.6 | 14 | 57.2 | 60 | 982 | 16.8232 | 62.2817 | 47.9 | 28.28 | 0 | 6.6
2002-06-15 10:00 | 23 | 73.4 | 13 | 55.4 | 53 | 982 | 16.641 | 61.9539 | 47.32 | 28.03 | 0 | 8.4
2002-06-15 11:00 | 24.7 | 76.46 | 12.6 | 54.68 | 47 | 982 | 17.0814 | 62.7465 | 48.61 | 28.59 | 0 | 11.46
2002-06-15 12:00 | 26 | 78.8 | 12 | 53.6 | 42 | 982 | 17.2527 | 63.0548 | 49.11 | 28.8 | 0 | 13.8
2002-06-15 13:00 | 26.5 | 79.7 | 11.6 | 52.88 | 39 | 982 | 17.0943 | 62.7697 | 48.6 | 28.58 | 0 | 14.7
2002-06-15 14:00 | 27 | 80.6 | 11 | 51.8 | 37 | 982 | 17.0986 | 62.7775 | 48.6 | 28.58 | 0 | 15.6
2002-06-15 15:00 | 27 | 80.6 | 11 | 51.8 | 37 | 982 | 17.0986 | 62.7775 | 48.6 | 28.58 | 0 | 15.6
2002-06-15 16:00 | 27 | 80.6 | 11 | 51.8 | 37 | 982 | 17.0986 | 62.7775 | 48.6 | 28.58 | 0 | 15.6
2002-06-15 17:00 | 26 | 78.8 | 14 | 57.2 | 48 | 982 | 18.3029 | 64.9453 | 52.44 | 30.23 | 0 | 13.8
2002-06-15 18:00 | 24 | 75.2 | 14 | 57.2 | 54 | 982 | 17.633 | 63.7393 | 50.36 | 29.34 | 0 | 10.2
2002-06-15 19:00 | 22 | 71.6 | 16 | 60.8 | 69 | 982 | 18.0777 | 64.5398 | 51.84 | 29.97 | 0 | 6.6
2002-06-15 20:00 | 20 | 68 | 16 | 60.8 | 78 | 982 | 17.4109 | 63.3396 | 49.78 | 29.09 | 0 | 3
2002-06-15 21:00 | 19 | 66.2 | 17 | 62.6 | 88 | 982 | 17.6536 | 63.7764 | 50.58 | 29.43 | 0 | 1.2
2002-06-15 22:00 | 19 | 66.2 | 16 | 60.8 | 83 | 982 | 17.0723 | 62.7301 | 48.76 | 28.65 | 0 | 1.2
2002-06-15 23:00 | 19 | 66.2 | 17 | 62.6 | 88 | 982 | 17.6536 | 63.7764 | 50.58 | 29.43 | 0 | 1.2
37423 | 19 | 66.2 | 16 | 60.8 | 83 | 982 | 17.0723 | 62.7301 | 48.76 | 28.65 | 0 | 1.2
2002-06-16 01:00 | 19 | 66.2 | 16 | 60.8 | 83 | 982 | 17.0723 | 62.7301 | 48.76 | 28.65 | 0 | 1.2
2002-06-16 02:00 | 19 | 66.2 | 15 | 59 | 78 | 982 | 16.4784 | 61.6611 | 46.94 | 27.87 | 0 | 1.2
2002-06-16 03:00 | 19 | 66.2 | 13.8 | 56.84 | 72 | 982 | 15.7484 | 60.3471 | 44.76 | 26.93 | 0 | 1.2
2002-06-16 04:00 | 19 | 66.2 | 13 | 55.4 | 68 | 982 | 15.2508 | 59.4515 | 43.32 | 26.31 | 0 | 1.2
2002-06-16 05:00 | 18 | 64.4 | 13 | 55.4 | 73 | 982 | 14.9567 | 58.922 | 42.5 | 25.96 | 0.6 | 0
2002-06-16 06:00 | 18 | 64.4 | 13 | 55.4 | 73 | 982 | 14.9567 | 58.922 | 42.5 | 25.96 | 0.6 | 0
2002-06-16 07:00 | 19 | 66.2 | 14 | 57.2 | 73 | 982 | 15.8714 | 60.5685 | 45.13 | 27.09 | 0 | 1.2
2002-06-16 08:00 | 20 | 68 | 14 | 57.2 | 68 | 982 | 16.1473 | 61.0652 | 45.92 | 27.43 | 0 | 3
2002-06-16 09:00 | 22 | 71.6 | 14 | 57.2 | 60 | 982 | 16.8232 | 62.2817 | 47.9 | 28.28 | 0 | 6.6
2002-06-16 10:00 | 23 | 73.4 | 15 | 59 | 61 | 982 | 17.8351 | 64.1032 | 51.03 | 29.62 | 0 | 8.4
2002-06-16 11:00 | 25 | 77 | 15 | 59 | 54 | 982 | 18.4732 | 65.2517 | 53.02 | 30.48 | 0 | 12
2002-06-16 12:00 | 24 | 75.2 | 14 | 57.2 | 54 | 982 | 17.633 | 63.7393 | 50.36 | 29.34 | 0 | 10.2
2002-06-16 13:00 | 25 | 77 | 14 | 57.2 | 50 | 982 | 17.8222 | 64.0799 | 50.93 | 29.58 | 0 | 12
2002-06-16 14:00 | 26 | 78.8 | 14 | 57.2 | 48 | 982 | 18.3029 | 64.9453 | 52.44 | 30.23 | 0 | 13.8
2002-06-16 15:00 | 26 | 78.8 | 13 | 55.4 | 45 | 982 | 17.7829 | 64.0092 | 50.77 | 29.51 | 0 | 13.8
2002-06-16 16:00 | 26 | 78.8 | 13 | 55.4 | 45 | 982 | 17.7829 | 64.0092 | 50.77 | 29.51 | 0 | 13.8
2002-06-16 17:00 | 25 | 77 | 12 | 53.6 | 44 | 982 | 16.8155 | 62.2679 | 47.79 | 28.23 | 0 | 12
2002-06-16 18:00 | 24 | 75.2 | 13 | 55.4 | 50 | 982 | 17.0007 | 62.6012 | 48.39 | 28.49 | 0 | 10.2
2002-06-16 19:00 | 22 | 71.6 | 13 | 55.4 | 57 | 982 | 16.3919 | 61.5054 | 46.59 | 27.72 | 0 | 6.6
2002-06-16 20:00 | 18 | 64.4 | 13 | 55.4 | 73 | 982 | 14.9567 | 58.922 | 42.5 | 25.96 | 0.6 | 0
2002-06-16 21:00 | 17 | 62.6 | 13 | 55.4 | 77 | 982 | 14.5006 | 58.1011 | 41.24 | 25.41 | 2.4 | 0
2002-06-16 22:00 | 17 | 62.6 | 12 | 53.6 | 72 | 982 | 13.9263 | 57.0674 | 39.65 | 24.73 | 2.4 | 0
2002-06-16 23:00 | 16 | 60.8 | 12 | 53.6 | 77 | 982 | 13.5721 | 56.4297 | 38.71 | 24.33 | 4.2 | 0
37424 | 14 | 57.2 | 12 | 53.6 | 88 | 982 | 12.8306 | 55.0951 | 36.78 | 23.5 | 7.8 | 0
2002-06-17 01:00 | 13 | 55.4 | 11 | 51.8 | 88 | 982 | 11.8662 | 53.3592 | 34.31 | 22.44 | 9.6 | 0
2002-06-17 02:00 | 12 | 53.6 | 11 | 51.8 | 94 | 982 | 11.4561 | 52.6209 | 33.29 | 22 | 11.4 | 0
2002-06-17 03:00 | 11 | 51.8 | 10 | 50 | 94 | 982 | 10.4735 | 50.8523 | 30.9 | 20.97 | 13.2 | 0
2002-06-17 04:00 | 11 | 51.8 | 10 | 50 | 94 | 982 | 10.4735 | 50.8523 | 30.9 | 20.97 | 13.2 | 0
2002-06-17 05:00 | 11 | 51.8 | 9 | 48.2 | 87 | 982 | 9.8472 | 49.7249 | 29.4 | 20.33 | 13.2 | 0
2002-06-17 06:00 | 12 | 53.6 | 11 | 51.8 | 94 | 982 | 11.4561 | 52.6209 | 33.29 | 22 | 11.4 | 0
2002-06-17 07:00 | 15 | 59 | 12 | 53.6 | 82 | 982 | 13.1727 | 55.7109 | 37.66 | 23.88 | 6 | 0
2002-06-17 08:00 | 18 | 64.4 | 13 | 55.4 | 73 | 982 | 14.9567 | 58.922 | 42.5 | 25.96 | 0.6 | 0
2002-06-17 09:00 | 22 | 71.6 | 14 | 57.2 | 60 | 982 | 16.8232 | 62.2817 | 47.9 | 28.28 | 0 | 6.6
2002-06-17 10:00 | 24 | 75.2 | 10 | 50 | 41 | 982 | 15.5223 | 59.9402 | 43.97 | 26.59 | 0 | 10.2
2002-06-17 11:00 | 25 | 77 | 11 | 51.8 | 41 | 982 | 16.2979 | 61.3362 | 46.22 | 27.56 | 0 | 12
2002-06-17 12:00 | 25 | 77 | 12 | 53.6 | 44 | 982 | 16.8155 | 62.2679 | 47.79 | 28.23 | 0 | 12
2002-06-17 13:00 | 26 | 78.8 | 12 | 53.6 | 42 | 982 | 17.2527 | 63.0548 | 49.11 | 28.8 | 0 | 13.8
2002-06-17 14:00 | 27 | 80.6 | 11 | 51.8 | 37 | 982 | 17.0986 | 62.7775 | 48.6 | 28.58 | 0 | 15.6
2002-06-17 15:00 | 27 | 80.6 | 12 | 53.6 | 39 | 982 | 17.4767 | 63.458 | 49.77 | 29.09 | 0 | 15.6
2002-06-17 16:00 | 27 | 80.6 | 11 | 51.8 | 37 | 982 | 17.0986 | 62.7775 | 48.6 | 28.58 | 0 | 15.6
2002-06-17 17:00 | 27 | 80.6 | 11 | 51.8 | 37 | 982 | 17.0986 | 62.7775 | 48.6 | 28.58 | 0 | 15.6
2002-06-17 18:00 | 26 | 78.8 | 12 | 53.6 | 42 | 982 | 17.2527 | 63.0548 | 49.11 | 28.8 | 0 | 13.8
2002-06-17 19:00 | 22 | 71.6 | 16 | 60.8 | 69 | 982 | 18.0777 | 64.5398 | 51.84 | 29.97 | 0 | 6.6
2002-06-17 20:00 | 20 | 68 | 16 | 60.8 | 78 | 982 | 17.4109 | 63.3396 | 49.78 | 29.09 | 0 | 3
2002-06-17 21:00 | 19 | 66.2 | 16 | 60.8 | 83 | 982 | 17.0723 | 62.7301 | 48.76 | 28.65 | 0 | 1.2
2002-06-17 22:00 | 18 | 64.4 | 14 | 57.2 | 77 | 982 | 15.4292 | 59.7726 | 43.86 | 26.54 | 0.6 | 0
2002-06-17 23:00 | 18 | 64.4 | 14 | 57.2 | 77 | 982 | 15.4292 | 59.7726 | 43.86 | 26.54 | 0.6 | 0
37425 | 18 | 64.4 | 14 | 57.2 | 77 | 982 | 15.4292 | 59.7726 | 43.86 | 26.54 | 0.6 | 0
2002-06-18 01:00 | 17 | 62.6 | 14 | 57.2 | 82 | 982 | 15.0633 | 59.114 | 42.83 | 26.1 | 2.4 | 0
2002-06-18 02:00 | 17 | 62.6 | 14 | 57.2 | 82 | 982 | 15.0633 | 59.114 | 42.83 | 26.1 | 2.4 | 0
2002-06-18 03:00 | 18 | 64.4 | 14 | 57.2 | 77 | 982 | 15.4292 | 59.7726 | 43.86 | 26.54 | 0.6 | 0
2002-06-18 04:00 | 17 | 62.6 | 14 | 57.2 | 82 | 982 | 15.0633 | 59.114 | 42.83 | 26.1 | 2.4 | 0
2002-06-18 05:00 | 17 | 62.6 | 14.4 | 57.92 | 85 | 982 | 15.3957 | 59.7122 | 43.79 | 26.51 | 2.4 | 0
2002-06-18 06:00 | 18 | 64.4 | 15 | 59 | 83 | 982 | 16.1233 | 61.022 | 45.9 | 27.42 | 0.6 | 0
2002-06-18 07:00 | 20 | 68 | 16 | 60.8 | 78 | 982 | 17.4109 | 63.3396 | 49.78 | 29.09 | 0 | 3
2002-06-18 08:00 | 21 | 69.8 | 17 | 62.6 | 78 | 982 | 18.3437 | 65.0186 | 52.73 | 30.36 | 0 | 4.8
2002-06-18 09:00 | 22 | 71.6 | 18 | 64.4 | 78 | 982 | 19.2768 | 66.6982 | 55.8 | 31.67 | 0 | 6.6
2002-06-18 10:00 | 23 | 73.4 | 18 | 64.4 | 73 | 982 | 19.5332 | 67.1597 | 56.63 | 32.03 | 0 | 8.4
2002-06-18 11:00 | 24 | 75.2 | 19 | 66.2 | 74 | 982 | 20.59 | 69.0619 | 60.29 | 33.61 | 0 | 10.2
2002-06-18 12:00 | 24.6 | 76.28 | 19.3 | 66.74 | 72 | 982 | 20.8564 | 69.5416 | 61.22 | 34.01 | 0 | 11.28
2002-06-18 13:00 | 25.5 | 77.9 | 19.2 | 66.56 | 68 | 982 | 21.0845 | 69.952 | 62.02 | 34.35 | 0 | 12.9
2002-06-18 14:00 | 26.4 | 79.52 | 18.6 | 65.48 | 62 | 982 | 20.9554 | 69.7198 | 61.51 | 34.13 | 0 | 14.52
2002-06-18 15:00 | 27.1 | 80.78 | 18.9 | 66.02 | 61 | 982 | 21.4062 | 70.5311 | 63.13 | 34.83 | 0 | 15.78
2002-06-18 16:00 | 27.2 | 80.96 | 18.3 | 64.94 | 58 | 982 | 20.9984 | 69.797 | 61.64 | 34.19 | 0 | 15.96
2002-06-18 17:00 | 27 | 80.6 | 18.4 | 65.12 | 59 | 982 | 20.9916 | 69.7849 | 61.62 | 34.18 | 0 | 15.6
2002-06-18 18:00 | 26 | 78.8 | 19 | 66.2 | 65 | 982 | 21.0737 | 69.9326 | 61.96 | 34.32 | 0 | 13.8
2002-06-18 19:00 | 25 | 77 | 18 | 64.4 | 65 | 982 | 20.1862 | 68.3352 | 58.82 | 32.98 | 0 | 12
2002-06-18 20:00 | 24 | 75.2 | 18 | 64.4 | 69 | 982 | 19.8807 | 67.7852 | 57.79 | 32.53 | 0 | 10.2
2002-06-18 21:00 | 22 | 71.6 | 18 | 64.4 | 78 | 982 | 19.2768 | 66.6982 | 55.8 | 31.67 | 0 | 6.6
2002-06-18 22:00 | 22 | 71.6 | 18 | 64.4 | 78 | 982 | 19.2768 | 66.6982 | 55.8 | 31.67 | 0 | 6.6
2002-06-18 23:00 | 21.6 | 70.88 | 17.7 | 63.86 | 78 | 982 | 18.9035 | 66.0263 | 54.56 | 31.14 | 0 | 5.88
37426 | 21 | 69.8 | 17 | 62.6 | 78 | 982 | 18.3437 | 65.0186 | 52.73 | 30.36 | 0 | 4.8
2002-06-19 01:00 | 20 | 68 | 17 | 62.6 | 83 | 982 | 18.0214 | 64.4386 | 51.72 | 29.92 | 0 | 3
2002-06-19 02:00 | 19 | 66.2 | 17 | 62.6 | 88 | 982 | 17.6536 | 63.7764 | 50.58 | 29.43 | 0 | 1.2
2002-06-19 03:00 | 19 | 66.2 | 16 | 60.8 | 83 | 982 | 17.0723 | 62.7301 | 48.76 | 28.65 | 0 | 1.2
2002-06-19 04:00 | 17 | 62.6 | 16 | 60.8 | 94 | 982 | 16.3694 | 61.4649 | 46.67 | 27.75 | 2.4 | 0
2002-06-19 05:00 | 17 | 62.6 | 15.9 | 60.62 | 93 | 982 | 16.2629 | 61.2732 | 46.35 | 27.61 | 2.4 | 0
2002-06-19 06:00 | 18 | 64.4 | 16 | 60.8 | 88 | 982 | 16.6887 | 62.0397 | 47.61 | 28.15 | 0.6 | 0
2002-06-19 07:00 | 19 | 66.2 | 16 | 60.8 | 83 | 982 | 17.0723 | 62.7301 | 48.76 | 28.65 | 0 | 1.2
2002-06-19 08:00 | 23 | 73.4 | 17 | 62.6 | 69 | 982 | 18.979 | 66.1621 | 54.76 | 31.23 | 0 | 8.4
2002-06-19 09:00 | 25 | 77 | 18 | 64.4 | 65 | 982 | 20.1862 | 68.3352 | 58.82 | 32.98 | 0 | 12
2002-06-19 10:00 | 27 | 80.6 | 18 | 64.4 | 58 | 982 | 20.8264 | 69.4876 | 61.03 | 33.92 | 0 | 15.6
2002-06-19 11:00 | 28.1 | 82.58 | 18 | 64.4 | 54 | 982 | 21.0815 | 69.9467 | 61.91 | 34.3 | 0 | 17.58
2002-06-19 12:00 | 28.9 | 84.02 | 17.8 | 64.04 | 51 | 982 | 21.2142 | 70.1856 | 62.36 | 34.5 | 0 | 19.02
2002-06-19 13:00 | 29.4 | 84.92 | 18 | 64.4 | 50 | 982 | 21.4434 | 70.5981 | 63.19 | 34.85 | 0 | 19.92
2002-06-19 14:00 | 30 | 86 | 18 | 64.4 | 49 | 982 | 21.7486 | 71.1475 | 64.3 | 35.33 | 0 | 21
2002-06-19 15:00 | 31 | 87.8 | 18 | 64.4 | 46 | 982 | 21.9766 | 71.5579 | 65.11 | 35.68 | 0 | 22.8
2002-06-19 16:00 | 31 | 87.8 | 18 | 64.4 | 46 | 982 | 21.9766 | 71.5579 | 65.11 | 35.68 | 0 | 22.8
2002-06-19 17:00 | 30.2 | 86.36 | 18.6 | 65.48 | 50 | 982 | 22.1033 | 71.786 | 65.62 | 35.9 | 0 | 21.36
2002-06-19 18:00 | 29 | 84.2 | 19 | 66.2 | 55 | 982 | 22.0185 | 71.6333 | 65.35 | 35.78 | 0 | 19.2
2002-06-19 19:00 | 27 | 80.6 | 19 | 66.2 | 62 | 982 | 21.4811 | 70.666 | 63.42 | 34.95 | 0 | 15.6
2002-06-19 20:00 | 25 | 77 | 19 | 66.2 | 69 | 982 | 20.7829 | 69.4093 | 60.94 | 33.89 | 0 | 12
2002-06-19 21:00 | 24 | 75.2 | 18 | 64.4 | 69 | 982 | 19.8807 | 67.7852 | 57.79 | 32.53 | 0 | 10.2
2002-06-19 22:00 | 24 | 75.2 | 18 | 64.4 | 69 | 982 | 19.8807 | 67.7852 | 57.79 | 32.53 | 0 | 10.2
2002-06-19 23:00 | 22.7 | 72.86 | 18 | 64.4 | 75 | 982 | 19.5291 | 67.1524 | 56.63 | 32.03 | 0 | 7.86
37427 | 21.3 | 70.34 | 17.7 | 63.86 | 80 | 982 | 18.8782 | 65.9807 | 54.48 | 31.11 | 0 | 5.34
2002-06-20 01:00 | 20 | 68 | 18 | 64.4 | 88 | 982 | 18.6186 | 65.5134 | 53.66 | 30.76 | 0 | 3
2002-06-20 02:00 | 21 | 69.8 | 18 | 64.4 | 83 | 982 | 18.9708 | 66.1475 | 54.8 | 31.25 | 0 | 4.8
2002-06-20 03:00 | 20 | 68 | 18 | 64.4 | 88 | 982 | 18.6186 | 65.5134 | 53.66 | 30.76 | 0 | 3
2002-06-20 04:00 | 21 | 69.8 | 18 | 64.4 | 83 | 982 | 18.9708 | 66.1475 | 54.8 | 31.25 | 0 | 4.8
2002-06-20 05:00 | 19 | 66.2 | 17 | 62.6 | 88 | 982 | 17.6536 | 63.7764 | 50.58 | 29.43 | 0 | 1.2
2002-06-20 06:00 | 19 | 66.2 | 18 | 64.4 | 94 | 982 | 18.3351 | 65.0032 | 52.77 | 30.37 | 0 | 1.2
2002-06-20 07:00 | 22 | 71.6 | 19 | 66.2 | 83 | 982 | 19.9205 | 67.857 | 58 | 32.62 | 0 | 6.6
2002-06-20 08:00 | 24 | 75.2 | 20 | 68 | 78 | 982 | 21.1441 | 70.0594 | 62.29 | 34.47 | 0 | 10.2
2002-06-20 09:00 | 27 | 80.6 | 21 | 69.8 | 70 | 982 | 22.7437 | 72.9387 | 68.21 | 37.01 | 0 | 15.6
2002-06-20 10:00 | 29 | 84.2 | 22 | 71.6 | 66 | 982 | 23.906 | 75.0307 | 72.78 | 38.98 | 0 | 19.2
2002-06-20 11:00 | 30 | 86 | 21 | 69.8 | 59 | 982 | 23.5864 | 74.4555 | 71.44 | 38.4 | 0 | 21
2002-06-20 12:00 | 31 | 87.8 | 21 | 69.8 | 55 | 982 | 23.7157 | 74.6882 | 71.92 | 38.61 | 0 | 22.8
2002-06-20 13:00 | 31 | 87.8 | 21 | 69.8 | 55 | 982 | 23.7157 | 74.6882 | 71.92 | 38.61 | 0 | 22.8
2002-06-20 14:00 | 32 | 89.6 | 19 | 66.2 | 46 | 982 | 22.7829 | 73.0092 | 68.17 | 36.99 | 0 | 24.6
2002-06-20 15:00 | 33 | 91.4 | 19 | 66.2 | 44 | 982 | 23.1662 | 73.6991 | 69.63 | 37.62 | 0 | 26.4
2002-06-20 16:00 | 32 | 89.6 | 20 | 68 | 49 | 982 | 23.3908 | 74.1034 | 70.57 | 38.03 | 0 | 24.6
2002-06-20 17:00 | 31.3 | 88.34 | 20.4 | 68.72 | 52 | 982 | 23.3995 | 74.119 | 70.63 | 38.05 | 0 | 23.34
2002-06-20 18:00 | 30.1 | 86.18 | 20.6 | 69.08 | 57 | 982 | 23.3148 | 73.9666 | 70.34 | 37.93 | 0 | 21.18
2002-06-20 19:00 | 28.1 | 82.58 | 21.3 | 70.34 | 67 | 982 | 23.2635 | 73.8743 | 70.22 | 37.88 | 0 | 17.58
2002-06-20 20:00 | 26.3 | 79.34 | 21.4 | 70.52 | 74 | 982 | 22.7078 | 72.8741 | 68.1 | 36.96 | 0 | 14.34
2002-06-20 21:00 | 25 | 77 | 21 | 69.8 | 78 | 982 | 22.0784 | 71.7411 | 65.73 | 35.95 | 0 | 12
2002-06-20 22:00 | 24 | 75.2 | 21 | 69.8 | 83 | 982 | 21.8209 | 71.2776 | 64.8 | 35.54 | 0 | 10.2
2002-06-20 23:00 | 24 | 75.2 | 21 | 69.8 | 83 | 982 | 21.8209 | 71.2776 | 64.8 | 35.54 | 0 | 10.2
37428 | 21 | 69.8 | 20 | 68 | 94 | 982 | 20.3013 | 68.5423 | 59.37 | 33.21 | 0 | 4.8
2002-06-21 01:00 | 20.9 | 69.62 | 20 | 68 | 95 | 982 | 20.3204 | 68.5767 | 59.44 | 33.24 | 0 | 4.62
2002-06-21 02:00 | 20.8 | 69.44 | 19.6 | 67.28 | 93 | 982 | 19.987 | 67.9765 | 58.28 | 32.74 | 0 | 4.44
2002-06-21 03:00 | 20.9 | 69.62 | 19.1 | 66.38 | 89 | 982 | 19.6079 | 67.2941 | 56.96 | 32.17 | 0 | 4.62
2002-06-21 04:00 | 21 | 69.8 | 19 | 66.2 | 88 | 982 | 19.5838 | 67.2508 | 56.87 | 32.14 | 0 | 4.8
2002-06-21 05:00 | 20 | 68 | 19 | 66.2 | 94 | 982 | 19.3181 | 66.7727 | 56 | 31.76 | 0 | 3
2002-06-21 06:00 | 21.2 | 70.16 | 18.7 | 65.66 | 86 | 982 | 19.5321 | 67.1578 | 56.69 | 32.06 | 0 | 5.16
2002-06-21 07:00 | 23 | 73.4 | 19 | 66.2 | 78 | 982 | 20.2102 | 68.3784 | 58.98 | 33.04 | 0 | 8.4
2002-06-21 08:00 | 25 | 77 | 21 | 69.8 | 78 | 982 | 22.0784 | 71.7411 | 65.73 | 35.95 | 0 | 12
2002-06-21 09:00 | 28 | 82.4 | 21 | 69.8 | 66 | 982 | 23.0126 | 73.4227 | 69.23 | 37.45 | 0 | 17.4
2002-06-21 10:00 | 29 | 84.2 | 22 | 71.6 | 66 | 982 | 23.906 | 75.0307 | 72.78 | 38.98 | 0 | 19.2
2002-06-21 11:00 | 31 | 87.8 | 21 | 69.8 | 55 | 982 | 23.7157 | 74.6882 | 71.92 | 38.61 | 0 | 22.8
2002-06-21 12:00 | 31 | 87.8 | 20 | 68 | 52 | 982 | 23.1487 | 73.6677 | 69.65 | 37.63 | 0 | 22.8
2002-06-21 13:00 | 32 | 89.6 | 20 | 68 | 49 | 982 | 23.3908 | 74.1034 | 70.57 | 38.03 | 0 | 24.6
2002-06-21 14:00 | 32 | 89.6 | 19 | 66.2 | 46 | 982 | 22.7829 | 73.0092 | 68.17 | 36.99 | 0 | 24.6
2002-06-21 15:00 | 32 | 89.6 | 19 | 66.2 | 46 | 982 | 22.7829 | 73.0092 | 68.17 | 36.99 | 0 | 24.6
2002-06-21 16:00 | 32 | 89.6 | 19 | 66.2 | 46 | 982 | 22.7829 | 73.0092 | 68.17 | 36.99 | 0 | 24.6
2002-06-21 17:00 | 31 | 87.8 | 19 | 66.2 | 49 | 982 | 22.5692 | 72.6246 | 67.38 | 36.65 | 0 | 22.8
2002-06-21 18:00 | 31 | 87.8 | 20 | 68 | 52 | 982 | 23.1487 | 73.6677 | 69.65 | 37.63 | 0 | 22.8
2002-06-21 19:00 | 28 | 82.4 | 21 | 69.8 | 66 | 982 | 23.0126 | 73.4227 | 69.23 | 37.45 | 0 | 17.4
2002-06-21 20:00 | 27 | 80.6 | 20 | 68 | 66 | 982 | 22.12 | 71.816 | 65.81 | 35.98 | 0 | 15.6
2002-06-21 21:00 | 25 | 77 | 20 | 68 | 74 | 982 | 21.5104 | 70.7188 | 63.6 | 35.03 | 0 | 12
2002-06-21 22:00 | 24 | 75.2 | 19 | 66.2 | 74 | 982 | 20.59 | 69.0619 | 60.29 | 33.61 | 0 | 10.2
2002-06-21 23:00 | 23 | 73.4 | 18 | 64.4 | 73 | 982 | 19.5332 | 67.1597 | 56.63 | 32.03 | 0 | 8.4
37429 | 21 | 69.8 | 18 | 64.4 | 83 | 982 | 18.9708 | 66.1475 | 54.8 | 31.25 | 0 | 4.8
2002-06-22 01:00 | 19 | 66.2 | 17 | 62.6 | 88 | 982 | 17.6536 | 63.7764 | 50.58 | 29.43 | 0 | 1.2
2002-06-22 02:00 | 18 | 64.4 | 17 | 62.6 | 94 | 982 | 17.3522 | 63.234 | 49.66 | 29.03 | 0.6 | 0
2002-06-22 03:00 | 18 | 64.4 | 17 | 62.6 | 94 | 982 | 17.3522 | 63.234 | 49.66 | 29.03 | 0.6 | 0
2002-06-22 04:00 | 17 | 62.6 | 16 | 60.8 | 94 | 982 | 16.3694 | 61.4649 | 46.67 | 27.75 | 2.4 | 0
2002-06-22 05:00 | 18 | 64.4 | 17 | 62.6 | 94 | 982 | 17.3522 | 63.234 | 49.66 | 29.03 | 0.6 | 0
2002-06-22 06:00 | 19 | 66.2 | 18 | 64.4 | 94 | 982 | 18.3351 | 65.0032 | 52.77 | 30.37 | 0 | 1.2
2002-06-22 07:00 | 21 | 69.8 | 18 | 64.4 | 83 | 982 | 18.9708 | 66.1475 | 54.8 | 31.25 | 0 | 4.8
2002-06-22 08:00 | 25 | 77 | 19 | 66.2 | 69 | 982 | 20.7829 | 69.4093 | 60.94 | 33.89 | 0 | 12
2002-06-22 09:00 | 28 | 82.4 | 21 | 69.8 | 66 | 982 | 23.0126 | 73.4227 | 69.23 | 37.45 | 0 | 17.4
2002-06-22 10:00 | 29 | 84.2 | 22 | 71.6 | 66 | 982 | 23.906 | 75.0307 | 72.78 | 38.98 | 0 | 19.2
2002-06-22 11:00 | 31 | 87.8 | 19 | 66.2 | 49 | 982 | 22.5692 | 72.6246 | 67.38 | 36.65 | 0 | 22.8
2002-06-22 12:00 | 32 | 89.6 | 19 | 66.2 | 46 | 982 | 22.7829 | 73.0092 | 68.17 | 36.99 | 0 | 24.6
2002-06-22 13:00 | 31 | 87.8 | 19 | 66.2 | 49 | 982 | 22.5692 | 72.6246 | 67.38 | 36.65 | 0 | 22.8
2002-06-22 14:00 | 32 | 89.6 | 19 | 66.2 | 46 | 982 | 22.7829 | 73.0092 | 68.17 | 36.99 | 0 | 24.6
2002-06-22 15:00 | 32 | 89.6 | 19 | 66.2 | 46 | 982 | 22.7829 | 73.0092 | 68.17 | 36.99 | 0 | 24.6
2002-06-22 16:00 | 32 | 89.6 | 18 | 64.4 | 43 | 982 | 22.1605 | 71.889 | 65.77 | 35.96 | 0 | 24.6
2002-06-22 17:00 | 31 | 87.8 | 18 | 64.4 | 46 | 982 | 21.9766 | 71.5579 | 65.11 | 35.68 | 0 | 22.8
2002-06-22 18:00 | 29 | 84.2 | 21 | 69.8 | 62 | 982 | 23.2352 | 73.8234 | 70.07 | 37.81 | 0 | 19.2
2002-06-22 19:00 | 27 | 80.6 | 21 | 69.8 | 70 | 982 | 22.7437 | 72.9387 | 68.21 | 37.01 | 0 | 15.6
2002-06-22 20:00 | 26 | 78.8 | 20 | 68 | 70 | 982 | 21.8366 | 71.3058 | 64.78 | 35.54 | 0 | 13.8
2002-06-22 21:00 | 24 | 75.2 | 19 | 66.2 | 74 | 982 | 20.59 | 69.0619 | 60.29 | 33.61 | 0 | 10.2
2002-06-22 22:00 | 23 | 73.4 | 19 | 66.2 | 78 | 982 | 20.2102 | 68.3784 | 58.98 | 33.04 | 0 | 8.4
2002-06-22 23:00 | 22 | 71.6 | 18 | 64.4 | 78 | 982 | 19.2768 | 66.6982 | 55.8 | 31.67 | 0 | 6.6
37430 | 21 | 69.8 | 18 | 64.4 | 83 | 982 | 18.9708 | 66.1475 | 54.8 | 31.25 | 0 | 4.8
2002-06-23 01:00 | 20 | 68 | 18 | 64.4 | 88 | 982 | 18.6186 | 65.5134 | 53.66 | 30.76 | 0 | 3
2002-06-23 02:00 | 19 | 66.2 | 17 | 62.6 | 88 | 982 | 17.6536 | 63.7764 | 50.58 | 29.43 | 0 | 1.2
2002-06-23 03:00 | 18 | 64.4 | 17 | 62.6 | 94 | 982 | 17.3522 | 63.234 | 49.66 | 29.03 | 0.6 | 0
2002-06-23 04:00 | 17 | 62.6 | 16 | 60.8 | 94 | 982 | 16.3694 | 61.4649 | 46.67 | 27.75 | 2.4 | 0
2002-06-23 05:00 | 17 | 62.6 | 16 | 60.8 | 94 | 982 | 16.3694 | 61.4649 | 46.67 | 27.75 | 2.4 | 0
2002-06-23 06:00 | 18 | 64.4 | 16 | 60.8 | 88 | 982 | 16.6887 | 62.0397 | 47.61 | 28.15 | 0.6 | 0
2002-06-23 07:00 | 21 | 69.8 | 17 | 62.6 | 78 | 982 | 18.3437 | 65.0186 | 52.73 | 30.36 | 0 | 4.8
2002-06-23 08:00 | 23 | 73.4 | 19 | 66.2 | 78 | 982 | 20.2102 | 68.3784 | 58.98 | 33.04 | 0 | 8.4
2002-06-23 09:00 | 26 | 78.8 | 19 | 66.2 | 65 | 982 | 21.0737 | 69.9326 | 61.96 | 34.32 | 0 | 13.8
2002-06-23 10:00 | 29 | 84.2 | 17 | 62.6 | 48 | 982 | 20.7429 | 69.3371 | 60.65 | 33.76 | 0 | 19.2
2002-06-23 11:00 | 30 | 86 | 16 | 60.8 | 43 | 982 | 20.5811 | 69.046 | 60.04 | 33.5 | 0 | 21
2002-06-23 12:00 | 30 | 86 | 15 | 59 | 40 | 982 | 19.9775 | 67.9594 | 57.92 | 32.59 | 0 | 21
2002-06-23 13:00 | 31 | 87.8 | 16 | 60.8 | 40 | 982 | 20.7499 | 69.3498 | 60.61 | 33.74 | 0 | 22.8
2002-06-23 14:00 | 31 | 87.8 | 15 | 59 | 38 | 982 | 20.328 | 68.5904 | 59.11 | 33.1 | 0 | 22.8
2002-06-23 15:00 | 31 | 87.8 | 17 | 62.6 | 43 | 982 | 21.3704 | 70.4667 | 62.86 | 34.71 | 0 | 22.8
2002-06-23 16:00 | 31 | 87.8 | 15 | 59 | 38 | 982 | 20.328 | 68.5904 | 59.11 | 33.1 | 0 | 22.8
2002-06-23 17:00 | 31 | 87.8 | 17 | 62.6 | 43 | 982 | 21.3704 | 70.4667 | 62.86 | 34.71 | 0 | 22.8
2002-06-23 18:00 | 29 | 84.2 | 18 | 64.4 | 52 | 982 | 21.4793 | 70.6628 | 63.33 | 34.91 | 0 | 19.2
2002-06-23 19:00 | 26 | 78.8 | 19 | 66.2 | 65 | 982 | 21.0737 | 69.9326 | 61.96 | 34.32 | 0 | 13.8
2002-06-23 20:00 | 23 | 73.4 | 19 | 66.2 | 78 | 982 | 20.2102 | 68.3784 | 58.98 | 33.04 | 0 | 8.4
2002-06-23 21:00 | 24 | 75.2 | 19 | 66.2 | 74 | 982 | 20.59 | 69.0619 | 60.29 | 33.61 | 0 | 10.2
2002-06-23 22:00 | 23 | 73.4 | 19 | 66.2 | 78 | 982 | 20.2102 | 68.3784 | 58.98 | 33.04 | 0 | 8.4
2002-06-23 23:00 | 22 | 71.6 | 18 | 64.4 | 78 | 982 | 19.2768 | 66.6982 | 55.8 | 31.67 | 0 | 6.6
37431 | 22 | 71.6 | 18 | 64.4 | 78 | 982 | 19.2768 | 66.6982 | 55.8 | 31.67 | 0 | 6.6
2002-06-24 01:00 | 20 | 68 | 18 | 64.4 | 88 | 982 | 18.6186 | 65.5134 | 53.66 | 30.76 | 0 | 3
2002-06-24 02:00 | 20 | 68 | 18 | 64.4 | 88 | 982 | 18.6186 | 65.5134 | 53.66 | 30.76 | 0 | 3
2002-06-24 03:00 | 19 | 66.2 | 17 | 62.6 | 88 | 982 | 17.6536 | 63.7764 | 50.58 | 29.43 | 0 | 1.2
2002-06-24 04:00 | 20 | 68 | 17 | 62.6 | 83 | 982 | 18.0214 | 64.4386 | 51.72 | 29.92 | 0 | 3
2002-06-24 05:00 | 19 | 66.2 | 17 | 62.6 | 88 | 982 | 17.6536 | 63.7764 | 50.58 | 29.43 | 0 | 1.2
2002-06-24 06:00 | 19 | 66.2 | 18 | 64.4 | 94 | 982 | 18.3351 | 65.0032 | 52.77 | 30.37 | 0 | 1.2
2002-06-24 07:00 | 23 | 73.4 | 19 | 66.2 | 78 | 982 | 20.2102 | 68.3784 | 58.98 | 33.04 | 0 | 8.4
2002-06-24 08:00 | 25 | 77 | 20 | 68 | 74 | 982 | 21.5104 | 70.7188 | 63.6 | 35.03 | 0 | 12
2002-06-24 09:00 | 27 | 80.6 | 21 | 69.8 | 70 | 982 | 22.7437 | 72.9387 | 68.21 | 37.01 | 0 | 15.6
2002-06-24 10:00 | 29 | 84.2 | 21 | 69.8 | 62 | 982 | 23.2352 | 73.8234 | 70.07 | 37.81 | 0 | 19.2
2002-06-24 11:00 | 29 | 84.2 | 21 | 69.8 | 62 | 982 | 23.2352 | 73.8234 | 70.07 | 37.81 | 0 | 19.2
2002-06-24 12:00 | 31 | 87.8 | 21 | 69.8 | 55 | 982 | 23.7157 | 74.6882 | 71.92 | 38.61 | 0 | 22.8
2002-06-24 13:00 | 31 | 87.8 | 21 | 69.8 | 55 | 982 | 23.7157 | 74.6882 | 71.92 | 38.61 | 0 | 22.8
2002-06-24 14:00 | 30 | 86 | 19 | 66.2 | 52 | 982 | 22.3136 | 72.1645 | 66.43 | 36.25 | 0 | 21
2002-06-24 15:00 | 31 | 87.8 | 20 | 68 | 52 | 982 | 23.1487 | 73.6677 | 69.65 | 37.63 | 0 | 22.8
2002-06-24 16:00 | 31 | 87.8 | 21 | 69.8 | 55 | 982 | 23.7157 | 74.6882 | 71.92 | 38.61 | 0 | 22.8
2002-06-24 17:00 | 31 | 87.8 | 19 | 66.2 | 49 | 982 | 22.5692 | 72.6246 | 67.38 | 36.65 | 0 | 22.8
2002-06-24 18:00 | 31 | 87.8 | 19 | 66.2 | 49 | 982 | 22.5692 | 72.6246 | 67.38 | 36.65 | 0 | 22.8
2002-06-24 19:00 | 29 | 84.2 | 22 | 71.6 | 66 | 982 | 23.906 | 75.0307 | 72.78 | 38.98 | 0 | 19.2
2002-06-24 20:00 | 26 | 78.8 | 21 | 69.8 | 74 | 982 | 22.4314 | 72.3766 | 67.04 | 36.51 | 0 | 13.8
2002-06-24 21:00 | 24 | 75.2 | 21 | 69.8 | 83 | 982 | 21.8209 | 71.2776 | 64.8 | 35.54 | 0 | 10.2
2002-06-24 22:00 | 24 | 75.2 | 21 | 69.8 | 83 | 982 | 21.8209 | 71.2776 | 64.8 | 35.54 | 0 | 10.2
2002-06-24 23:00 | 23 | 73.4 | 21 | 69.8 | 89 | 982 | 21.6418 | 70.9553 | 64.16 | 35.27 | 0 | 8.4
37432 | 23 | 73.4 | 21 | 69.8 | 89 | 982 | 21.6418 | 70.9553 | 64.16 | 35.27 | 0 | 8.4
2002-06-25 01:00 | 22 | 71.6 | 20 | 68 | 88 | 982 | 20.5492 | 68.9885 | 60.21 | 33.57 | 0 | 6.6
2002-06-25 02:00 | 22 | 71.6 | 20 | 68 | 88 | 982 | 20.5492 | 68.9885 | 60.21 | 33.57 | 0 | 6.6
2002-06-25 03:00 | 22 | 71.6 | 19 | 66.2 | 83 | 982 | 19.9205 | 67.857 | 58 | 32.62 | 0 | 6.6
2002-06-25 04:00 | 21 | 69.8 | 19 | 66.2 | 88 | 982 | 19.5838 | 67.2508 | 56.87 | 32.14 | 0 | 4.8
2002-06-25 05:00 | 20 | 68 | 18 | 64.4 | 88 | 982 | 18.6186 | 65.5134 | 53.66 | 30.76 | 0 | 3
2002-06-25 06:00 | 21 | 69.8 | 19 | 66.2 | 88 | 982 | 19.5838 | 67.2508 | 56.87 | 32.14 | 0 | 4.8
2002-06-25 07:00 | 21 | 69.8 | 19 | 66.2 | 88 | 982 | 19.5838 | 67.2508 | 56.87 | 32.14 | 0 | 4.8
2002-06-25 08:00 | 23 | 73.4 | 20 | 68 | 83 | 982 | 20.8705 | 69.567 | 61.33 | 34.05 | 0 | 8.4
2002-06-25 09:00 | 25 | 77 | 21 | 69.8 | 78 | 982 | 22.0784 | 71.7411 | 65.73 | 35.95 | 0 | 12
2002-06-25 10:00 | 27 | 80.6 | 21 | 69.8 | 70 | 982 | 22.7437 | 72.9387 | 68.21 | 37.01 | 0 | 15.6
2002-06-25 11:00 | 28 | 82.4 | 21 | 69.8 | 66 | 982 | 23.0126 | 73.4227 | 69.23 | 37.45 | 0 | 17.4
2002-06-25 12:00 | 30 | 86 | 21 | 69.8 | 59 | 982 | 23.5864 | 74.4555 | 71.44 | 38.4 | 0 | 21
2002-06-25 13:00 | 31 | 87.8 | 19 | 66.2 | 49 | 982 | 22.5692 | 72.6246 | 67.38 | 36.65 | 0 | 22.8
2002-06-25 14:00 | 31 | 87.8 | 19 | 66.2 | 49 | 982 | 22.5692 | 72.6246 | 67.38 | 36.65 | 0 | 22.8
2002-06-25 15:00 | 27 | 80.6 | 19 | 66.2 | 62 | 982 | 21.4811 | 70.666 | 63.42 | 34.95 | 0 | 15.6
2002-06-25 16:00 | 26 | 78.8 | 19 | 66.2 | 65 | 982 | 21.0737 | 69.9326 | 61.96 | 34.32 | 0 | 13.8
2002-06-25 17:00 | 26 | 78.8 | 20 | 68 | 70 | 982 | 21.8366 | 71.3058 | 64.78 | 35.54 | 0 | 13.8
2002-06-25 18:00 | 25 | 77 | 20 | 68 | 74 | 982 | 21.5104 | 70.7188 | 63.6 | 35.03 | 0 | 12
2002-06-25 19:00 | 23 | 73.4 | 21 | 69.8 | 89 | 982 | 21.6418 | 70.9553 | 64.16 | 35.27 | 0 | 8.4
2002-06-25 20:00 | 22 | 71.6 | 21 | 69.8 | 94 | 982 | 21.2845 | 70.3121 | 62.88 | 34.72 | 0 | 6.6
2002-06-25 21:00 | 22 | 71.6 | 20 | 68 | 88 | 982 | 20.5492 | 68.9885 | 60.21 | 33.57 | 0 | 6.6
2002-06-25 22:00 | 22 | 71.6 | 20 | 68 | 88 | 982 | 20.5492 | 68.9885 | 60.21 | 33.57 | 0 | 6.6
2002-06-25 23:00 | 21 | 69.8 | 19 | 66.2 | 88 | 982 | 19.5838 | 67.2508 | 56.87 | 32.14 | 0 | 4.8
37433 | 20 | 68 | 19 | 66.2 | 94 | 982 | 19.3181 | 66.7727 | 56 | 31.76 | 0 | 3
2002-06-26 01:00 | 20 | 68 | 19 | 66.2 | 94 | 982 | 19.3181 | 66.7727 | 56 | 31.76 | 0 | 3
2002-06-26 02:00 | 20 | 68 | 19 | 66.2 | 94 | 982 | 19.3181 | 66.7727 | 56 | 31.76 | 0 | 3
2002-06-26 03:00 | 19 | 66.2 | 18 | 64.4 | 94 | 982 | 18.3351 | 65.0032 | 52.77 | 30.37 | 0 | 1.2
2002-06-26 04:00 | 19 | 66.2 | 18 | 64.4 | 94 | 982 | 18.3351 | 65.0032 | 52.77 | 30.37 | 0 | 1.2
2002-06-26 05:00 | 18 | 64.4 | 17 | 62.6 | 94 | 982 | 17.3522 | 63.234 | 49.66 | 29.03 | 0.6 | 0
2002-06-26 06:00 | 19 | 66.2 | 18 | 64.4 | 94 | 982 | 18.3351 | 65.0032 | 52.77 | 30.37 | 0 | 1.2
2002-06-26 07:00 | 21 | 69.8 | 19 | 66.2 | 88 | 982 | 19.5838 | 67.2508 | 56.87 | 32.14 | 0 | 4.8
2002-06-26 08:00 | 23 | 73.4 | 20 | 68 | 83 | 982 | 20.8705 | 69.567 | 61.33 | 34.05 | 0 | 8.4
2002-06-26 09:00 | 25 | 77 | 21 | 69.8 | 78 | 982 | 22.0784 | 71.7411 | 65.73 | 35.95 | 0 | 12
2002-06-26 10:00 | 27 | 80.6 | 21 | 69.8 | 70 | 982 | 22.7437 | 72.9387 | 68.21 | 37.01 | 0 | 15.6
2002-06-26 11:00 | 28 | 82.4 | 19 | 66.2 | 58 | 982 | 21.6863 | 71.0353 | 64.14 | 35.26 | 0 | 17.4
2002-06-26 12:00 | 29 | 84.2 | 19 | 66.2 | 55 | 982 | 22.0185 | 71.6333 | 65.35 | 35.78 | 0 | 19.2
2002-06-26 13:00 | 29 | 84.2 | 19 | 66.2 | 55 | 982 | 22.0185 | 71.6333 | 65.35 | 35.78 | 0 | 19.2
2002-06-26 14:00 | 31 | 87.8 | 19 | 66.2 | 49 | 982 | 22.5692 | 72.6246 | 67.38 | 36.65 | 0 | 22.8
2002-06-26 15:00 | 31 | 87.8 | 18 | 64.4 | 46 | 982 | 21.9766 | 71.5579 | 65.11 | 35.68 | 0 | 22.8
2002-06-26 16:00 | 31 | 87.8 | 19 | 66.2 | 49 | 982 | 22.5692 | 72.6246 | 67.38 | 36.65 | 0 | 22.8
2002-06-26 17:00 | 31 | 87.8 | 19 | 66.2 | 49 | 982 | 22.5692 | 72.6246 | 67.38 | 36.65 | 0 | 22.8
2002-06-26 18:00 | 29 | 84.2 | 19 | 66.2 | 55 | 982 | 22.0185 | 71.6333 | 65.35 | 35.78 | 0 | 19.2
2002-06-26 19:00 | 26 | 78.8 | 22 | 71.6 | 79 | 982 | 23.1566 | 73.6819 | 69.88 | 37.73 | 0 | 13.8
2002-06-26 20:00 | 25 | 77 | 21 | 69.8 | 78 | 982 | 22.0784 | 71.7411 | 65.73 | 35.95 | 0 | 12
2002-06-26 21:00 | 23 | 73.4 | 20 | 68 | 83 | 982 | 20.8705 | 69.567 | 61.33 | 34.05 | 0 | 8.4
2002-06-26 22:00 | 23 | 73.4 | 20 | 68 | 83 | 982 | 20.8705 | 69.567 | 61.33 | 34.05 | 0 | 8.4
2002-06-26 23:00 | 23 | 73.4 | 19 | 66.2 | 78 | 982 | 20.2102 | 68.3784 | 58.98 | 33.04 | 0 | 8.4
37434 | 21 | 69.8 | 19 | 66.2 | 88 | 982 | 19.5838 | 67.2508 | 56.87 | 32.14 | 0 | 4.8
2002-06-27 01:00 | 21 | 69.8 | 19 | 66.2 | 88 | 982 | 19.5838 | 67.2508 | 56.87 | 32.14 | 0 | 4.8
2002-06-27 02:00 | 21 | 69.8 | 19 | 66.2 | 88 | 982 | 19.5838 | 67.2508 | 56.87 | 32.14 | 0 | 4.8
2002-06-27 03:00 | 20 | 68 | 18 | 64.4 | 88 | 982 | 18.6186 | 65.5134 | 53.66 | 30.76 | 0 | 3
2002-06-27 04:00 | 19 | 66.2 | 18 | 64.4 | 94 | 982 | 18.3351 | 65.0032 | 52.77 | 30.37 | 0 | 1.2
2002-06-27 05:00 | 20 | 68 | 18 | 64.4 | 88 | 982 | 18.6186 | 65.5134 | 53.66 | 30.76 | 0 | 3
2002-06-27 06:00 | 21 | 69.8 | 19 | 66.2 | 88 | 982 | 19.5838 | 67.2508 | 56.87 | 32.14 | 0 | 4.8
2002-06-27 07:00 | 23 | 73.4 | 19 | 66.2 | 78 | 982 | 20.2102 | 68.3784 | 58.98 | 33.04 | 0 | 8.4
2002-06-27 08:00 | 24 | 75.2 | 20 | 68 | 78 | 982 | 21.1441 | 70.0594 | 62.29 | 34.47 | 0 | 10.2
2002-06-27 09:00 | 27 | 80.6 | 19 | 66.2 | 62 | 982 | 21.4811 | 70.666 | 63.42 | 34.95 | 0 | 15.6
2002-06-27 10:00 | 28 | 82.4 | 19 | 66.2 | 58 | 982 | 21.6863 | 71.0353 | 64.14 | 35.26 | 0 | 17.4
2002-06-27 11:00 | 30 | 86 | 19 | 66.2 | 52 | 982 | 22.3136 | 72.1645 | 66.43 | 36.25 | 0 | 21
2002-06-27 12:00 | 31 | 87.8 | 19 | 66.2 | 49 | 982 | 22.5692 | 72.6246 | 67.38 | 36.65 | 0 | 22.8
2002-06-27 13:00 | 31 | 87.8 | 19 | 66.2 | 49 | 982 | 22.5692 | 72.6246 | 67.38 | 36.65 | 0 | 22.8
2002-06-27 14:00 | 31 | 87.8 | 19 | 66.2 | 49 | 982 | 22.5692 | 72.6246 | 67.38 | 36.65 | 0 | 22.8
2002-06-27 15:00 | 32 | 89.6 | 18 | 64.4 | 43 | 982 | 22.1605 | 71.889 | 65.77 | 35.96 | 0 | 24.6
2002-06-27 16:00 | 32 | 89.6 | 19 | 66.2 | 46 | 982 | 22.7829 | 73.0092 | 68.17 | 36.99 | 0 | 24.6
2002-06-27 17:00 | 32 | 89.6 | 20 | 68 | 49 | 982 | 23.3908 | 74.1034 | 70.57 | 38.03 | 0 | 24.6
2002-06-27 18:00 | 30 | 86 | 21 | 69.8 | 59 | 982 | 23.5864 | 74.4555 | 71.44 | 38.4 | 0 | 21
2002-06-27 19:00 | 28 | 82.4 | 21 | 69.8 | 66 | 982 | 23.0126 | 73.4227 | 69.23 | 37.45 | 0 | 17.4
2002-06-27 20:00 | 25 | 77 | 21 | 69.8 | 78 | 982 | 22.0784 | 71.7411 | 65.73 | 35.95 | 0 | 12
2002-06-27 21:00 | 24 | 75.2 | 21 | 69.8 | 83 | 982 | 21.8209 | 71.2776 | 64.8 | 35.54 | 0 | 10.2
2002-06-27 22:00 | 24 | 75.2 | 21 | 69.8 | 83 | 982 | 21.8209 | 71.2776 | 64.8 | 35.54 | 0 | 10.2
2002-06-27 23:00 | 23 | 73.4 | 21 | 69.8 | 89 | 982 | 21.6418 | 70.9553 | 64.16 | 35.27 | 0 | 8.4
37435 | 22 | 71.6 | 20 | 68 | 88 | 982 | 20.5492 | 68.9885 | 60.21 | 33.57 | 0 | 6.6
2002-06-28 01:00 | 21.3 | 70.34 | 19.8 | 67.64 | 91 | 982 | 20.2372 | 68.427 | 59.13 | 33.11 | 0 | 5.34
2002-06-28 02:00 | 20.5 | 68.9 | 19.2 | 66.56 | 92 | 982 | 19.5756 | 67.236 | 56.86 | 32.13 | 0 | 3.9
2002-06-28 03:00 | 20 | 68 | 18.5 | 65.3 | 91 | 982 | 18.9706 | 66.1471 | 54.83 | 31.26 | 0 | 3
2002-06-28 04:00 | 19.4 | 66.92 | 18.2 | 64.76 | 93 | 982 | 18.6147 | 65.5065 | 53.67 | 30.76 | 0 | 1.92
2002-06-28 05:00 | 19 | 66.2 | 18 | 64.4 | 94 | 982 | 18.3351 | 65.0032 | 52.77 | 30.37 | 0 | 1.2
2002-06-28 06:00 | 21 | 69.8 | 19 | 66.2 | 88 | 982 | 19.5838 | 67.2508 | 56.87 | 32.14 | 0 | 4.8
2002-06-28 07:00 | 22 | 71.6 | 20 | 68 | 88 | 982 | 20.5492 | 68.9885 | 60.21 | 33.57 | 0 | 6.6
2002-06-28 08:00 | 24 | 75.2 | 21 | 69.8 | 83 | 982 | 21.8209 | 71.2776 | 64.8 | 35.54 | 0 | 10.2
2002-06-28 09:00 | 27 | 80.6 | 21 | 69.8 | 70 | 982 | 22.7437 | 72.9387 | 68.21 | 37.01 | 0 | 15.6
2002-06-28 10:00 | 28 | 82.4 | 21 | 69.8 | 66 | 982 | 23.0126 | 73.4227 | 69.23 | 37.45 | 0 | 17.4
2002-06-28 11:00 | 29 | 84.2 | 21 | 69.8 | 62 | 982 | 23.2352 | 73.8234 | 70.07 | 37.81 | 0 | 19.2
2002-06-28 12:00 | 31 | 87.8 | 20 | 68 | 52 | 982 | 23.1487 | 73.6677 | 69.65 | 37.63 | 0 | 22.8
2002-06-28 13:00 | 32 | 89.6 | 20 | 68 | 49 | 982 | 23.3908 | 74.1034 | 70.57 | 38.03 | 0 | 24.6
2002-06-28 14:00 | 32 | 89.6 | 20 | 68 | 49 | 982 | 23.3908 | 74.1034 | 70.57 | 38.03 | 0 | 24.6
2002-06-28 15:00 | 31 | 87.8 | 20 | 68 | 52 | 982 | 23.1487 | 73.6677 | 69.65 | 37.63 | 0 | 22.8
2002-06-28 16:00 | 32 | 89.6 | 21 | 69.8 | 52 | 982 | 23.9848 | 75.1727 | 72.98 | 39.06 | 0 | 24.6
2002-06-28 17:00 | 32 | 89.6 | 21 | 69.8 | 52 | 982 | 23.9848 | 75.1727 | 72.98 | 39.06 | 0 | 24.6
2002-06-28 18:00 | 31 | 87.8 | 21 | 69.8 | 55 | 982 | 23.7157 | 74.6882 | 71.92 | 38.61 | 0 | 22.8
2002-06-28 19:00 | 29 | 84.2 | 21 | 69.8 | 62 | 982 | 23.2352 | 73.8234 | 70.07 | 37.81 | 0 | 19.2
2002-06-28 20:00 | 27 | 80.6 | 21 | 69.8 | 70 | 982 | 22.7437 | 72.9387 | 68.21 | 37.01 | 0 | 15.6
2002-06-28 21:00 | 26 | 78.8 | 21 | 69.8 | 74 | 982 | 22.4314 | 72.3766 | 67.04 | 36.51 | 0 | 13.8
2002-06-28 22:00 | 25 | 77 | 21 | 69.8 | 78 | 982 | 22.0784 | 71.7411 | 65.73 | 35.95 | 0 | 12
2002-06-28 23:00 | 24 | 75.2 | 21 | 69.8 | 83 | 982 | 21.8209 | 71.2776 | 64.8 | 35.54 | 0 | 10.2
37436 | 24 | 75.2 | 22 | 71.6 | 89 | 982 | 22.6108 | 72.6994 | 67.82 | 36.84 | 0 | 10.2
2002-06-29 01:00 | 24 | 75.2 | 21 | 69.8 | 83 | 982 | 21.8209 | 71.2776 | 64.8 | 35.54 | 0 | 10.2
2002-06-29 02:00 | 23 | 73.4 | 21 | 69.8 | 89 | 982 | 21.6418 | 70.9553 | 64.16 | 35.27 | 0 | 8.4
2002-06-29 03:00 | 23 | 73.4 | 21 | 69.8 | 89 | 982 | 21.6418 | 70.9553 | 64.16 | 35.27 | 0 | 8.4
2002-06-29 04:00 | 22 | 71.6 | 21 | 69.8 | 94 | 982 | 21.2845 | 70.3121 | 62.88 | 34.72 | 0 | 6.6
2002-06-29 05:00 | 22 | 71.6 | 20 | 68 | 88 | 982 | 20.5492 | 68.9885 | 60.21 | 33.57 | 0 | 6.6
2002-06-29 06:00 | 22 | 71.6 | 21 | 69.8 | 94 | 982 | 21.2845 | 70.3121 | 62.88 | 34.72 | 0 | 6.6
2002-06-29 07:00 | 24 | 75.2 | 21 | 69.8 | 83 | 982 | 21.8209 | 71.2776 | 64.8 | 35.54 | 0 | 10.2
2002-06-29 08:00 | 26.1 | 78.98 | 22 | 71.6 | 78 | 982 | 23.1067 | 73.592 | 69.68 | 37.64 | 0 | 13.98
2002-06-29 09:00 | 28 | 82.4 | 22 | 71.6 | 70 | 982 | 23.6515 | 74.5726 | 71.79 | 38.55 | 0 | 17.4
2002-06-29 10:00 | 30 | 86 | 22 | 71.6 | 62 | 982 | 24.1135 | 75.4042 | 73.6 | 39.33 | 0 | 21
2002-06-29 11:00 | 32 | 89.6 | 22 | 71.6 | 56 | 982 | 24.7564 | 76.5615 | 76.2 | 40.45 | 0 | 24.6
2002-06-29 12:00 | 32 | 89.6 | 22 | 71.6 | 56 | 982 | 24.7564 | 76.5615 | 76.2 | 40.45 | 0 | 24.6
2002-06-29 13:00 | 33 | 91.4 | 22 | 71.6 | 53 | 982 | 25.0216 | 77.0389 | 77.29 | 40.92 | 0 | 26.4
2002-06-29 14:00 | 33 | 91.4 | 22 | 71.6 | 53 | 982 | 25.0216 | 77.0389 | 77.29 | 40.92 | 0 | 26.4
2002-06-29 15:00 | 34 | 93.2 | 21 | 69.8 | 47 | 982 | 24.6129 | 76.3032 | 75.51 | 40.15 | 0 | 28.2
2002-06-29 16:00 | 33 | 91.4 | 21 | 69.8 | 49 | 982 | 24.2133 | 75.5839 | 73.88 | 39.45 | 0 | 26.4
2002-06-29 17:00 | 33 | 91.4 | 21 | 69.8 | 49 | 982 | 24.2133 | 75.5839 | 73.88 | 39.45 | 0 | 26.4
2002-06-29 18:00 | 32 | 89.6 | 21 | 69.8 | 52 | 982 | 23.9848 | 75.1727 | 72.98 | 39.06 | 0 | 24.6
2002-06-29 19:00 | 31 | 87.8 | 21 | 69.8 | 55 | 982 | 23.7157 | 74.6882 | 71.92 | 38.61 | 0 | 22.8
2002-06-29 20:00 | 28 | 82.4 | 21 | 69.8 | 66 | 982 | 23.0126 | 73.4227 | 69.23 | 37.45 | 0 | 17.4
2002-06-29 21:00 | 27 | 80.6 | 21 | 69.8 | 70 | 982 | 22.7437 | 72.9387 | 68.21 | 37.01 | 0 | 15.6
2002-06-29 22:00 | 26 | 78.8 | 21 | 69.8 | 74 | 982 | 22.4314 | 72.3766 | 67.04 | 36.51 | 0 | 13.8
2002-06-29 23:00 | 25 | 77 | 21 | 69.8 | 78 | 982 | 22.0784 | 71.7411 | 65.73 | 35.95 | 0 | 12
37437 | 24 | 75.2 | 21 | 69.8 | 83 | 982 | 21.8209 | 71.2776 | 64.8 | 35.54 | 0 | 10.2
2002-06-30 01:00 | 24 | 75.2 | 20 | 68 | 78 | 982 | 21.1441 | 70.0594 | 62.29 | 34.47 | 0 | 10.2
2002-06-30 02:00 | 24 | 75.2 | 18 | 64.4 | 69 | 982 | 19.8807 | 67.7852 | 57.79 | 32.53 | 0 | 10.2
2002-06-30 03:00 | 23 | 73.4 | 18 | 64.4 | 73 | 982 | 19.5332 | 67.1597 | 56.63 | 32.03 | 0 | 8.4
2002-06-30 04:00 | 22 | 71.6 | 17 | 62.6 | 73 | 982 | 18.6172 | 65.5109 | 53.59 | 30.73 | 0 | 6.6
2002-06-30 05:00 | 22 | 71.6 | 17 | 62.6 | 73 | 982 | 18.6172 | 65.5109 | 53.59 | 30.73 | 0 | 6.6
2002-06-30 06:00 | 22 | 71.6 | 18 | 64.4 | 78 | 982 | 19.2768 | 66.6982 | 55.8 | 31.67 | 0 | 6.6
2002-06-30 07:00 | 24 | 75.2 | 18 | 64.4 | 69 | 982 | 19.8807 | 67.7852 | 57.79 | 32.53 | 0 | 10.2
2002-06-30 08:00 | 26 | 78.8 | 18 | 64.4 | 61 | 982 | 20.4471 | 68.8048 | 59.71 | 33.36 | 0 | 13.8
2002-06-30 09:00 | 27 | 80.6 | 19 | 66.2 | 62 | 982 | 21.4811 | 70.666 | 63.42 | 34.95 | 0 | 15.6
2002-06-30 10:00 | 29 | 84.2 | 19 | 66.2 | 55 | 982 | 22.0185 | 71.6333 | 65.35 | 35.78 | 0 | 19.2
2002-06-30 11:00 | 31 | 87.8 | 19 | 66.2 | 49 | 982 | 22.5692 | 72.6246 | 67.38 | 36.65 | 0 | 22.8
2002-06-30 12:00 | 31 | 87.8 | 19 | 66.2 | 49 | 982 | 22.5692 | 72.6246 | 67.38 | 36.65 | 0 | 22.8
2002-06-30 13:00 | 32 | 89.6 | 19 | 66.2 | 46 | 982 | 22.7829 | 73.0092 | 68.17 | 36.99 | 0 | 24.6
2002-06-30 14:00 | 32 | 89.6 | 19 | 66.2 | 46 | 982 | 22.7829 | 73.0092 | 68.17 | 36.99 | 0 | 24.6
2002-06-30 15:00 | 32 | 89.6 | 18 | 64.4 | 43 | 982 | 22.1605 | 71.889 | 65.77 | 35.96 | 0 | 24.6
2002-06-30 16:00 | 32 | 89.6 | 17 | 62.6 | 41 | 982 | 21.7373 | 71.1272 | 64.18 | 35.28 | 0 | 24.6
2002-06-30 17:00 | 32 | 89.6 | 16 | 60.8 | 38 | 982 | 21.0894 | 69.961 | 61.79 | 34.25 | 0 | 24.6
2002-06-30 18:00 | 31 | 87.8 | 17 | 62.6 | 43 | 982 | 21.3704 | 70.4667 | 62.86 | 34.71 | 0 | 22.8
2002-06-30 19:00 | 29 | 84.2 | 17 | 62.6 | 48 | 982 | 20.7429 | 69.3371 | 60.65 | 33.76 | 0 | 19.2
2002-06-30 20:00 | 24 | 75.2 | 19 | 66.2 | 74 | 982 | 20.59 | 69.0619 | 60.29 | 33.61 | 0 | 10.2
2002-06-30 21:00 | 23 | 73.4 | 19 | 66.2 | 78 | 982 | 20.2102 | 68.3784 | 58.98 | 33.04 | 0 | 8.4
2002-06-30 22:00 | 22.7 | 72.86 | 19.2 | 66.56 | 78 | 982 | 19.9301 | 67.8743 | 58.01 | 32.63 | 0 | 7.86
2002-06-30 23:00 | 22.3 | 72.14 | 19.4 | 66.92 | 83 | 982 | 20.2055 | 68.3699 | 58.99 | 33.05 | 0 | 7.14
37438 | 22 | 71.6 | 19.6 | 67.28 | 83 | 982 | 19.9205 | 67.857 | 58 | 32.62 | 0 | 6.6
1999-07-01 01:00 | 21.6 | 70.88 | 19.9 | 67.82 | 96 | 982 | 21.1296 | 70.0332 | 62.33 | 34.48 | 0 | 5.88
1999-07-01 02:00 | 21.3 | 70.34 | 20.1 | 68.18 | 98 | 982 | 21.0675 | 69.9214 | 62.11 | 34.39 | 0 | 5.34
1999-07-01 03:00 | 20.9 | 69.62 | 20.3 | 68.54 | 99 | 982 | 20.7851 | 69.4131 | 61.1 | 33.95 | 0 | 4.62
1999-07-01 04:00 | 20.6 | 69.08 | 20.5 | 68.9 | 99 | 982 | 20.4859 | 68.8746 | 60.04 | 33.5 | 0 | 4.08
1999-07-01 05:00 | 20.5 | 68.9 | 20.5 | 68.9 | 100 | 982 | 20.5 | 68.9 | 60.09 | 33.52 | 0 | 3.9
1999-07-01 06:00 | 21 | 69.8 | 21 | 69.8 | 100 | 982 | 21 | 69.8 | 61.88 | 34.29 | 0 | 4.8
1999-07-01 07:00 | 21.5 | 70.7 | 21.5 | 70.7 | 100 | 982 | 21.5 | 70.7 | 63.69 | 35.07 | 0 | 5.7
1999-07-01 08:00 | 22.2 | 71.96 | 21.8 | 71.24 | 98 | 982 | 21.9626 | 71.5326 | 65.4 | 35.8 | 0 | 6.96
1999-07-01 09:00 | 23.1 | 73.58 | 22 | 71.6 | 94 | 982 | 22.3662 | 72.2592 | 66.91 | 36.45 | 0 | 8.58
1999-07-01 10:00 | 23.1 | 73.58 | 21.6 | 70.88 | 91 | 982 | 21.9915 | 71.5847 | 65.48 | 35.84 | 0 | 8.58
1999-07-01 11:00 | 23.1 | 73.58 | 21.3 | 70.34 | 90 | 982 | 21.8654 | 71.3578 | 65 | 35.63 | 0 | 8.58
1999-07-01 12:00 | 23 | 73.4 | 21 | 69.8 | 89 | 982 | 21.6418 | 70.9553 | 64.16 | 35.27 | 0 | 8.4
1999-07-01 13:00 | 23 | 73.4 | 20.6 | 69.08 | 86 | 982 | 21.259 | 70.2662 | 62.75 | 34.66 | 0 | 8.4
1999-07-01 14:00 | 23.1 | 73.58 | 20.3 | 68.54 | 84 | 982 | 21.096 | 69.9728 | 62.15 | 34.4 | 0 | 8.58
1999-07-01 15:00 | 23 | 73.4 | 20 | 68 | 83 | 982 | 20.8705 | 69.567 | 61.33 | 34.05 | 0 | 8.4
1999-07-01 16:00 | 23.5 | 74.3 | 20.2 | 68.36 | 82 | 982 | 21.2133 | 70.1839 | 62.56 | 34.58 | 0 | 9.3
1999-07-01 17:00 | 23.9 | 75.02 | 20.5 | 68.9 | 81 | 982 | 21.4578 | 70.6241 | 63.45 | 34.96 | 0 | 10.02
1999-07-01 18:00 | 24 | 75.2 | 21 | 69.8 | 83 | 982 | 21.8209 | 71.2776 | 64.8 | 35.54 | 0 | 10.2
1999-07-01 19:00 | 23.4 | 74.12 | 21.3 | 70.34 | 88 | 982 | 21.9012 | 71.4221 | 65.12 | 35.68 | 0 | 9.12
1999-07-01 20:00 | 23 | 73.4 | 21 | 69.8 | 89 | 982 | 21.6418 | 70.9553 | 64.16 | 35.27 | 0 | 8.4
1999-07-01 21:00 | 23 | 73.4 | 21 | 69.8 | 89 | 982 | 21.6418 | 70.9553 | 64.16 | 35.27 | 0 | 8.4
1999-07-01 22:00 | 22 | 71.6 | 21 | 69.8 | 94 | 982 | 21.2845 | 70.3121 | 62.88 | 34.72 | 0 | 6.6
1999-07-01 23:00 | 22 | 71.6 | 21 | 69.8 | 94 | 982 | 21.2845 | 70.3121 | 62.88 | 34.72 | 0 | 6.6
36343 | 22 | 71.6 | 22 | 71.6 | 100 | 982 | 22 | 71.6 | 65.55 | 35.87 | 0 | 6.6
1999-07-02 01:00 | 21.6 | 70.88 | 21.6 | 70.88 | 100 | 982 | 21.6 | 70.88 | 64.06 | 35.23 | 0 | 5.88
1999-07-02 02:00 | 21.5 | 70.7 | 21.5 | 70.7 | 100 | 982 | 21.5 | 70.7 | 63.69 | 35.07 | 0 | 5.7
1999-07-02 03:00 | 21.6 | 70.88 | 21.6 | 70.88 | 100 | 982 | 21.6 | 70.88 | 64.06 | 35.23 | 0 | 5.88
1999-07-02 04:00 | 21.3 | 70.34 | 21.3 | 70.34 | 100 | 982 | 21.3 | 70.34 | 62.96 | 34.75 | 0 | 5.34
1999-07-02 05:00 | 21.3 | 70.34 | 21.3 | 70.34 | 100 | 982 | 21.3 | 70.34 | 62.96 | 34.75 | 0 | 5.34
1999-07-02 06:00 | 22 | 71.6 | 22 | 71.6 | 100 | 982 | 22 | 71.6 | 65.55 | 35.87 | 0 | 6.6
1999-07-02 07:00 | 23.5 | 74.3 | 22.8 | 73.04 | 96 | 982 | 23.0087 | 73.4157 | 69.4 | 37.52 | 0 | 9.3
1999-07-02 08:00 | 25.1 | 77.18 | 23.5 | 74.3 | 91 | 982 | 23.9414 | 75.0946 | 73.09 | 39.11 | 0 | 12.18
1999-07-02 09:00 | 27 | 80.6 | 24 | 75.2 | 84 | 982 | 24.8168 | 76.6702 | 76.68 | 40.65 | 0 | 15.6
1999-07-02 10:00 | 28.4 | 83.12 | 23.9 | 75.02 | 77 | 982 | 25.1063 | 77.1913 | 77.86 | 41.16 | 0 | 18.12
1999-07-02 11:00 | 29.8 | 85.64 | 23.9 | 75.02 | 71 | 982 | 25.4509 | 77.8117 | 79.3 | 41.78 | 0 | 20.64
1999-07-02 12:00 | 31 | 87.8 | 24 | 75.2 | 66 | 982 | 25.6949 | 78.2508 | 80.32 | 42.22 | 0 | 22.8
1999-07-02 13:00 | 32 | 89.6 | 25 | 77 | 67 | 982 | 26.767 | 80.1806 | 85.14 | 44.29 | 0 | 24.6
1999-07-02 14:00 | 32.1 | 89.78 | 24.5 | 76.1 | 64 | 982 | 26.3228 | 79.3811 | 83.09 | 43.41 | 0 | 24.78
1999-07-02 15:00 | 32 | 89.6 | 24 | 75.2 | 63 | 982 | 26.0538 | 78.8969 | 81.88 | 42.89 | 0 | 24.6
1999-07-02 16:00 | 31.8 | 89.24 | 23.8 | 74.84 | 63 | 982 | 25.877 | 78.5786 | 81.09 | 42.55 | 0 | 24.24
1999-07-02 17:00 | 31.5 | 88.7 | 23.9 | 75.02 | 64 | 982 | 25.7899 | 78.4219 | 80.72 | 42.39 | 0 | 23.7
1999-07-02 18:00 | 31 | 87.8 | 24 | 75.2 | 66 | 982 | 25.6949 | 78.2508 | 80.32 | 42.22 | 0 | 22.8
1999-07-02 19:00 | 29.4 | 84.92 | 23.8 | 74.84 | 72 | 982 | 25.2472 | 77.445 | 78.43 | 41.4 | 0 | 19.92
1999-07-02 20:00 | 28 | 82.4 | 23 | 73.4 | 74 | 982 | 24.2751 | 75.6951 | 74.35 | 39.65 | 0 | 17.4
1999-07-02 21:00 | 27 | 80.6 | 22 | 71.6 | 74 | 982 | 23.353 | 74.0353 | 70.62 | 38.05 | 0 | 15.6
1999-07-02 22:00 | 25.7 | 78.26 | 22 | 71.6 | 80 | 982 | 23.0168 | 73.4302 | 69.34 | 37.5 | 0 | 13.26
1999-07-02 23:00 | 24.8 | 76.64 | 21.9 | 71.42 | 84 | 982 | 22.7172 | 72.891 | 68.2 | 37.01 | 0 | 11.64
36344 | 24 | 75.2 | 22 | 71.6 | 89 | 982 | 22.6108 | 72.6994 | 67.82 | 36.84 | 0 | 10.2
1999-07-03 01:00 | 23.7 | 74.66 | 21.8 | 71.24 | 89 | 982 | 22.3201 | 72.1761 | 66.71 | 36.36 | 0 | 9.66
1999-07-03 02:00 | 23.7 | 74.66 | 21.8 | 71.24 | 89 | 982 | 22.3201 | 72.1761 | 66.71 | 36.36 | 0 | 9.66
1999-07-03 03:00 | 24 | 75.2 | 22 | 71.6 | 89 | 982 | 22.6108 | 72.6994 | 67.82 | 36.84 | 0 | 10.2
1999-07-03 04:00 | 23.6 | 74.48 | 21.6 | 70.88 | 89 | 982 | 22.2232 | 72.0017 | 66.34 | 36.21 | 0 | 9.48
1999-07-03 05:00 | 23.4 | 74.12 | 21.5 | 70.7 | 89 | 982 | 22.0294 | 71.6529 | 65.61 | 35.89 | 0 | 9.12
1999-07-03 06:00 | 24 | 75.2 | 22 | 71.6 | 89 | 982 | 22.6108 | 72.6994 | 67.82 | 36.84 | 0 | 10.2
1999-07-03 07:00 | 25.5 | 77.9 | 22.5 | 72.5 | 84 | 982 | 23.3851 | 74.0931 | 70.82 | 38.13 | 0 | 12.9
1999-07-03 08:00 | 27.1 | 80.78 | 22.8 | 73.04 | 77 | 982 | 23.894 | 75.0092 | 72.81 | 38.99 | 0 | 15.78
1999-07-03 09:00 | 29 | 84.2 | 23 | 73.4 | 70 | 982 | 24.5599 | 76.2078 | 75.5 | 40.15 | 0 | 19.2
1999-07-03 10:00 | 30 | 86 | 22.6 | 72.68 | 65 | 982 | 24.6301 | 76.3342 | 75.76 | 40.26 | 0 | 21
1999-07-03 11:00 | 31.1 | 87.98 | 22.3 | 72.14 | 60 | 982 | 24.7212 | 76.4981 | 76.09 | 40.4 | 0 | 22.98
1999-07-03 12:00 | 32 | 89.6 | 22 | 71.6 | 56 | 982 | 24.7564 | 76.5615 | 76.2 | 40.45 | 0 | 24.6
1999-07-03 13:00 | 32.4 | 90.32 | 21.6 | 70.88 | 53 | 982 | 24.5164 | 76.1296 | 75.17 | 40 | 0 | 25.32
1999-07-03 14:00 | 32.8 | 91.04 | 21.3 | 70.34 | 51 | 982 | 24.454 | 76.0173 | 74.89 | 39.88 | 0 | 26.04
1999-07-03 15:00 | 33 | 91.4 | 21 | 69.8 | 49 | 982 | 24.2133 | 75.5839 | 73.88 | 39.45 | 0 | 26.4
1999-07-03 16:00 | 32.5 | 90.5 | 20.9 | 69.62 | 51 | 982 | 24.2043 | 75.5678 | 73.86 | 39.44 | 0 | 25.5
1999-07-03 17:00 | 32 | 89.6 | 21 | 69.8 | 52 | 982 | 23.9848 | 75.1727 | 72.98 | 39.06 | 0 | 24.6
1999-07-03 18:00 | 31 | 87.8 | 21 | 69.8 | 55 | 982 | 23.7157 | 74.6882 | 71.92 | 38.61 | 0 | 22.8
1999-07-03 19:00 | 28.9 | 84.02 | 21.4 | 70.52 | 64 | 982 | 23.4842 | 74.2715 | 71.07 | 38.24 | 0 | 19.02
1999-07-03 20:00 | 27 | 80.6 | 21.2 | 70.16 | 71 | 982 | 22.8974 | 73.2152 | 68.82 | 37.27 | 0 | 15.6
1999-07-03 21:00 | 26 | 78.8 | 21 | 69.8 | 74 | 982 | 22.4314 | 72.3766 | 67.04 | 36.51 | 0 | 13.8
1999-07-03 22:00 | 25.1 | 77.18 | 21 | 69.8 | 78 | 982 | 22.1718 | 71.9093 | 66.08 | 36.1 | 0 | 12.18
1999-07-03 23:00 | 24.4 | 75.92 | 20.9 | 69.62 | 81 | 982 | 21.9299 | 71.4738 | 65.19 | 35.71 | 0 | 10.92
36345 | 24 | 75.2 | 21 | 69.8 | 83 | 982 | 21.8209 | 71.2776 | 64.8 | 35.54 | 0 | 10.2
1999-07-04 01:00 | 23.4 | 74.12 | 20.9 | 69.62 | 86 | 982 | 21.6429 | 70.9572 | 64.15 | 35.27 | 0 | 9.12
1999-07-04 02:00 | 23 | 73.4 | 21 | 69.8 | 89 | 982 | 21.6418 | 70.9553 | 64.16 | 35.27 | 0 | 8.4
1999-07-04 03:00 | 23 | 73.4 | 21 | 69.8 | 89 | 982 | 21.6418 | 70.9553 | 64.16 | 35.27 | 0 | 8.4
1999-07-04 04:00 | 22.6 | 72.68 | 20.6 | 69.08 | 88 | 982 | 21.1285 | 70.0314 | 62.28 | 34.46 | 0 | 7.68
1999-07-04 05:00 | 22.4 | 72.32 | 20.5 | 68.9 | 89 | 982 | 21.0606 | 69.9091 | 62.04 | 34.36 | 0 | 7.32
1999-07-04 06:00 | 23 | 73.4 | 21 | 69.8 | 89 | 982 | 21.6418 | 70.9553 | 64.16 | 35.27 | 0 | 8.4
1999-07-04 07:00 | 24.9 | 76.82 | 22.1 | 71.78 | 84 | 982 | 22.8126 | 73.0627 | 68.57 | 37.17 | 0 | 11.82
1999-07-04 08:00 | 27 | 80.6 | 23 | 73.4 | 79 | 982 | 24.0951 | 75.3713 | 73.65 | 39.35 | 0 | 15.6
1999-07-04 09:00 | 29 | 84.2 | 23 | 73.4 | 70 | 982 | 24.5599 | 76.2078 | 75.5 | 40.15 | 0 | 19.2
1999-07-04 10:00 | 29.7 | 85.46 | 22.9 | 73.22 | 67 | 982 | 24.6994 | 76.459 | 76.06 | 40.39 | 0 | 20.46
1999-07-04 11:00 | 30.4 | 86.72 | 22.9 | 73.22 | 64 | 982 | 24.8137 | 76.6647 | 76.52 | 40.58 | 0 | 21.72
1999-07-04 12:00 | 31 | 87.8 | 23 | 73.4 | 63 | 982 | 25.1699 | 77.3058 | 78.02 | 41.23 | 0 | 22.8
1999-07-04 13:00 | 31.7 | 89.06 | 22.6 | 72.68 | 59 | 982 | 25.0601 | 77.1081 | 77.52 | 41.01 | 0 | 24.06
1999-07-04 14:00 | 32.5 | 90.5 | 22.3 | 72.14 | 55 | 982 | 24.991 | 76.9837 | 77.18 | 40.87 | 0 | 25.5
1999-07-04 15:00 | 33 | 91.4 | 22 | 71.6 | 53 | 982 | 25.0216 | 77.0389 | 77.29 | 40.92 | 0 | 26.4
1999-07-04 16:00 | 32.5 | 90.5 | 22.2 | 71.96 | 55 | 982 | 24.991 | 76.9837 | 77.18 | 40.87 | 0 | 25.5
1999-07-04 17:00 | 31.9 | 89.42 | 22.5 | 72.5 | 58 | 982 | 25.0474 | 77.0853 | 77.45 | 40.98 | 0 | 24.42
1999-07-04 18:00 | 31 | 87.8 | 23 | 73.4 | 63 | 982 | 25.1699 | 77.3058 | 78.02 | 41.23 | 0 | 22.8
1999-07-04 19:00 | 29 | 84.2 | 22 | 71.6 | 66 | 982 | 23.906 | 75.0307 | 72.78 | 38.98 | 0 | 19.2
1999-07-04 20:00 | 27.5 | 81.5 | 22 | 71.6 | 72 | 982 | 23.5075 | 74.3136 | 71.23 | 38.31 | 0 | 16.5
1999-07-04 21:00 | 27 | 80.6 | 22 | 71.6 | 74 | 982 | 23.353 | 74.0353 | 70.62 | 38.05 | 0 | 15.6
1999-07-04 22:00 | 25.7 | 78.26 | 22 | 71.6 | 80 | 982 | 23.0168 | 73.4302 | 69.34 | 37.5 | 0 | 13.26
1999-07-04 23:00 | 24.8 | 76.64 | 21.9 | 71.42 | 84 | 982 | 22.7172 | 72.891 | 68.2 | 37.01 | 0 | 11.64
36346 | 24 | 75.2 | 22 | 71.6 | 89 | 982 | 22.6108 | 72.6994 | 67.82 | 36.84 | 0 | 10.2
1999-07-05 01:00 | 23.1 | 73.58 | 21.5 | 70.7 | 91 | 982 | 21.9915 | 71.5847 | 65.48 | 35.84 | 0 | 8.58
1999-07-05 02:00 | 22.4 | 72.32 | 21.1 | 69.98 | 92 | 982 | 21.4327 | 70.5788 | 63.41 | 34.95 | 0 | 7.32
1999-07-05 03:00 | 22 | 71.6 | 21 | 69.8 | 94 | 982 | 21.2845 | 70.3121 | 62.88 | 34.72 | 0 | 6.6
1999-07-05 04:00 | 21.9 | 71.42 | 20.6 | 69.08 | 92 | 982 | 20.9439 | 69.699 | 61.64 | 34.19 | 0 | 6.42
1999-07-05 05:00 | 22.1 | 71.78 | 20.5 | 68.9 | 91 | 982 | 21.0168 | 69.8303 | 61.9 | 34.3 | 0 | 6.78
1999-07-05 06:00 | 23 | 73.4 | 21 | 69.8 | 89 | 982 | 21.6418 | 70.9553 | 64.16 | 35.27 | 0 | 8.4
1999-07-05 07:00 | 24.8 | 76.64 | 21.5 | 70.7 | 82 | 982 | 22.4448 | 72.4007 | 67.14 | 36.55 | 0 | 11.64
1999-07-05 08:00 | 26.8 | 80.24 | 21.8 | 71.24 | 74 | 982 | 23.1686 | 73.7035 | 69.9 | 37.74 | 0 | 15.24
1999-07-05 09:00 | 29 | 84.2 | 22 | 71.6 | 66 | 982 | 23.906 | 75.0307 | 72.78 | 38.98 | 0 | 19.2
1999-07-05 10:00 | 29.5 | 85.1 | 22 | 71.6 | 64 | 982 | 24.0158 | 75.2284 | 73.21 | 39.16 | 0 | 20.1
1999-07-05 11:00 | 30 | 86 | 22 | 71.6 | 62 | 982 | 24.1135 | 75.4042 | 73.6 | 39.33 | 0 | 21
1999-07-05 12:00 | 32 | 89.6 | 23 | 73.4 | 59 | 982 | 25.3204 | 77.5767 | 78.63 | 41.49 | 0 | 24.6
1999-07-05 13:00 | 32.4 | 90.32 | 22.2 | 71.96 | 55 | 982 | 24.9059 | 76.8306 | 76.82 | 40.71 | 0 | 25.32
1999-07-05 14:00 | 32.8 | 91.04 | 21.7 | 71.06 | 52 | 982 | 24.6544 | 76.3779 | 75.74 | 40.25 | 0 | 26.04
1999-07-05 15:00 | 33 | 91.4 | 21 | 69.8 | 49 | 982 | 24.2133 | 75.5839 | 73.88 | 39.45 | 0 | 26.4
1999-07-05 16:00 | 32.8 | 91.04 | 21.5 | 70.7 | 52 | 982 | 24.6544 | 76.3779 | 75.74 | 40.25 | 0 | 26.04
1999-07-05 17:00 | 32.5 | 90.5 | 22.2 | 71.96 | 55 | 982 | 24.991 | 76.9837 | 77.18 | 40.87 | 0 | 25.5
1999-07-05 18:00 | 32 | 89.6 | 23 | 73.4 | 59 | 982 | 25.3204 | 77.5767 | 78.63 | 41.49 | 0 | 24.6
1999-07-05 19:00 | 29.9 | 85.82 | 23.4 | 74.12 | 68 | 982 | 25.0465 | 77.0836 | 77.54 | 41.02 | 0 | 20.82
1999-07-05 20:00 | 28 | 82.4 | 23.2 | 73.76 | 75 | 982 | 24.4287 | 75.9716 | 74.99 | 39.93 | 0 | 17.4
1999-07-05 21:00 | 27 | 80.6 | 23 | 73.4 | 79 | 982 | 24.0951 | 75.3713 | 73.65 | 39.35 | 0 | 15.6
1999-07-05 22:00 | 26.1 | 78.98 | 23 | 73.4 | 83 | 982 | 23.8177 | 74.8719 | 72.54 | 38.87 | 0 | 13.98
1999-07-05 23:00 | 25.4 | 77.72 | 22.9 | 73.22 | 86 | 982 | 23.563 | 74.4133 | 71.54 | 38.44 | 0 | 12.72
36347 | 25 | 77 | 23 | 73.4 | 89 | 982 | 23.5799 | 74.4438 | 71.62 | 38.48 | 0 | 12
1999-07-06 01:00 | 24.1 | 75.38 | 22.5 | 72.5 | 91 | 982 | 22.9664 | 73.3395 | 69.21 | 37.44 | 0 | 10.38
1999-07-06 02:00 | 23.4 | 74.12 | 22.1 | 71.78 | 92 | 982 | 22.4103 | 72.3386 | 67.06 | 36.52 | 0 | 9.12
1999-07-06 03:00 | 23 | 73.4 | 22 | 71.6 | 94 | 982 | 22.2679 | 72.0822 | 66.53 | 36.29 | 0 | 8.4
1999-07-06 04:00 | 22.2 | 71.96 | 21.6 | 70.88 | 96 | 982 | 21.723 | 71.1013 | 64.5 | 35.42 | 0 | 6.96
1999-07-06 05:00 | 21.8 | 71.24 | 21.5 | 70.7 | 98 | 982 | 21.5647 | 70.8165 | 63.92 | 35.17 | 0 | 6.24
1999-07-06 06:00 | 22 | 71.6 | 22 | 71.6 | 100 | 982 | 22 | 71.6 | 65.55 | 35.87 | 0 | 6.6
1999-07-06 07:00 | 24.2 | 75.56 | 22.9 | 73.22 | 92 | 982 | 23.1926 | 73.7466 | 70.1 | 37.82 | 0 | 10.56
1999-07-06 08:00 | 26.6 | 79.88 | 23.5 | 74.3 | 83 | 982 | 24.2934 | 75.7282 | 74.49 | 39.71 | 0 | 14.88
1999-07-06 09:00 | 29.3 | 84.74 | 24 | 75.2 | 73 | 982 | 25.3156 | 77.5681 | 78.73 | 41.53 | 0 | 19.74
1999-07-06 10:00 | 31 | 87.8 | 24 | 75.2 | 66 | 982 | 25.6949 | 78.2508 | 80.32 | 42.22 | 0 | 22.8
1999-07-06 11:00 | 32 | 89.6 | 24 | 75.2 | 63 | 982 | 26.0538 | 78.8969 | 81.88 | 42.89 | 0 | 24.6
1999-07-06 12:00 | 32 | 89.6 | 24 | 75.2 | 63 | 982 | 26.0538 | 78.8969 | 81.88 | 42.89 | 0 | 24.6
1999-07-06 13:00 | 31.4 | 88.52 | 23.9 | 75.02 | 65 | 982 | 25.8777 | 78.5799 | 81.12 | 42.56 | 0 | 23.52
1999-07-06 14:00 | 31 | 87.8 | 24 | 75.2 | 66 | 982 | 25.6949 | 78.2508 | 80.32 | 42.22 | 0 | 22.8
1999-07-06 15:00 | 28 | 82.4 | 23 | 73.4 | 74 | 982 | 24.2751 | 75.6951 | 74.35 | 39.65 | 0 | 17.4
1999-07-06 16:00 | 27.5 | 81.5 | 22.8 | 73.04 | 76 | 982 | 24.1168 | 75.4103 | 73.72 | 39.38 | 0 | 16.5
1999-07-06 17:00 | 26.9 | 80.42 | 22.9 | 73.22 | 79 | 982 | 24.0013 | 75.2023 | 73.26 | 39.18 | 0 | 15.42
1999-07-06 18:00 | 26 | 78.8 | 23 | 73.4 | 84 | 982 | 23.8622 | 74.952 | 72.73 | 38.95 | 0 | 13.8
1999-07-06 19:00 | 24.6 | 76.28 | 23.5 | 74.3 | 94 | 982 | 23.8415 | 74.9147 | 72.71 | 38.94 | 0 | 11.28
1999-07-06 20:00 | 23.4 | 74.12 | 23.3 | 73.94 | 99 | 982 | 23.2783 | 73.901 | 70.47 | 37.98 | 0 | 9.12
1999-07-06 21:00 | 23.2 | 73.76 | 23.1 | 73.58 | 99 | 982 | 23.0788 | 73.5419 | 69.69 | 37.65 | 0 | 8.76
1999-07-06 22:00 | 23 | 73.4 | 23 | 73.4 | 100 | 982 | 23 | 73.4 | 69.38 | 37.52 | 0 | 8.4
1999-07-06 23:00 | 22.4 | 72.32 | 22.4 | 72.32 | 100 | 982 | 22.4 | 72.32 | 67.06 | 36.52 | 0 | 7.32
36348 | 22 | 71.6 | 22 | 71.6 | 100 | 982 | 22 | 71.6 | 65.55 | 35.87 | 0 | 6.6
1999-07-07 01:00 | 21.1 | 69.98 | 21.1 | 69.98 | 100 | 982 | 21.1 | 69.98 | 62.24 | 34.44 | 0 | 4.98
1999-07-07 02:00 | 20.5 | 68.9 | 20.4 | 68.72 | 99 | 982 | 20.3862 | 68.6951 | 59.69 | 33.35 | 0 | 3.9
1999-07-07 03:00 | 20.1 | 68.18 | 19.9 | 67.82 | 99 | 982 | 19.9873 | 67.9771 | 58.3 | 32.75 | 0 | 3.18
1999-07-07 04:00 | 19.3 | 66.74 | 18.9 | 66.02 | 98 | 982 | 19.0785 | 66.3413 | 55.22 | 31.43 | 0 | 1.74
1999-07-07 05:00 | 18.8 | 65.84 | 18.2 | 64.76 | 96 | 982 | 18.3608 | 65.0495 | 52.86 | 30.41 | 0 | 0.84
1999-07-07 06:00 | 19 | 66.2 | 18 | 64.4 | 94 | 982 | 18.3351 | 65.0032 | 52.77 | 30.37 | 0 | 1.2
1999-07-07 07:00 | 20.8 | 69.44 | 18.2 | 64.76 | 85 | 982 | 19.0265 | 66.2477 | 54.99 | 31.33 | 0 | 4.44
1999-07-07 08:00 | 22.8 | 73.04 | 18.2 | 64.76 | 75 | 982 | 19.6214 | 67.3185 | 56.94 | 32.17 | 0 | 8.04
1999-07-07 09:00 | 25 | 77 | 18 | 64.4 | 65 | 982 | 20.1862 | 68.3352 | 58.82 | 32.98 | 0 | 12
1999-07-07 10:00 | 26 | 78.8 | 17.6 | 63.68 | 60 | 982 | 20.2881 | 68.5186 | 59.15 | 33.11 | 0 | 13.8
1999-07-07 11:00 | 27.1 | 80.78 | 17.3 | 63.14 | 55 | 982 | 20.4092 | 68.7366 | 59.53 | 33.28 | 0 | 15.78
1999-07-07 12:00 | 28 | 82.4 | 17 | 62.6 | 51 | 982 | 20.4684 | 68.8432 | 59.71 | 33.36 | 0 | 17.4
1999-07-07 13:00 | 28.4 | 83.12 | 17.6 | 63.68 | 52 | 982 | 20.9792 | 69.7625 | 61.53 | 34.14 | 0 | 18.12
1999-07-07 14:00 | 28.8 | 83.84 | 18.3 | 64.94 | 53 | 982 | 21.4926 | 70.6867 | 63.39 | 34.94 | 0 | 18.84
1999-07-07 15:00 | 29 | 84.2 | 19 | 66.2 | 55 | 982 | 22.0185 | 71.6333 | 65.35 | 35.78 | 0 | 19.2
1999-07-07 16:00 | 28.8 | 83.84 | 18.8 | 65.84 | 55 | 982 | 21.849 | 71.3282 | 64.72 | 35.51 | 0 | 18.84
1999-07-07 17:00 | 28.5 | 83.3 | 18.9 | 66.02 | 56 | 982 | 21.7698 | 71.1857 | 64.43 | 35.39 | 0 | 18.3
1999-07-07 18:00 | 28 | 82.4 | 19 | 66.2 | 58 | 982 | 21.6863 | 71.0353 | 64.14 | 35.26 | 0 | 17.4
1999-07-07 19:00 | 25.7 | 78.26 | 19.2 | 66.56 | 67 | 982 | 21.1128 | 70.0031 | 62.11 | 34.39 | 0 | 13.26
1999-07-07 20:00 | 23.6 | 74.48 | 18.6 | 65.48 | 74 | 982 | 20.2219 | 68.3994 | 59 | 33.05 | 0 | 9.48
1999-07-07 21:00 | 22.5 | 72.5 | 18.2 | 64.76 | 77 | 982 | 19.6111 | 67.3 | 56.92 | 32.16 | 0 | 7.5
1999-07-07 22:00 | 21.4 | 70.52 | 17.7 | 63.86 | 79 | 982 | 18.8448 | 65.9207 | 54.37 | 31.06 | 0 | 5.52
1999-07-07 23:00 | 20.6 | 69.08 | 17.3 | 63.14 | 81 | 982 | 18.3445 | 65.0201 | 52.75 | 30.36 | 0 | 4.08
36349 | 20 | 68 | 17 | 62.6 | 83 | 982 | 18.0214 | 64.4386 | 51.72 | 29.92 | 0 | 3
1999-07-08 01:00 | 19.4 | 66.92 | 16.5 | 61.7 | 83 | 982 | 17.4519 | 63.4134 | 49.93 | 29.15 | 0 | 1.92
1999-07-08 02:00 | 19.1 | 66.38 | 16.1 | 60.98 | 83 | 982 | 17.1672 | 62.9009 | 49.05 | 28.77 | 0 | 1.38
1999-07-08 03:00 | 19 | 66.2 | 16 | 60.8 | 83 | 982 | 17.0723 | 62.7301 | 48.76 | 28.65 | 0 | 1.2
1999-07-08 04:00 | 18.2 | 64.76 | 15.9 | 60.62 | 86 | 982 | 16.6556 | 61.9802 | 47.5 | 28.11 | 0.24 | 0
1999-07-08 05:00 | 17.8 | 64.04 | 16.2 | 61.16 | 90 | 982 | 16.7175 | 62.0915 | 47.7 | 28.19 | 0.96 | 0
1999-07-08 06:00 | 18 | 64.4 | 17 | 62.6 | 94 | 982 | 17.3522 | 63.234 | 49.66 | 29.03 | 0.6 | 0
1999-07-08 07:00 | 20.8 | 69.44 | 18.2 | 64.76 | 85 | 982 | 19.0265 | 66.2477 | 54.99 | 31.33 | 0 | 4.44
1999-07-08 08:00 | 23.8 | 74.84 | 19.2 | 66.56 | 75 | 982 | 20.5448 | 68.9807 | 60.13 | 33.54 | 0 | 9.84
1999-07-08 09:00 | 27 | 80.6 | 20 | 68 | 66 | 982 | 22.12 | 71.816 | 65.81 | 35.98 | 0 | 15.6
1999-07-08 10:00 | 28.4 | 83.12 | 20.3 | 68.54 | 62 | 982 | 22.7087 | 72.8756 | 68.02 | 36.93 | 0 | 18.12
1999-07-08 11:00 | 29.8 | 85.64 | 20.6 | 69.08 | 58 | 982 | 23.236 | 73.8247 | 70.04 | 37.8 | 0 | 20.64
1999-07-08 12:00 | 31 | 87.8 | 21 | 69.8 | 55 | 982 | 23.7157 | 74.6882 | 71.92 | 38.61 | 0 | 22.8
1999-07-08 13:00 | 32 | 89.6 | 22 | 71.6 | 56 | 982 | 24.7564 | 76.5615 | 76.2 | 40.45 | 0 | 24.6
1999-07-08 14:00 | 32.6 | 90.68 | 22.5 | 72.5 | 55 | 982 | 25.0761 | 77.1369 | 77.55 | 41.02 | 0 | 25.68
1999-07-08 15:00 | 33 | 91.4 | 23 | 73.4 | 56 | 982 | 25.6118 | 78.1012 | 79.86 | 42.02 | 0 | 26.4
1999-07-08 16:00 | 32.8 | 91.04 | 23.2 | 73.76 | 57 | 982 | 25.6335 | 78.1403 | 79.97 | 42.07 | 0 | 26.04
1999-07-08 17:00 | 32.5 | 90.5 | 23.5 | 74.3 | 59 | 982 | 25.7545 | 78.3581 | 80.52 | 42.3 | 0 | 25.5
1999-07-08 18:00 | 32 | 89.6 | 24 | 75.2 | 63 | 982 | 26.0538 | 78.8969 | 81.88 | 42.89 | 0 | 24.6
1999-07-08 19:00 | 30.2 | 86.36 | 24.1 | 75.38 | 70 | 982 | 25.6509 | 78.1716 | 80.16 | 42.15 | 0 | 21.36
1999-07-08 20:00 | 28.7 | 83.66 | 23.5 | 74.3 | 74 | 982 | 24.9209 | 76.8576 | 77.05 | 40.81 | 0 | 18.66
1999-07-08 21:00 | 28 | 82.4 | 23 | 73.4 | 74 | 982 | 24.2751 | 75.6951 | 74.35 | 39.65 | 0 | 17.4
1999-07-08 22:00 | 27.1 | 80.78 | 23 | 73.4 | 78 | 982 | 24.0419 | 75.2755 | 73.42 | 39.25 | 0 | 15.78
1999-07-08 23:00 | 26.4 | 79.52 | 22.9 | 73.22 | 81 | 982 | 23.8191 | 74.8744 | 72.54 | 38.87 | 0 | 14.52
36350 | 26 | 78.8 | 23 | 73.4 | 84 | 982 | 23.8622 | 74.952 | 72.73 | 38.95 | 0 | 13.8
1999-07-09 01:00 | 24.9 | 76.82 | 22.4 | 72.32 | 86 | 982 | 23.0828 | 73.5491 | 69.63 | 37.62 | 0 | 11.82
1999-07-09 02:00 | 24 | 75.2 | 22 | 71.6 | 89 | 982 | 22.6108 | 72.6994 | 67.82 | 36.84 | 0 | 10.2
1999-07-09 03:00 | 23 | 73.4 | 22 | 71.6 | 94 | 982 | 22.2679 | 72.0822 | 66.53 | 36.29 | 0 | 8.4
1999-07-09 04:00 | 22.6 | 72.68 | 21.6 | 70.88 | 94 | 982 | 21.8745 | 71.3741 | 65.05 | 35.65 | 0 | 7.68
1999-07-09 05:00 | 22.4 | 72.32 | 21.5 | 70.7 | 95 | 982 | 21.7996 | 71.2392 | 64.78 | 35.54 | 0 | 7.32
1999-07-09 06:00 | 23 | 73.4 | 22 | 71.6 | 94 | 982 | 22.2679 | 72.0822 | 66.53 | 36.29 | 0 | 8.4
1999-07-09 07:00 | 24.8 | 76.64 | 22.8 | 73.04 | 89 | 982 | 23.3861 | 74.0949 | 70.85 | 38.15 | 0 | 11.64
1999-07-09 08:00 | 26.8 | 80.24 | 23.5 | 74.3 | 82 | 982 | 24.3408 | 75.8135 | 74.68 | 39.79 | 0 | 15.24
1999-07-09 09:00 | 29 | 84.2 | 24 | 75.2 | 74 | 982 | 25.1978 | 77.356 | 78.23 | 41.32 | 0 | 19.2
1999-07-09 10:00 | 30 | 86 | 23.6 | 74.48 | 69 | 982 | 25.3033 | 77.546 | 78.65 | 41.5 | 0 | 21
1999-07-09 11:00 | 31.1 | 87.98 | 23.3 | 73.94 | 63 | 982 | 25.2583 | 77.4649 | 78.4 | 41.39 | 0 | 22.98
1999-07-09 12:00 | 32 | 89.6 | 23 | 73.4 | 59 | 982 | 25.3204 | 77.5767 | 78.63 | 41.49 | 0 | 24.6
1999-07-09 13:00 | 32.4 | 90.32 | 22.6 | 72.68 | 56 | 982 | 25.0984 | 77.1772 | 77.65 | 41.07 | 0 | 25.32
1999-07-09 14:00 | 32.8 | 91.04 | 22.3 | 72.14 | 54 | 982 | 25.0505 | 77.0909 | 77.43 | 40.97 | 0 | 26.04
1999-07-09 15:00 | 33 | 91.4 | 22 | 71.6 | 53 | 982 | 25.0216 | 77.0389 | 77.29 | 40.92 | 0 | 26.4
1999-07-09 16:00 | 32 | 89.6 | 22.9 | 73.22 | 59 | 982 | 25.3204 | 77.5767 | 78.63 | 41.49 | 0 | 24.6
1999-07-09 17:00 | 31 | 87.8 | 24 | 75.2 | 66 | 982 | 25.6949 | 78.2508 | 80.32 | 42.22 | 0 | 22.8
1999-07-09 18:00 | 23 | 73.4 | 21 | 69.8 | 89 | 982 | 21.6418 | 70.9553 | 64.16 | 35.27 | 0 | 8.4
1999-07-09 19:00 | 22.2 | 71.96 | 21.8 | 71.24 | 98 | 982 | 21.9626 | 71.5326 | 65.4 | 35.8 | 0 | 6.96
1999-07-09 20:00 | 21.7 | 71.06 | 21.7 | 71.06 | 100 | 982 | 21.7 | 71.06 | 64.43 | 35.39 | 0 | 6.06
1999-07-09 21:00 | 22 | 71.6 | 22 | 71.6 | 100 | 982 | 22 | 71.6 | 65.55 | 35.87 | 0 | 6.6
1999-07-09 22:00 | 21.9 | 71.42 | 21.5 | 70.7 | 98 | 982 | 21.6642 | 70.9955 | 64.29 | 35.33 | 0 | 6.42
1999-07-09 23:00 | 22 | 71.6 | 21 | 69.8 | 94 | 982 | 21.2845 | 70.3121 | 62.88 | 34.72 | 0 | 6.6
36351 | 21 | 69.8 | 21 | 69.8 | 100 | 982 | 21 | 69.8 | 61.88 | 34.29 | 0 | 4.8
1999-07-10 01:00 | 20.7 | 69.26 | 20.5 | 68.9 | 99 | 982 | 20.5856 | 69.0541 | 60.39 | 33.65 | 0 | 4.26
1999-07-10 02:00 | 20.7 | 69.26 | 20.1 | 68.18 | 96 | 982 | 20.2396 | 68.4312 | 59.16 | 33.12 | 0 | 4.26
1999-07-10 03:00 | 21 | 69.8 | 20 | 68 | 94 | 982 | 20.3013 | 68.5423 | 59.37 | 33.21 | 0 | 4.8
1999-07-10 04:00 | 21 | 69.8 | 20 | 68 | 94 | 982 | 20.3013 | 68.5423 | 59.37 | 33.21 | 0 | 4.8
1999-07-10 05:00 | 20.1 | 68.18 | 19.2 | 66.56 | 95 | 982 | 19.5316 | 67.1569 | 56.73 | 32.07 | 0 | 3.18
1999-07-10 06:00 | 20 | 68 | 19 | 66.2 | 94 | 982 | 19.3181 | 66.7727 | 56 | 31.76 | 0 | 3
1999-07-10 07:00 | 20 | 68 | 19 | 66.2 | 94 | 982 | 19.3181 | 66.7727 | 56 | 31.76 | 0 | 3
1999-07-10 08:00 | 20.4 | 68.72 | 18.6 | 65.48 | 89 | 982 | 19.1237 | 66.4227 | 55.33 | 31.47 | 0 | 3.72
1999-07-10 09:00 | 21 | 69.8 | 18 | 64.4 | 83 | 982 | 18.9708 | 66.1475 | 54.8 | 31.25 | 0 | 4.8
1999-07-10 10:00 | 21.4 | 70.52 | 17.6 | 63.68 | 79 | 982 | 18.8448 | 65.9207 | 54.37 | 31.06 | 0 | 5.52
1999-07-10 11:00 | 21.8 | 71.24 | 17.3 | 63.14 | 76 | 982 | 18.8296 | 65.8933 | 54.3 | 31.03 | 0 | 6.24
1999-07-10 12:00 | 22 | 71.6 | 17 | 62.6 | 73 | 982 | 18.6172 | 65.5109 | 53.59 | 30.73 | 0 | 6.6
1999-07-10 13:00 | 23 | 73.4 | 16 | 60.8 | 65 | 982 | 18.4131 | 65.1436 | 52.89 | 30.43 | 0 | 8.4
1999-07-10 14:00 | 24.6 | 76.28 | 16.5 | 61.7 | 61 | 982 | 19.2276 | 66.6096 | 55.54 | 31.56 | 0 | 11.28
1999-07-10 15:00 | 26 | 78.8 | 17 | 62.6 | 58 | 982 | 19.9673 | 67.9412 | 58.02 | 32.63 | 0 | 13.8
1999-07-10 16:00 | 25.5 | 77.9 | 16.8 | 62.24 | 59 | 982 | 19.6967 | 67.4541 | 57.11 | 32.24 | 0 | 12.9
1999-07-10 17:00 | 24.9 | 76.82 | 16.9 | 62.42 | 61 | 982 | 19.4888 | 67.0798 | 56.42 | 31.94 | 0 | 11.82
1999-07-10 18:00 | 24 | 75.2 | 17 | 62.6 | 65 | 982 | 19.2994 | 66.7389 | 55.8 | 31.68 | 0 | 10.2
1999-07-10 19:00 | 22.4 | 72.32 | 16.8 | 62.24 | 71 | 982 | 18.7122 | 65.682 | 53.89 | 30.86 | 0 | 7.32
1999-07-10 20:00 | 21 | 69.8 | 16 | 60.8 | 73 | 982 | 17.7016 | 63.8629 | 50.67 | 29.47 | 0 | 4.8
1999-07-10 21:00 | 19 | 66.2 | 16 | 60.8 | 83 | 982 | 17.0723 | 62.7301 | 48.76 | 28.65 | 0 | 1.2
1999-07-10 22:00 | 18.1 | 64.58 | 15.6 | 60.08 | 85 | 982 | 16.4464 | 61.6035 | 46.87 | 27.84 | 0.42 | 0
1999-07-10 23:00 | 17.4 | 63.32 | 15.2 | 59.36 | 87 | 982 | 15.9996 | 60.7993 | 45.55 | 27.27 | 1.68 | 0
36352 | 17 | 62.6 | 15 | 59 | 88 | 982 | 15.724 | 60.3033 | 44.75 | 26.92 | 2.4 | 0
1999-07-11 01:00 | 16.1 | 60.98 | 14.5 | 58.1 | 90 | 982 | 15.0672 | 59.1209 | 42.86 | 26.11 | 4.02 | 0
1999-07-11 02:00 | 15.4 | 59.72 | 14.1 | 57.38 | 92 | 982 | 14.5931 | 58.2676 | 41.54 | 25.54 | 5.28 | 0
1999-07-11 03:00 | 15 | 59 | 14 | 57.2 | 94 | 982 | 14.4039 | 57.9271 | 41.02 | 25.32 | 6 | 0
1999-07-11 04:00 | 14.6 | 58.28 | 13.6 | 56.48 | 94 | 982 | 14.0109 | 57.2196 | 39.94 | 24.86 | 6.72 | 0
1999-07-11 05:00 | 14.4 | 57.92 | 13.5 | 56.3 | 94 | 982 | 13.8144 | 56.8658 | 39.4 | 24.63 | 7.08 | 0
1999-07-11 06:00 | 15 | 59 | 14 | 57.2 | 94 | 982 | 14.4039 | 57.9271 | 41.02 | 25.32 | 6 | 0
1999-07-11 07:00 | 17.4 | 63.32 | 13.6 | 56.48 | 78 | 982 | 14.9869 | 58.9763 | 42.6 | 26 | 1.68 | 0
1999-07-11 08:00 | 20 | 68 | 13 | 55.4 | 64 | 982 | 15.6252 | 60.1254 | 44.37 | 26.76 | 0 | 3
1999-07-11 09:00 | 22 | 71.6 | 11 | 51.8 | 50 | 982 | 15.3585 | 59.6454 | 43.55 | 26.41 | 0 | 6.6
1999-07-11 10:00 | 22.7 | 72.86 | 9.9 | 49.82 | 44 | 982 | 14.9951 | 58.9913 | 42.49 | 25.95 | 0 | 7.86
1999-07-11 11:00 | 23.4 | 74.12 | 8.9 | 48.02 | 40 | 982 | 14.891 | 58.8037 | 42.17 | 25.82 | 0 | 9.12
1999-07-11 12:00 | 24 | 75.2 | 8 | 46.4 | 36 | 982 | 14.6655 | 58.398 | 41.52 | 25.54 | 0 | 10.2
1999-07-11 13:00 | 24.7 | 76.46 | 8.9 | 48.02 | 37 | 982 | 15.3663 | 59.6594 | 43.5 | 26.39 | 0 | 11.46
1999-07-11 14:00 | 25.5 | 77.9 | 10 | 50 | 38 | 982 | 16.1498 | 61.0697 | 45.77 | 27.36 | 0 | 12.9
1999-07-11 15:00 | 26 | 78.8 | 11 | 51.8 | 39 | 982 | 16.7119 | 62.0815 | 47.44 | 28.08 | 0 | 13.8
1999-07-11 16:00 | 25.5 | 77.9 | 10.8 | 51.44 | 40 | 982 | 16.5083 | 61.7149 | 46.84 | 27.82 | 0 | 12.9
1999-07-11 17:00 | 24.9 | 76.82 | 10.9 | 51.62 | 41 | 982 | 16.2203 | 61.1966 | 46 | 27.46 | 0 | 11.82
1999-07-11 18:00 | 24 | 75.2 | 11 | 51.8 | 44 | 982 | 16.024 | 60.8431 | 45.44 | 27.22 | 0 | 10.2
1999-07-11 19:00 | 21.6 | 70.88 | 11.4 | 52.52 | 52 | 982 | 15.3257 | 59.5862 | 43.46 | 26.37 | 0 | 5.88
1999-07-11 20:00 | 19.3 | 66.74 | 11.2 | 52.16 | 59 | 982 | 14.356 | 57.8409 | 40.78 | 25.22 | 0 | 1.74
1999-07-11 21:00 | 18 | 64.4 | 11 | 51.8 | 64 | 982 | 13.8634 | 56.9542 | 39.45 | 24.65 | 0.6 | 0
1999-07-11 22:00 | 17.1 | 62.78 | 11.3 | 52.34 | 69 | 982 | 13.6661 | 56.599 | 38.94 | 24.43 | 2.22 | 0
1999-07-11 23:00 | 16.4 | 61.52 | 11.6 | 52.88 | 73 | 982 | 13.4935 | 56.2882 | 38.49 | 24.23 | 3.48 | 0
36353 | 16 | 60.8 | 12 | 53.6 | 77 | 982 | 13.5721 | 56.4297 | 38.71 | 24.33 | 4.2 | 0
1999-07-12 01:00 | 14.7 | 58.46 | 11.5 | 52.7 | 81 | 982 | 12.7851 | 55.0132 | 36.64 | 23.44 | 6.54 | 0
1999-07-12 02:00 | 13.7 | 56.66 | 11.1 | 51.98 | 84 | 982 | 12.1445 | 53.86 | 35 | 22.73 | 8.34 | 0
1999-07-12 03:00 | 13 | 55.4 | 11 | 51.8 | 88 | 982 | 11.8662 | 53.3592 | 34.31 | 22.44 | 9.6 | 0
1999-07-12 04:00 | 12.2 | 53.96 | 10.6 | 51.08 | 90 | 982 | 11.2819 | 52.3074 | 32.86 | 21.81 | 11.04 | 0
1999-07-12 05:00 | 11.8 | 53.24 | 10.5 | 50.9 | 92 | 982 | 11.0772 | 51.9389 | 32.36 | 21.6 | 11.76 | 0
1999-07-12 06:00 | 12 | 53.6 | 11 | 51.8 | 94 | 982 | 11.4561 | 52.6209 | 33.29 | 22 | 11.4 | 0
1999-07-12 07:00 | 14.9 | 58.82 | 12.6 | 54.68 | 86 | 982 | 13.4933 | 56.2879 | 38.52 | 24.25 | 6.18 | 0
1999-07-12 08:00 | 18 | 64.4 | 14 | 57.2 | 77 | 982 | 15.4292 | 59.7726 | 43.86 | 26.54 | 0.6 | 0
1999-07-12 09:00 | 21 | 69.8 | 13 | 55.4 | 60 | 982 | 15.958 | 60.7244 | 45.33 | 27.17 | 0 | 4.8
1999-07-12 10:00 | 23 | 73.4 | 12 | 53.6 | 50 | 982 | 16.1795 | 61.1231 | 45.93 | 27.43 | 0 | 8.4
1999-07-12 11:00 | 23.6 | 74.48 | 11.5 | 52.7 | 47 | 982 | 16.194 | 61.1492 | 45.95 | 27.44 | 0 | 9.48
1999-07-12 12:00 | 24 | 75.2 | 11 | 51.8 | 44 | 982 | 16.024 | 60.8431 | 45.44 | 27.22 | 0 | 10.2
1999-07-12 13:00 | 24.4 | 75.92 | 11.1 | 51.98 | 43 | 982 | 16.1723 | 61.1101 | 45.87 | 27.41 | 0 | 10.92
1999-07-12 14:00 | 24.9 | 76.82 | 11.4 | 52.52 | 43 | 982 | 16.5654 | 61.8177 | 47.03 | 27.91 | 0 | 11.82
1999-07-12 15:00 | 25.2 | 77.36 | 11.6 | 52.88 | 43 | 982 | 16.8013 | 62.2424 | 47.74 | 28.21 | 0 | 12.36
1999-07-12 16:00 | 24.9 | 76.82 | 11.9 | 53.42 | 44 | 982 | 16.7363 | 62.1254 | 47.55 | 28.13 | 0 | 11.82
1999-07-12 17:00 | 24.6 | 76.28 | 12.4 | 54.32 | 47 | 982 | 17.0007 | 62.6013 | 48.37 | 28.48 | 0 | 11.28
1999-07-12 18:00 | 24 | 75.2 | 13 | 55.4 | 50 | 982 | 17.0007 | 62.6012 | 48.39 | 28.49 | 0 | 10.2
1999-07-12 19:00 | 21.2 | 70.16 | 13.8 | 56.84 | 63 | 982 | 16.5458 | 61.7824 | 47.08 | 27.93 | 0 | 5.16
1999-07-12 20:00 | 18.7 | 65.66 | 13.9 | 57.02 | 74 | 982 | 15.7184 | 60.293 | 44.68 | 26.9 | 0 | 0.66
1999-07-12 21:00 | 17 | 62.6 | 14 | 57.2 | 82 | 982 | 15.0633 | 59.114 | 42.83 | 26.1 | 2.4 | 0
1999-07-12 22:00 | 16 | 60.8 | 13 | 55.4 | 82 | 982 | 14.118 | 57.4124 | 40.2 | 24.97 | 4.2 | 0
1999-07-12 23:00 | 15.4 | 59.72 | 13.2 | 55.76 | 87 | 982 | 14.0768 | 57.3382 | 40.1 | 24.93 | 5.28 | 0
36354 | 15 | 59 | 13.6 | 56.48 | 91 | 982 | 14.1011 | 57.382 | 40.18 | 24.96 | 6 | 0
1999-07-13 01:00 | 14.4 | 57.92 | 13.7 | 56.66 | 96 | 982 | 14.0109 | 57.2197 | 39.94 | 24.86 | 7.08 | 0
1999-07-13 02:00 | 14 | 57.2 | 14 | 57.2 | 100 | 982 | 14 | 57.2 | 39.92 | 24.85 | 7.8 | 0
1999-07-13 03:00 | 14 | 57.2 | 14 | 57.2 | 100 | 982 | 14 | 57.2 | 39.92 | 24.85 | 7.8 | 0
1999-07-13 04:00 | 13.6 | 56.48 | 13.6 | 56.48 | 100 | 982 | 13.6 | 56.48 | 38.84 | 24.38 | 8.52 | 0
1999-07-13 05:00 | 13.4 | 56.12 | 13.4 | 56.12 | 100 | 982 | 13.4 | 56.12 | 38.31 | 24.15 | 8.88 | 0
1999-07-13 06:00 | 14 | 57.2 | 14 | 57.2 | 100 | 982 | 14 | 57.2 | 39.92 | 24.85 | 7.8 | 0
1999-07-13 07:00 | 18 | 64.4 | 16 | 60.8 | 88 | 982 | 16.6887 | 62.0397 | 47.61 | 28.15 | 0.6 | 0
1999-07-13 08:00 | 20.4 | 68.72 | 15.6 | 60.08 | 74 | 982 | 17.2799 | 63.1038 | 49.36 | 28.91 | 0 | 3.72
1999-07-13 09:00 | 23 | 73.4 | 15 | 59 | 61 | 982 | 17.8351 | 64.1032 | 51.03 | 29.62 | 0 | 8.4
1999-07-13 10:00 | 24 | 75.2 | 13.6 | 56.48 | 52 | 982 | 17.3186 | 63.1736 | 49.37 | 28.91 | 0 | 10.2
1999-07-13 11:00 | 25.1 | 77.18 | 12.3 | 54.14 | 45 | 982 | 17.0656 | 62.718 | 48.55 | 28.56 | 0 | 12.18
1999-07-13 12:00 | 26 | 78.8 | 11 | 51.8 | 39 | 982 | 16.7119 | 62.0815 | 47.44 | 28.08 | 0 | 13.8
1999-07-13 13:00 | 26.9 | 80.42 | 10.9 | 51.62 | 37 | 982 | 17.0233 | 62.6419 | 48.37 | 28.48 | 0 | 15.42
1999-07-13 14:00 | 28 | 82.4 | 11 | 51.8 | 35 | 982 | 17.4566 | 63.4218 | 49.68 | 29.05 | 0 | 17.4
1999-07-13 15:00 | 28 | 82.4 | 12 | 53.6 | 37 | 982 | 17.852 | 64.1336 | 50.93 | 29.58 | 0 | 17.4
1999-07-13 16:00 | 28 | 82.4 | 12 | 53.6 | 37 | 982 | 17.852 | 64.1336 | 50.93 | 29.58 | 0 | 17.4
1999-07-13 17:00 | 27.6 | 81.68 | 12.4 | 54.32 | 39 | 982 | 17.9357 | 64.2842 | 51.21 | 29.7 | 0 | 16.68
1999-07-13 18:00 | 27 | 80.6 | 13 | 55.4 | 42 | 982 | 18.0341 | 64.4614 | 51.54 | 29.84 | 0 | 15.6
1999-07-13 19:00 | 24 | 75.2 | 14 | 57.2 | 54 | 982 | 17.633 | 63.7393 | 50.36 | 29.34 | 0 | 10.2
1999-07-13 20:00 | 20.5 | 68.9 | 15 | 59 | 71 | 982 | 16.9865 | 62.5756 | 48.45 | 28.51 | 0 | 3.9
1999-07-13 21:00 | 18 | 64.4 | 16 | 60.8 | 88 | 982 | 16.6887 | 62.0397 | 47.61 | 28.15 | 0.6 | 0
1999-07-13 22:00 | 17.4 | 63.32 | 15.5 | 59.9 | 89 | 982 | 16.2197 | 61.1955 | 46.21 | 27.55 | 1.68 | 0
1999-07-13 23:00 | 17 | 62.6 | 15 | 59 | 88 | 982 | 15.724 | 60.3033 | 44.75 | 26.92 | 2.4 | 0
36355 | 16 | 60.8 | 14 | 57.2 | 88 | 982 | 14.7595 | 58.5671 | 41.99 | 25.74 | 4.2 | 0
1999-07-14 01:00 | 15.4 | 59.72 | 13.8 | 56.84 | 90 | 982 | 14.3877 | 57.8979 | 40.96 | 25.3 | 5.28 | 0
1999-07-14 02:00 | 15.1 | 59.18 | 13.8 | 56.84 | 92 | 982 | 14.3001 | 57.7402 | 40.73 | 25.19 | 5.82 | 0
1999-07-14 03:00 | 15 | 59 | 14 | 57.2 | 94 | 982 | 14.4039 | 57.9271 | 41.02 | 25.32 | 6 | 0
1999-07-14 04:00 | 14.6 | 58.28 | 13.6 | 56.48 | 94 | 982 | 14.0109 | 57.2196 | 39.94 | 24.86 | 6.72 | 0
1999-07-14 05:00 | 14.4 | 57.92 | 13.5 | 56.3 | 94 | 982 | 13.8144 | 56.8658 | 39.4 | 24.63 | 7.08 | 0
1999-07-14 06:00 | 15 | 59 | 14 | 57.2 | 94 | 982 | 14.4039 | 57.9271 | 41.02 | 25.32 | 6 | 0
1999-07-14 07:00 | 17.8 | 64.04 | 15.5 | 59.9 | 86 | 982 | 16.2723 | 61.2901 | 46.35 | 27.61 | 0.96 | 0
1999-07-14 08:00 | 20.8 | 69.44 | 16.8 | 62.24 | 78 | 982 | 18.1571 | 64.6827 | 52.13 | 30.1 | 0 | 4.44
1999-07-14 09:00 | 24 | 75.2 | 18 | 64.4 | 69 | 982 | 19.8807 | 67.7852 | 57.79 | 32.53 | 0 | 10.2
1999-07-14 10:00 | 25.7 | 78.26 | 17.3 | 63.14 | 60 | 982 | 20.028 | 68.0503 | 58.25 | 32.73 | 0 | 13.26
1999-07-14 11:00 | 27.4 | 81.32 | 16.6 | 61.88 | 52 | 982 | 20.1462 | 68.2631 | 58.6 | 32.88 | 0 | 16.32
1999-07-14 12:00 | 29 | 84.2 | 16 | 60.8 | 45 | 982 | 20.1768 | 68.3182 | 58.65 | 32.9 | 0 | 19.2
1999-07-14 13:00 | 29 | 84.2 | 17 | 62.6 | 48 | 982 | 20.7429 | 69.3371 | 60.65 | 33.76 | 0 | 19.2
1999-07-14 14:00 | 30.1 | 86.18 | 15.5 | 59.9 | 41 | 982 | 20.258 | 68.4644 | 58.9 | 33.01 | 0 | 21.18
1999-07-14 15:00 | 31 | 87.8 | 14 | 57.2 | 36 | 982 | 19.8993 | 67.8188 | 57.62 | 32.46 | 0 | 22.8
1999-07-14 16:00 | 30.5 | 86.9 | 15.2 | 59.36 | 40 | 982 | 20.3636 | 68.6545 | 59.25 | 33.16 | 0 | 21.9
1999-07-14 17:00 | 29.9 | 85.82 | 16.5 | 61.7 | 44 | 982 | 20.6999 | 69.2598 | 60.47 | 33.68 | 0 | 20.82
1999-07-14 18:00 | 29 | 84.2 | 18 | 64.4 | 52 | 982 | 21.4793 | 70.6628 | 63.33 | 34.91 | 0 | 19.2
1999-07-14 19:00 | 26.9 | 80.42 | 18.1 | 64.58 | 59 | 982 | 20.9053 | 69.6295 | 61.31 | 34.05 | 0 | 15.42
1999-07-14 20:00 | 25 | 77 | 17.5 | 63.5 | 63 | 982 | 19.8828 | 67.789 | 57.77 | 32.52 | 0 | 12
1999-07-14 21:00 | 24 | 75.2 | 17 | 62.6 | 65 | 982 | 19.2994 | 66.7389 | 55.8 | 31.68 | 0 | 10.2
1999-07-14 22:00 | 23.1 | 73.58 | 17.3 | 63.14 | 70 | 982 | 19.2091 | 66.5764 | 55.53 | 31.56 | 0 | 8.58
1999-07-14 23:00 | 22.4 | 72.32 | 17.6 | 63.68 | 74 | 982 | 19.1182 | 66.4127 | 55.25 | 31.44 | 0 | 7.32
36356 | 22 | 71.6 | 18 | 64.4 | 78 | 982 | 19.2768 | 66.6982 | 55.8 | 31.67 | 0 | 6.6
1999-07-15 01:00 | 22 | 71.6 | 18 | 64.4 | 78 | 982 | 19.2768 | 66.6982 | 55.8 | 31.67 | 0 | 6.6
1999-07-15 02:00 | 21.4 | 70.52 | 18.4 | 65.12 | 83 | 982 | 19.3507 | 66.8312 | 56.07 | 31.79 | 0 | 5.52
1999-07-15 03:00 | 21 | 69.8 | 19 | 66.2 | 88 | 982 | 19.5838 | 67.2508 | 56.87 | 32.14 | 0 | 4.8
1999-07-15 04:00 | 20.6 | 69.08 | 18.9 | 66.02 | 90 | 982 | 19.4365 | 66.9858 | 56.39 | 31.93 | 0 | 4.08
1999-07-15 05:00 | 20.4 | 68.72 | 19.2 | 66.56 | 93 | 982 | 19.5949 | 67.2708 | 56.93 | 32.16 | 0 | 3.72
1999-07-15 06:00 | 21 | 69.8 | 20 | 68 | 94 | 982 | 20.3013 | 68.5423 | 59.37 | 33.21 | 0 | 4.8
1999-07-15 07:00 | 23.1 | 73.58 | 20.8 | 69.44 | 87 | 982 | 21.4835 | 70.6703 | 63.57 | 35.02 | 0 | 8.58
1999-07-15 08:00 | 25.4 | 77.72 | 21.5 | 70.7 | 79 | 982 | 22.5937 | 72.6686 | 67.69 | 36.79 | 0 | 12.72
1999-07-15 09:00 | 28 | 82.4 | 22 | 71.6 | 70 | 982 | 23.6515 | 74.5726 | 71.79 | 38.55 | 0 | 17.4
1999-07-15 10:00 | 29.4 | 84.92 | 20.9 | 69.62 | 60 | 982 | 23.2412 | 73.8342 | 70.08 | 37.81 | 0 | 19.92
1999-07-15 11:00 | 30.8 | 87.44 | 19.9 | 67.82 | 52 | 982 | 22.9816 | 73.3669 | 68.99 | 37.35 | 0 | 22.44
1999-07-15 12:00 | 32 | 89.6 | 19 | 66.2 | 46 | 982 | 22.7829 | 73.0092 | 68.17 | 36.99 | 0 | 24.6
1999-07-15 13:00 | 32.4 | 90.32 | 18.8 | 65.84 | 45 | 982 | 22.8977 | 73.2159 | 68.6 | 37.18 | 0 | 25.32
1999-07-15 14:00 | 32.9 | 91.22 | 18.7 | 65.66 | 43 | 982 | 22.8725 | 73.1704 | 68.48 | 37.13 | 0 | 26.22
1999-07-15 15:00 | 33.2 | 91.76 | 18.6 | 65.48 | 42 | 982 | 22.8925 | 73.2065 | 68.55 | 37.16 | 0 | 26.76
1999-07-15 16:00 | 32.9 | 91.22 | 18.6 | 65.48 | 43 | 982 | 22.8725 | 73.1704 | 68.48 | 37.13 | 0 | 26.22
1999-07-15 17:00 | 32.6 | 90.68 | 18.7 | 65.66 | 44 | 982 | 22.8474 | 73.1254 | 68.4 | 37.09 | 0 | 25.68
1999-07-15 18:00 | 32 | 89.6 | 19 | 66.2 | 46 | 982 | 22.7829 | 73.0092 | 68.17 | 36.99 | 0 | 24.6
1999-07-15 19:00 | 29.6 | 85.28 | 19.4 | 66.92 | 54 | 982 | 22.3461 | 72.2229 | 66.57 | 36.31 | 0 | 20.28
1999-07-15 20:00 | 27.3 | 81.14 | 19.2 | 66.56 | 61 | 982 | 21.5807 | 70.8452 | 63.77 | 35.1 | 0 | 16.14
1999-07-15 21:00 | 26 | 78.8 | 19 | 66.2 | 65 | 982 | 21.0737 | 69.9326 | 61.96 | 34.32 | 0 | 13.8
1999-07-15 22:00 | 25.1 | 77.18 | 19 | 66.2 | 69 | 982 | 20.8732 | 69.5717 | 61.26 | 34.03 | 0 | 12.18
1999-07-15 23:00 | 24.4 | 75.92 | 18.9 | 66.02 | 71 | 982 | 20.5305 | 68.9549 | 60.06 | 33.51 | 0 | 10.92
36357 | 24 | 75.2 | 19 | 66.2 | 74 | 982 | 20.59 | 69.0619 | 60.29 | 33.61 | 0 | 10.2
1999-07-16 01:00 | 23.4 | 74.12 | 19.2 | 66.56 | 77 | 982 | 20.4483 | 68.807 | 59.81 | 33.4 | 0 | 9.12
1999-07-16 02:00 | 23.1 | 73.58 | 19.5 | 67.1 | 80 | 982 | 20.5704 | 69.0266 | 60.25 | 33.59 | 0 | 8.58
1999-07-16 03:00 | 23 | 73.4 | 20 | 68 | 83 | 982 | 20.8705 | 69.567 | 61.33 | 34.05 | 0 | 8.4
1999-07-16 04:00 | 22.2 | 71.96 | 19.6 | 67.28 | 85 | 982 | 20.365 | 68.657 | 59.55 | 33.29 | 0 | 6.96
1999-07-16 05:00 | 21.8 | 71.24 | 19.5 | 67.1 | 87 | 982 | 20.2321 | 68.4179 | 59.1 | 33.09 | 0 | 6.24
1999-07-16 06:00 | 22 | 71.6 | 20 | 68 | 88 | 982 | 20.5492 | 68.9885 | 60.21 | 33.57 | 0 | 6.6
1999-07-16 07:00 | 23.8 | 74.84 | 20.5 | 68.9 | 82 | 982 | 21.4974 | 70.6954 | 63.6 | 35.03 | 0 | 9.84
1999-07-16 08:00 | 25.8 | 78.44 | 20.8 | 69.44 | 74 | 982 | 22.2472 | 72.045 | 66.34 | 36.21 | 0 | 13.44
1999-07-16 09:00 | 28 | 82.4 | 21 | 69.8 | 66 | 982 | 23.0126 | 73.4227 | 69.23 | 37.45 | 0 | 17.4
1999-07-16 10:00 | 29.5 | 85.1 | 20.5 | 68.9 | 58 | 982 | 22.9775 | 73.3595 | 69.03 | 37.36 | 0 | 20.1
1999-07-16 11:00 | 31 | 87.8 | 20 | 68 | 52 | 982 | 23.1487 | 73.6677 | 69.65 | 37.63 | 0 | 22.8
1999-07-16 12:00 | 32 | 89.6 | 19 | 66.2 | 46 | 982 | 22.7829 | 73.0092 | 68.17 | 36.99 | 0 | 24.6
1999-07-16 13:00 | 32 | 89.6 | 18.9 | 66.02 | 46 | 982 | 22.7829 | 73.0092 | 68.17 | 36.99 | 0 | 24.6
1999-07-16 14:00 | 32.1 | 89.78 | 19 | 66.2 | 46 | 982 | 22.8635 | 73.1544 | 68.48 | 37.13 | 0 | 24.78
1999-07-16 15:00 | 32 | 89.6 | 19 | 66.2 | 46 | 982 | 22.7829 | 73.0092 | 68.17 | 36.99 | 0 | 24.6
1999-07-16 16:00 | 31.1 | 87.98 | 19.8 | 67.64 | 51 | 982 | 23.0401 | 73.4721 | 69.21 | 37.44 | 0 | 22.98
1999-07-16 17:00 | 30.2 | 86.36 | 20.9 | 69.62 | 58 | 982 | 23.5807 | 74.4452 | 71.41 | 38.39 | 0 | 21.36
1999-07-16 18:00 | 29 | 84.2 | 22 | 71.6 | 66 | 982 | 23.906 | 75.0307 | 72.78 | 38.98 | 0 | 19.2
1999-07-16 19:00 | 26.6 | 79.88 | 22.4 | 72.32 | 78 | 982 | 23.5742 | 74.4336 | 71.53 | 38.44 | 0 | 14.88
1999-07-16 20:00 | 24.3 | 75.74 | 22.2 | 71.96 | 88 | 982 | 22.7706 | 72.987 | 68.43 | 37.1 | 0 | 10.74
1999-07-16 21:00 | 23 | 73.4 | 22 | 71.6 | 94 | 982 | 22.2679 | 72.0822 | 66.53 | 36.29 | 0 | 8.4
1999-07-16 22:00 | 22.7 | 72.86 | 22 | 71.6 | 96 | 982 | 22.2175 | 71.9914 | 66.35 | 36.21 | 0 | 7.86
1999-07-16 23:00 | 22.8 | 73.04 | 21.9 | 71.42 | 95 | 982 | 22.1941 | 71.9493 | 66.26 | 36.17 | 0 | 8.04
36358 | 23 | 73.4 | 22 | 71.6 | 94 | 982 | 22.2679 | 72.0822 | 66.53 | 36.29 | 0 | 8.4
1999-07-17 01:00 | 22.4 | 72.32 | 21.5 | 70.7 | 95 | 982 | 21.7996 | 71.2392 | 64.78 | 35.54 | 0 | 7.32
1999-07-17 02:00 | 22.1 | 71.78 | 21.1 | 69.98 | 94 | 982 | 21.3828 | 70.4891 | 63.24 | 34.87 | 0 | 6.78
1999-07-17 03:00 | 22 | 71.6 | 21 | 69.8 | 94 | 982 | 21.2845 | 70.3121 | 62.88 | 34.72 | 0 | 6.6
1999-07-17 04:00 | 21.9 | 71.42 | 20.6 | 69.08 | 92 | 982 | 20.9439 | 69.699 | 61.64 | 34.19 | 0 | 6.42
1999-07-17 05:00 | 22.1 | 71.78 | 20.5 | 68.9 | 91 | 982 | 21.0168 | 69.8303 | 61.9 | 34.3 | 0 | 6.78
1999-07-17 06:00 | 23 | 73.4 | 21 | 69.8 | 89 | 982 | 21.6418 | 70.9553 | 64.16 | 35.27 | 0 | 8.4
1999-07-17 07:00 | 23.8 | 74.84 | 21.5 | 70.7 | 87 | 982 | 22.1575 | 71.8835 | 66.08 | 36.09 | 0 | 9.84
1999-07-17 08:00 | 24.8 | 76.64 | 21.8 | 71.24 | 83 | 982 | 22.5814 | 72.6465 | 67.67 | 36.78 | 0 | 11.64
1999-07-17 09:00 | 26 | 78.8 | 22 | 71.6 | 79 | 982 | 23.1566 | 73.6819 | 69.88 | 37.73 | 0 | 13.8
1999-07-17 10:00 | 27.7 | 81.86 | 21.9 | 71.42 | 71 | 982 | 23.5353 | 74.3635 | 71.33 | 38.35 | 0 | 16.86
1999-07-17 11:00 | 29.4 | 84.92 | 21.9 | 71.42 | 64 | 982 | 23.9272 | 75.0689 | 72.85 | 39.01 | 0 | 19.92
1999-07-17 12:00 | 31 | 87.8 | 22 | 71.6 | 59 | 982 | 24.453 | 76.0153 | 74.97 | 39.92 | 0 | 22.8
1999-07-17 13:00 | 31.4 | 88.52 | 21.6 | 70.88 | 56 | 982 | 24.2436 | 75.6385 | 74.08 | 39.53 | 0 | 23.52
1999-07-17 14:00 | 32 | 89.6 | 21.4 | 70.52 | 54 | 982 | 24.3735 | 75.8722 | 74.59 | 39.75 | 0 | 24.6
1999-07-17 15:00 | 32.3 | 90.14 | 21.2 | 70.16 | 52 | 982 | 24.2358 | 75.6245 | 74 | 39.5 | 0 | 25.14
1999-07-17 16:00 | 32 | 89.6 | 21 | 69.8 | 52 | 982 | 23.9848 | 75.1727 | 72.98 | 39.06 | 0 | 24.6
1999-07-17 17:00 | 32 | 89.6 | 21 | 69.8 | 52 | 982 | 23.9848 | 75.1727 | 72.98 | 39.06 | 0 | 24.6
1999-07-17 18:00 | 31 | 87.8 | 21 | 69.8 | 55 | 982 | 23.7157 | 74.6882 | 71.92 | 38.61 | 0 | 22.8
1999-07-17 19:00 | 28.2 | 82.76 | 21.8 | 71.24 | 68 | 982 | 23.5141 | 74.3254 | 71.22 | 38.31 | 0 | 17.76
1999-07-17 20:00 | 25.7 | 78.26 | 21.9 | 71.42 | 80 | 982 | 23.0168 | 73.4302 | 69.34 | 37.5 | 0 | 13.26
1999-07-17 21:00 | 24 | 75.2 | 22 | 71.6 | 89 | 982 | 22.6108 | 72.6994 | 67.82 | 36.84 | 0 | 10.2
1999-07-17 22:00 | 23.4 | 74.12 | 21.3 | 70.34 | 88 | 982 | 21.9012 | 71.4221 | 65.12 | 35.68 | 0 | 9.12
1999-07-17 23:00 | 23.1 | 73.58 | 20.6 | 69.08 | 86 | 982 | 21.355 | 70.4389 | 63.1 | 34.81 | 0 | 8.58
36359 | 23 | 73.4 | 20 | 68 | 83 | 982 | 20.8705 | 69.567 | 61.33 | 34.05 | 0 | 8.4
1999-07-18 01:00 | 22.4 | 72.32 | 19.9 | 67.82 | 86 | 982 | 20.6833 | 69.2299 | 60.68 | 33.77 | 0 | 7.32
1999-07-18 02:00 | 22 | 71.6 | 20 | 68 | 88 | 982 | 20.5492 | 68.9885 | 60.21 | 33.57 | 0 | 6.6
1999-07-18 03:00 | 21 | 69.8 | 20 | 68 | 94 | 982 | 20.3013 | 68.5423 | 59.37 | 33.21 | 0 | 4.8
1999-07-18 04:00 | 20.6 | 69.08 | 19.6 | 67.28 | 94 | 982 | 19.908 | 67.8344 | 58.01 | 32.62 | 0 | 4.08
1999-07-18 05:00 | 20.4 | 68.72 | 19.5 | 67.1 | 95 | 982 | 19.8274 | 67.6893 | 57.73 | 32.51 | 0 | 3.72
1999-07-18 06:00 | 21 | 69.8 | 20 | 68 | 94 | 982 | 20.3013 | 68.5423 | 59.37 | 33.21 | 0 | 4.8
1999-07-18 07:00 | 23.4 | 74.12 | 21.1 | 69.98 | 87 | 982 | 21.7723 | 71.1902 | 64.64 | 35.48 | 0 | 9.12
1999-07-18 08:00 | 26 | 78.8 | 22 | 71.6 | 79 | 982 | 23.1566 | 73.6819 | 69.88 | 37.73 | 0 | 13.8
1999-07-18 09:00 | 28 | 82.4 | 22 | 71.6 | 70 | 982 | 23.6515 | 74.5726 | 71.79 | 38.55 | 0 | 17.4
1999-07-18 10:00 | 29.7 | 85.46 | 21.3 | 70.34 | 61 | 982 | 23.6766 | 74.6179 | 71.82 | 38.56 | 0 | 20.46
1999-07-18 11:00 | 31.4 | 88.52 | 20.6 | 69.08 | 53 | 982 | 23.6753 | 74.6155 | 71.74 | 38.53 | 0 | 23.52
1999-07-18 12:00 | 33 | 91.4 | 20 | 68 | 46 | 982 | 23.5901 | 74.4621 | 71.33 | 38.35 | 0 | 26.4
1999-07-18 13:00 | 33.4 | 92.12 | 19.6 | 67.28 | 44 | 982 | 23.4851 | 74.2731 | 70.89 | 38.16 | 0 | 27.12
1999-07-18 14:00 | 33.8 | 92.84 | 19.3 | 66.74 | 43 | 982 | 23.5852 | 74.4534 | 71.28 | 38.33 | 0 | 27.84
1999-07-18 15:00 | 34 | 93.2 | 19 | 66.2 | 41 | 982 | 23.298 | 73.9364 | 70.12 | 37.83 | 0 | 28.2
1999-07-18 16:00 | 33.5 | 92.3 | 19.8 | 67.64 | 45 | 982 | 23.7803 | 74.8046 | 72.08 | 38.68 | 0 | 27.3
1999-07-18 17:00 | 32.9 | 91.22 | 20.9 | 69.62 | 49 | 982 | 24.131 | 75.4357 | 73.54 | 39.3 | 0 | 26.22
1999-07-18 18:00 | 32 | 89.6 | 22 | 71.6 | 56 | 982 | 24.7564 | 76.5615 | 76.2 | 40.45 | 0 | 24.6
1999-07-18 19:00 | 30 | 86 | 23 | 73.4 | 66 | 982 | 24.8 | 76.6401 | 76.48 | 40.57 | 0 | 21
1999-07-18 20:00 | 27 | 80.6 | 23 | 73.4 | 79 | 982 | 24.0951 | 75.3713 | 73.65 | 39.35 | 0 | 15.6
1999-07-18 21:00 | 27 | 80.6 | 22 | 71.6 | 74 | 982 | 23.353 | 74.0353 | 70.62 | 38.05 | 0 | 15.6
1999-07-18 22:00 | 25.7 | 78.26 | 21.6 | 70.88 | 78 | 982 | 22.7327 | 72.9188 | 68.22 | 37.02 | 0 | 13.26
1999-07-18 23:00 | 24.8 | 76.64 | 21.2 | 70.16 | 80 | 982 | 22.1696 | 71.9053 | 66.09 | 36.1 | 0 | 11.64
36360 | 24 | 75.2 | 21 | 69.8 | 83 | 982 | 21.8209 | 71.2776 | 64.8 | 35.54 | 0 | 10.2
1999-07-19 01:00 | 22.7 | 72.86 | 20.8 | 69.44 | 89 | 982 | 21.3512 | 70.4322 | 63.1 | 34.81 | 0 | 7.86
1999-07-19 02:00 | 21.7 | 71.06 | 20.8 | 69.44 | 95 | 982 | 21.1093 | 69.9967 | 62.25 | 34.45 | 0 | 6.06
1999-07-19 03:00 | 21 | 69.8 | 21 | 69.8 | 100 | 982 | 21 | 69.8 | 61.88 | 34.29 | 0 | 4.8
1999-07-19 04:00 | 20.9 | 69.62 | 20.6 | 69.08 | 98 | 982 | 20.6697 | 69.2054 | 60.69 | 33.78 | 0 | 4.62
1999-07-19 05:00 | 21.1 | 69.98 | 20.5 | 68.9 | 96 | 982 | 20.6351 | 69.1432 | 60.55 | 33.72 | 0 | 4.98
1999-07-19 06:00 | 22 | 71.6 | 21 | 69.8 | 94 | 982 | 21.2845 | 70.3121 | 62.88 | 34.72 | 0 | 6.6
1999-07-19 07:00 | 24.5 | 76.1 | 21.8 | 71.24 | 85 | 982 | 22.5652 | 72.6174 | 67.62 | 36.76 | 0 | 11.1
1999-07-19 08:00 | 27.1 | 80.78 | 22.5 | 72.5 | 76 | 982 | 23.7452 | 74.7414 | 72.21 | 38.73 | 0 | 15.78
1999-07-19 09:00 | 30 | 86 | 23 | 73.4 | 66 | 982 | 24.8 | 76.6401 | 76.48 | 40.57 | 0 | 21
1999-07-19 10:00 | 31.4 | 88.52 | 22.6 | 72.68 | 60 | 982 | 24.9826 | 76.9687 | 77.2 | 40.87 | 0 | 23.52
1999-07-19 11:00 | 32.8 | 91.04 | 22.3 | 72.14 | 54 | 982 | 25.0505 | 77.0909 | 77.43 | 40.97 | 0 | 26.04
1999-07-19 12:00 | 34 | 93.2 | 22 | 71.6 | 50 | 982 | 25.2462 | 77.4431 | 78.22 | 41.31 | 0 | 28.2
1999-07-19 13:00 | 33.9 | 93.02 | 20.9 | 69.62 | 47 | 982 | 24.5315 | 76.1567 | 75.17 | 40 | 0 | 28.02
1999-07-19 14:00 | 34 | 93.2 | 20 | 68 | 44 | 982 | 23.9637 | 75.1347 | 72.81 | 38.99 | 0 | 28.2
1999-07-19 15:00 | 35 | 95 | 20 | 68 | 42 | 982 | 24.3094 | 75.7568 | 74.19 | 39.58 | 0 | 30
1999-07-19 16:00 | 34.5 | 94.1 | 20.5 | 68.9 | 44 | 982 | 24.3629 | 75.8532 | 74.44 | 39.69 | 0 | 29.1
1999-07-19 17:00 | 33.9 | 93.02 | 21.2 | 70.16 | 48 | 982 | 24.7438 | 76.5388 | 76.07 | 40.39 | 0 | 28.02
1999-07-19 18:00 | 33 | 91.4 | 22 | 71.6 | 53 | 982 | 25.0216 | 77.0389 | 77.29 | 40.92 | 0 | 26.4
1999-07-19 19:00 | 30.2 | 86.36 | 22.8 | 73.04 | 65 | 982 | 24.8082 | 76.6548 | 76.5 | 40.58 | 0 | 21.36
1999-07-19 20:00 | 27.7 | 81.86 | 22.9 | 73.22 | 75 | 982 | 24.1509 | 75.4717 | 73.85 | 39.44 | 0 | 16.86
1999-07-19 21:00 | 26 | 78.8 | 23 | 73.4 | 84 | 982 | 23.8622 | 74.952 | 72.73 | 38.95 | 0 | 13.8
1999-07-19 22:00 | 25.1 | 77.18 | 22.6 | 72.68 | 86 | 982 | 23.2749 | 73.8948 | 70.39 | 37.95 | 0 | 12.18
1999-07-19 23:00 | 24.4 | 75.92 | 22.2 | 71.96 | 88 | 982 | 22.8672 | 73.1609 | 68.8 | 37.27 | 0 | 10.92
36361 | 24 | 75.2 | 22 | 71.6 | 89 | 982 | 22.6108 | 72.6994 | 67.82 | 36.84 | 0 | 10.2
1999-07-20 01:00 | 23.1 | 73.58 | 21.5 | 70.7 | 91 | 982 | 21.9915 | 71.5847 | 65.48 | 35.84 | 0 | 8.58
1999-07-20 02:00 | 22.4 | 72.32 | 21.1 | 69.98 | 92 | 982 | 21.4327 | 70.5788 | 63.41 | 34.95 | 0 | 7.32
1999-07-20 03:00 | 22 | 71.6 | 21 | 69.8 | 94 | 982 | 21.2845 | 70.3121 | 62.88 | 34.72 | 0 | 6.6
1999-07-20 04:00 | 21.9 | 71.42 | 20.8 | 69.44 | 93 | 982 | 21.0653 | 69.9176 | 62.08 | 34.38 | 0 | 6.42
1999-07-20 05:00 | 22 | 71.6 | 21 | 69.8 | 94 | 982 | 21.2845 | 70.3121 | 62.88 | 34.72 | 0 | 6.6
1999-07-20 06:00 | 23 | 73.4 | 22 | 71.6 | 94 | 982 | 22.2679 | 72.0822 | 66.53 | 36.29 | 0 | 8.4
1999-07-20 07:00 | 25.1 | 77.18 | 22.5 | 72.5 | 86 | 982 | 23.2749 | 73.8948 | 70.39 | 37.95 | 0 | 12.18
1999-07-20 08:00 | 27.4 | 81.32 | 22.8 | 73.04 | 76 | 982 | 24.0239 | 75.243 | 73.34 | 39.21 | 0 | 16.32
1999-07-20 09:00 | 30 | 86 | 23 | 73.4 | 66 | 982 | 24.8 | 76.6401 | 76.48 | 40.57 | 0 | 21
1999-07-20 10:00 | 31 | 87.8 | 22.5 | 72.5 | 61 | 982 | 24.8139 | 76.665 | 76.49 | 40.57 | 0 | 22.8
1999-07-20 11:00 | 32 | 89.6 | 22 | 71.6 | 56 | 982 | 24.7564 | 76.5615 | 76.2 | 40.45 | 0 | 24.6
1999-07-20 12:00 | 33 | 91.4 | 22 | 71.6 | 53 | 982 | 25.0216 | 77.0389 | 77.29 | 40.92 | 0 | 26.4
1999-07-20 13:00 | 33.7 | 92.66 | 21.6 | 70.88 | 49 | 982 | 24.7896 | 76.6213 | 76.27 | 40.48 | 0 | 27.66
1999-07-20 14:00 | 34.5 | 94.1 | 21.3 | 70.34 | 46 | 982 | 24.8028 | 76.645 | 76.29 | 40.49 | 0 | 29.1
1999-07-20 15:00 | 35 | 95 | 21 | 69.8 | 44 | 982 | 24.7624 | 76.5722 | 76.1 | 40.4 | 0 | 30
1999-07-20 16:00 | 34.5 | 94.1 | 21.2 | 70.16 | 46 | 982 | 24.8028 | 76.645 | 76.29 | 40.49 | 0 | 29.1
1999-07-20 17:00 | 33.9 | 93.02 | 21.5 | 70.7 | 48 | 982 | 24.7438 | 76.5388 | 76.07 | 40.39 | 0 | 28.02
1999-07-20 18:00 | 33 | 91.4 | 22 | 71.6 | 53 | 982 | 25.0216 | 77.0389 | 77.29 | 40.92 | 0 | 26.4
1999-07-20 19:00 | 30.6 | 87.08 | 22.4 | 72.32 | 62 | 982 | 24.6408 | 76.3534 | 75.78 | 40.26 | 0 | 22.08
1999-07-20 20:00 | 28.3 | 82.94 | 22.2 | 71.96 | 70 | 982 | 23.9239 | 75.063 | 72.89 | 39.02 | 0 | 17.94
1999-07-20 21:00 | 27 | 80.6 | 22 | 71.6 | 74 | 982 | 23.353 | 74.0353 | 70.62 | 38.05 | 0 | 15.6
1999-07-20 22:00 | 26.4 | 79.52 | 22 | 71.6 | 77 | 982 | 23.2416 | 73.8349 | 70.2 | 37.87 | 0 | 14.52
1999-07-20 23:00 | 26.1 | 78.98 | 21.9 | 71.42 | 78 | 982 | 23.1067 | 73.592 | 69.68 | 37.64 | 0 | 13.98
36362 | 26 | 78.8 | 22 | 71.6 | 79 | 982 | 23.1566 | 73.6819 | 69.88 | 37.73 | 0 | 13.8
1999-07-21 01:00 | 25.1 | 77.18 | 21.8 | 71.24 | 82 | 982 | 22.7291 | 72.9125 | 68.23 | 37.02 | 0 | 12.18
1999-07-21 02:00 | 24.4 | 75.92 | 21.8 | 71.24 | 85 | 982 | 22.4696 | 72.4452 | 67.25 | 36.6 | 0 | 10.92
1999-07-21 03:00 | 24 | 75.2 | 22 | 71.6 | 89 | 982 | 22.6108 | 72.6994 | 67.82 | 36.84 | 0 | 10.2
1999-07-21 04:00 | 23.6 | 74.48 | 21.6 | 70.88 | 89 | 982 | 22.2232 | 72.0017 | 66.34 | 36.21 | 0 | 9.48
1999-07-21 05:00 | 23.4 | 74.12 | 21.5 | 70.7 | 89 | 982 | 22.0294 | 71.6529 | 65.61 | 35.89 | 0 | 9.12
1999-07-21 06:00 | 24 | 75.2 | 22 | 71.6 | 89 | 982 | 22.6108 | 72.6994 | 67.82 | 36.84 | 0 | 10.2
1999-07-21 07:00 | 25.8 | 78.44 | 22.2 | 71.96 | 81 | 982 | 23.2522 | 73.8539 | 70.27 | 37.9 | 0 | 13.44
1999-07-21 08:00 | 27.8 | 82.04 | 22.2 | 71.96 | 72 | 982 | 23.7821 | 74.8077 | 72.33 | 38.78 | 0 | 17.04
1999-07-21 09:00 | 30 | 86 | 22 | 71.6 | 62 | 982 | 24.1135 | 75.4042 | 73.6 | 39.33 | 0 | 21
1999-07-21 10:00 | 31 | 87.8 | 21.9 | 71.42 | 58 | 982 | 24.2706 | 75.687 | 74.2 | 39.59 | 0 | 22.8
1999-07-21 11:00 | 32.1 | 89.78 | 21.9 | 71.42 | 55 | 982 | 24.6507 | 76.3712 | 75.75 | 40.25 | 0 | 24.78
1999-07-21 12:00 | 33 | 91.4 | 22 | 71.6 | 53 | 982 | 25.0216 | 77.0389 | 77.29 | 40.92 | 0 | 26.4
1999-07-21 13:00 | 33.4 | 92.12 | 21.2 | 70.16 | 49 | 982 | 24.5425 | 76.1766 | 75.24 | 40.03 | 0 | 27.12
1999-07-21 14:00 | 33.8 | 92.84 | 20.7 | 69.26 | 46 | 982 | 24.2366 | 75.6258 | 73.94 | 39.48 | 0 | 27.84
1999-07-21 15:00 | 34 | 93.2 | 20 | 68 | 44 | 982 | 23.9637 | 75.1347 | 72.81 | 38.99 | 0 | 28.2
1999-07-21 16:00 | 33.8 | 92.84 | 20.2 | 68.36 | 45 | 982 | 24.0212 | 75.2382 | 73.05 | 39.09 | 0 | 27.84
1999-07-21 17:00 | 33.5 | 92.3 | 20.5 | 68.9 | 47 | 982 | 24.206 | 75.5709 | 73.83 | 39.43 | 0 | 27.3
1999-07-21 18:00 | 33 | 91.4 | 21 | 69.8 | 49 | 982 | 24.2133 | 75.5839 | 73.88 | 39.45 | 0 | 26.4
1999-07-21 19:00 | 30.2 | 86.36 | 21.8 | 71.24 | 61 | 982 | 24.1139 | 75.405 | 73.59 | 39.32 | 0 | 21.36
1999-07-21 20:00 | 27.7 | 81.86 | 21.9 | 71.42 | 71 | 982 | 23.5353 | 74.3635 | 71.33 | 38.35 | 0 | 16.86
1999-07-21 21:00 | 26 | 78.8 | 22 | 71.6 | 79 | 982 | 23.1566 | 73.6819 | 69.88 | 37.73 | 0 | 13.8
1999-07-21 22:00 | 25 | 77 | 22 | 71.6 | 83 | 982 | 22.7716 | 72.9888 | 68.4 | 37.09 | 0 | 12
1999-07-21 23:00 | 23.9 | 75.02 | 21.9 | 71.42 | 89 | 982 | 22.5139 | 72.5249 | 67.44 | 36.68 | 0 | 10.02
36363 | 23 | 73.4 | 22 | 71.6 | 94 | 982 | 22.2679 | 72.0822 | 66.53 | 36.29 | 0 | 8.4
1999-07-22 01:00 | 22.7 | 72.86 | 21.8 | 71.24 | 95 | 982 | 22.0954 | 71.7718 | 65.89 | 36.01 | 0 | 7.86
1999-07-22 02:00 | 22.7 | 72.86 | 21.8 | 71.24 | 95 | 982 | 22.0954 | 71.7718 | 65.89 | 36.01 | 0 | 7.86
1999-07-22 03:00 | 23 | 73.4 | 22 | 71.6 | 94 | 982 | 22.2679 | 72.0822 | 66.53 | 36.29 | 0 | 8.4
1999-07-22 04:00 | 22.2 | 71.96 | 21.3 | 70.34 | 95 | 982 | 21.6023 | 70.8842 | 64.05 | 35.22 | 0 | 6.96
1999-07-22 05:00 | 21.8 | 71.24 | 20.9 | 69.62 | 95 | 982 | 21.2079 | 70.1742 | 62.6 | 34.6 | 0 | 6.24
1999-07-22 06:00 | 22 | 71.6 | 21 | 69.8 | 94 | 982 | 21.2845 | 70.3121 | 62.88 | 34.72 | 0 | 6.6
1999-07-22 07:00 | 24.1 | 75.38 | 21.5 | 70.7 | 85 | 982 | 22.1825 | 71.9285 | 66.16 | 36.13 | 0 | 10.38
1999-07-22 08:00 | 26.4 | 79.52 | 21.8 | 71.24 | 76 | 982 | 23.0952 | 73.5714 | 69.62 | 37.62 | 0 | 14.52
1999-07-22 09:00 | 29 | 84.2 | 22 | 71.6 | 66 | 982 | 23.906 | 75.0307 | 72.78 | 38.98 | 0 | 19.2
1999-07-22 10:00 | 30.3 | 86.54 | 21.6 | 70.88 | 60 | 982 | 24.0244 | 75.2439 | 73.21 | 39.16 | 0 | 21.54
1999-07-22 11:00 | 31.6 | 88.88 | 21.3 | 70.34 | 54 | 982 | 24.0352 | 75.2633 | 73.2 | 39.16 | 0 | 23.88
1999-07-22 12:00 | 32 | 89.6 | 20.8 | 69.44 | 52 | 982 | 23.9848 | 75.1727 | 72.98 | 39.06 | 0 | 24.6
1999-07-22 13:00 | 32.9 | 91.22 | 20 | 68 | 47 | 982 | 23.7182 | 74.6927 | 71.85 | 38.58 | 0 | 26.22
1999-07-22 14:00 | 34 | 93.2 | 19.5 | 67.1 | 43 | 982 | 23.7437 | 74.7387 | 71.91 | 38.6 | 0 | 28.2
1999-07-22 15:00 | 34.1 | 93.38 | 19.1 | 66.38 | 41 | 982 | 23.3761 | 74.077 | 70.43 | 37.96 | 0 | 28.38
1999-07-22 16:00 | 33.9 | 93.02 | 19.3 | 66.74 | 42 | 982 | 23.4431 | 74.1976 | 70.7 | 38.08 | 0 | 28.02
1999-07-22 17:00 | 33.6 | 92.48 | 19.5 | 67.1 | 44 | 982 | 23.6446 | 74.5602 | 71.53 | 38.44 | 0 | 27.48
1999-07-22 18:00 | 33.1 | 91.58 | 19.9 | 67.82 | 46 | 982 | 23.6708 | 74.6075 | 71.65 | 38.49 | 0 | 26.58
1999-07-22 19:00 | 30 | 86 | 20.8 | 69.44 | 58 | 982 | 23.4083 | 74.1349 | 70.72 | 38.09 | 0 | 21
1999-07-22 20:00 | 27.1 | 80.78 | 21 | 69.8 | 69 | 982 | 22.6795 | 72.8232 | 67.96 | 36.9 | 0 | 15.78
1999-07-22 21:00 | 25.1 | 77.18 | 21.2 | 70.16 | 79 | 982 | 22.3123 | 72.1621 | 66.62 | 36.33 | 0 | 12.18
1999-07-22 22:00 | 24 | 75.2 | 21.2 | 70.16 | 84 | 982 | 21.9542 | 71.5175 | 65.3 | 35.76 | 0 | 10.2
1999-07-22 23:00 | 23 | 73.4 | 21 | 69.8 | 89 | 982 | 21.6418 | 70.9553 | 64.16 | 35.27 | 0 | 8.4
36364 | 22.8 | 73.04 | 20.8 | 69.44 | 88 | 982 | 21.3217 | 70.379 | 62.99 | 34.76 | 0 | 8.04
1999-07-23 01:00 | 22.2 | 71.96 | 20.4 | 68.72 | 90 | 982 | 20.9909 | 69.7836 | 61.8 | 34.25 | 0 | 6.96
1999-07-23 02:00 | 22 | 71.6 | 20.1 | 68.18 | 89 | 982 | 20.6732 | 69.2117 | 60.66 | 33.76 | 0 | 6.6
1999-07-23 03:00 | 22 | 71.6 | 20 | 68 | 88 | 982 | 20.5492 | 68.9885 | 60.21 | 33.57 | 0 | 6.6
1999-07-23 04:00 | 21.6 | 70.88 | 19.9 | 67.82 | 90 | 982 | 20.4079 | 68.7343 | 59.73 | 33.36 | 0 | 5.88
1999-07-23 05:00 | 21.4 | 70.52 | 20.2 | 68.36 | 93 | 982 | 20.5751 | 69.0352 | 60.33 | 33.62 | 0 | 5.52
1999-07-23 06:00 | 22 | 71.6 | 21 | 69.8 | 94 | 982 | 21.2845 | 70.3121 | 62.88 | 34.72 | 0 | 6.6
1999-07-23 07:00 | 24.8 | 76.64 | 21.5 | 70.7 | 82 | 982 | 22.4448 | 72.4007 | 67.14 | 36.55 | 0 | 11.64
1999-07-23 08:00 | 27.8 | 82.04 | 21.8 | 71.24 | 70 | 982 | 23.4699 | 74.2457 | 71.06 | 38.24 | 0 | 17.04
1999-07-23 09:00 | 31 | 87.8 | 22 | 71.6 | 59 | 982 | 24.453 | 76.0153 | 74.97 | 39.92 | 0 | 22.8
1999-07-23 10:00 | 32.5 | 90.5 | 21.5 | 70.7 | 52 | 982 | 24.4032 | 75.9258 | 74.69 | 39.8 | 0 | 25.5
1999-07-23 11:00 | 34 | 93.2 | 21 | 69.8 | 47 | 982 | 24.6129 | 76.3032 | 75.51 | 40.15 | 0 | 28.2
1999-07-23 12:00 | 34 | 93.2 | 20 | 68 | 44 | 982 | 23.9637 | 75.1347 | 72.81 | 38.99 | 0 | 28.2
1999-07-23 13:00 | 35.4 | 95.72 | 19.4 | 66.92 | 39 | 982 | 23.923 | 75.0615 | 72.58 | 38.89 | 0 | 30.72
1999-07-23 14:00 | 37 | 98.6 | 19 | 66.2 | 35 | 982 | 24.1524 | 75.4743 | 73.46 | 39.27 | 0 | 33.6
1999-07-23 15:00 | 37 | 98.6 | 19 | 66.2 | 35 | 982 | 24.1524 | 75.4743 | 73.46 | 39.27 | 0 | 33.6
1999-07-23 16:00 | 36.8 | 98.24 | 19.2 | 66.56 | 36 | 982 | 24.2567 | 75.662 | 73.9 | 39.46 | 0 | 33.24
1999-07-23 17:00 | 36.5 | 97.7 | 19.5 | 67.1 | 37 | 982 | 24.28 | 75.704 | 74.01 | 39.5 | 0 | 32.7
1999-07-23 18:00 | 36 | 96.8 | 20 | 68 | 39 | 982 | 24.3859 | 75.8946 | 74.47 | 39.7 | 0 | 31.8
1999-07-23 19:00 | 32.6 | 90.68 | 21.1 | 69.98 | 51 | 982 | 24.2875 | 75.7176 | 74.21 | 39.59 | 0 | 25.68
1999-07-23 20:00 | 29.3 | 84.74 | 21.5 | 70.7 | 63 | 982 | 23.6691 | 74.6045 | 71.8 | 38.56 | 0 | 19.74
1999-07-23 21:00 | 27 | 80.6 | 22 | 71.6 | 74 | 982 | 23.353 | 74.0353 | 70.62 | 38.05 | 0 | 15.6
1999-07-23 22:00 | 25.7 | 78.26 | 22 | 71.6 | 80 | 982 | 23.0168 | 73.4302 | 69.34 | 37.5 | 0 | 13.26
1999-07-23 23:00 | 24.8 | 76.64 | 21.9 | 71.42 | 84 | 982 | 22.7172 | 72.891 | 68.2 | 37.01 | 0 | 11.64
36365 | 24 | 75.2 | 22 | 71.6 | 89 | 982 | 22.6108 | 72.6994 | 67.82 | 36.84 | 0 | 10.2
1999-07-24 01:00 | 23.7 | 74.66 | 21.8 | 71.24 | 89 | 982 | 22.3201 | 72.1761 | 66.71 | 36.36 | 0 | 9.66
1999-07-24 02:00 | 23.7 | 74.66 | 21.8 | 71.24 | 89 | 982 | 22.3201 | 72.1761 | 66.71 | 36.36 | 0 | 9.66
1999-07-24 03:00 | 24 | 75.2 | 22 | 71.6 | 89 | 982 | 22.6108 | 72.6994 | 67.82 | 36.84 | 0 | 10.2
1999-07-24 04:00 | 23.2 | 73.76 | 21.6 | 70.88 | 91 | 982 | 22.089 | 71.7602 | 65.84 | 35.99 | 0 | 8.76
1999-07-24 05:00 | 22.8 | 73.04 | 21.5 | 70.7 | 92 | 982 | 21.8237 | 71.2827 | 64.85 | 35.57 | 0 | 8.04
1999-07-24 06:00 | 23 | 73.4 | 22 | 71.6 | 94 | 982 | 22.2679 | 72.0822 | 66.53 | 36.29 | 0 | 8.4
1999-07-24 07:00 | 25.5 | 77.9 | 22.5 | 72.5 | 84 | 982 | 23.3851 | 74.0931 | 70.82 | 38.13 | 0 | 12.9
1999-07-24 08:00 | 28.1 | 82.58 | 22.8 | 73.04 | 73 | 982 | 24.2125 | 75.5824 | 74.09 | 39.54 | 0 | 17.58
1999-07-24 09:00 | 31 | 87.8 | 23 | 73.4 | 63 | 982 | 25.1699 | 77.3058 | 78.02 | 41.23 | 0 | 22.8
1999-07-24 10:00 | 32.7 | 90.86 | 22.3 | 72.14 | 54 | 982 | 24.9658 | 76.9385 | 77.07 | 40.82 | 0 | 25.86
1999-07-24 11:00 | 34.4 | 93.92 | 21.6 | 70.88 | 47 | 982 | 24.9385 | 76.8894 | 76.88 | 40.74 | 0 | 28.92
1999-07-24 12:00 | 36 | 96.8 | 21 | 69.8 | 42 | 982 | 25.098 | 77.1765 | 77.49 | 41 | 0 | 31.8
1999-07-24 13:00 | 36.4 | 97.52 | 21.2 | 70.16 | 41 | 982 | 25.1763 | 77.3174 | 77.81 | 41.14 | 0 | 32.52
1999-07-24 14:00 | 36.8 | 98.24 | 21.7 | 71.06 | 42 | 982 | 25.7298 | 78.3137 | 80.21 | 42.17 | 0 | 33.24
1999-07-24 15:00 | 37 | 98.6 | 22 | 71.6 | 42 | 982 | 25.8879 | 78.5982 | 80.9 | 42.47 | 0 | 33.6
1999-07-24 16:00 | 37 | 98.6 | 21 | 69.8 | 40 | 982 | 25.4038 | 77.7268 | 78.77 | 41.55 | 0 | 33.6
1999-07-24 17:00 | 34.6 | 94.28 | 21.4 | 70.52 | 46 | 982 | 24.8837 | 76.7907 | 76.63 | 40.63 | 0 | 29.28
1999-07-24 18:00 | 32 | 89.6 | 22 | 71.6 | 56 | 982 | 24.7564 | 76.5615 | 76.2 | 40.45 | 0 | 24.6
1999-07-24 19:00 | 30.4 | 86.72 | 22.8 | 73.04 | 64 | 982 | 24.8137 | 76.6647 | 76.52 | 40.58 | 0 | 21.72
1999-07-24 20:00 | 29 | 84.2 | 23 | 73.4 | 70 | 982 | 24.5599 | 76.2078 | 75.5 | 40.15 | 0 | 19.2
1999-07-24 21:00 | 28 | 82.4 | 23 | 73.4 | 74 | 982 | 24.2751 | 75.6951 | 74.35 | 39.65 | 0 | 17.4
1999-07-24 22:00 | 26.4 | 79.52 | 22.6 | 72.68 | 80 | 982 | 23.6759 | 74.6167 | 71.95 | 38.62 | 0 | 14.52
1999-07-24 23:00 | 25.1 | 77.18 | 22.2 | 71.96 | 84 | 982 | 23.0034 | 73.4062 | 69.31 | 37.48 | 0 | 12.18
36366 | 24 | 75.2 | 22 | 71.6 | 89 | 982 | 22.6108 | 72.6994 | 67.82 | 36.84 | 0 | 10.2
1999-07-25 01:00 | 23.4 | 74.12 | 21.8 | 71.24 | 91 | 982 | 22.2839 | 72.1111 | 66.58 | 36.31 | 0 | 9.12
1999-07-25 02:00 | 23.1 | 73.58 | 21.8 | 71.24 | 92 | 982 | 22.117 | 71.8106 | 65.95 | 36.04 | 0 | 8.58
1999-07-25 03:00 | 23 | 73.4 | 22 | 71.6 | 94 | 982 | 22.2679 | 72.0822 | 66.53 | 36.29 | 0 | 8.4
1999-07-25 04:00 | 22.2 | 71.96 | 21.3 | 70.34 | 95 | 982 | 21.6023 | 70.8842 | 64.05 | 35.22 | 0 | 6.96
1999-07-25 05:00 | 21.8 | 71.24 | 20.9 | 69.62 | 95 | 982 | 21.2079 | 70.1742 | 62.6 | 34.6 | 0 | 6.24
1999-07-25 06:00 | 22 | 71.6 | 21 | 69.8 | 94 | 982 | 21.2845 | 70.3121 | 62.88 | 34.72 | 0 | 6.6
1999-07-25 07:00 | 24.8 | 76.64 | 21.5 | 70.7 | 82 | 982 | 22.4448 | 72.4007 | 67.14 | 36.55 | 0 | 11.64
1999-07-25 08:00 | 27.8 | 82.04 | 21.8 | 71.24 | 70 | 982 | 23.4699 | 74.2457 | 71.06 | 38.24 | 0 | 17.04
1999-07-25 09:00 | 31 | 87.8 | 22 | 71.6 | 59 | 982 | 24.453 | 76.0153 | 74.97 | 39.92 | 0 | 22.8
1999-07-25 10:00 | 33 | 91.4 | 20.9 | 69.62 | 49 | 982 | 24.2133 | 75.5839 | 73.88 | 39.45 | 0 | 26.4
1999-07-25 11:00 | 35.1 | 95.18 | 19.9 | 67.82 | 41 | 982 | 24.1581 | 75.4846 | 73.56 | 39.31 | 0 | 30.18
1999-07-25 12:00 | 37 | 98.6 | 19 | 66.2 | 35 | 982 | 24.1524 | 75.4743 | 73.46 | 39.27 | 0 | 33.6
1999-07-25 13:00 | 37.7 | 99.86 | 18.2 | 64.76 | 32 | 982 | 23.8812 | 74.9862 | 72.32 | 38.78 | 0 | 34.86
1999-07-25 14:00 | 38.5 | 101.3 | 17.7 | 63.86 | 30 | 982 | 23.9091 | 75.0364 | 72.4 | 38.81 | 0 | 36.3
1999-07-25 15:00 | 39 | 102.2 | 17 | 62.6 | 28 | 982 | 23.6919 | 74.6453 | 71.49 | 38.42 | 0 | 37.2
1999-07-25 16:00 | 39 | 102.2 | 14.9 | 58.82 | 24 | 982 | 22.5024 | 72.5044 | 66.81 | 36.41 | 0 | 37.2
1999-07-25 17:00 | 39 | 102.2 | 13 | 55.4 | 21 | 982 | 21.5735 | 70.8322 | 63.31 | 34.9 | 0 | 37.2
1999-07-25 18:00 | 37 | 98.6 | 13 | 55.4 | 24 | 982 | 21.1674 | 70.1013 | 61.89 | 34.3 | 0 | 33.6
1999-07-25 19:00 | 33.6 | 92.48 | 15.4 | 59.72 | 34 | 982 | 21.38 | 70.4841 | 62.8 | 34.68 | 0 | 27.48
1999-07-25 20:00 | 30.3 | 86.54 | 17.2 | 62.96 | 45 | 982 | 21.216 | 70.1887 | 62.32 | 34.48 | 0 | 21.54
1999-07-25 21:00 | 28 | 82.4 | 19 | 66.2 | 58 | 982 | 21.6863 | 71.0353 | 64.14 | 35.26 | 0 | 17.4
1999-07-25 22:00 | 26.7 | 80.06 | 18.6 | 65.48 | 61 | 982 | 21.0573 | 69.9032 | 61.87 | 34.29 | 0 | 15.06
1999-07-25 23:00 | 25.8 | 78.44 | 18.2 | 64.76 | 63 | 982 | 20.5863 | 69.0553 | 60.21 | 33.57 | 0 | 13.44
36367 | 25 | 77 | 18 | 64.4 | 65 | 982 | 20.1862 | 68.3352 | 58.82 | 32.98 | 0 | 12
1999-07-26 01:00 | 24.1 | 75.38 | 18.2 | 64.76 | 70 | 982 | 20.1146 | 68.2063 | 58.6 | 32.88 | 0 | 10.38
1999-07-26 02:00 | 23.4 | 74.12 | 18.5 | 65.3 | 74 | 982 | 20.0379 | 68.0682 | 58.36 | 32.78 | 0 | 9.12
1999-07-26 03:00 | 23 | 73.4 | 19 | 66.2 | 78 | 982 | 20.2102 | 68.3784 | 58.98 | 33.04 | 0 | 8.4
1999-07-26 04:00 | 21.9 | 71.42 | 18.6 | 65.48 | 82 | 982 | 19.6983 | 67.457 | 57.24 | 32.29 | 0 | 6.42
1999-07-26 05:00 | 21.1 | 69.98 | 18.5 | 65.3 | 85 | 982 | 19.3133 | 66.7639 | 55.95 | 31.74 | 0 | 4.98
1999-07-26 06:00 | 21 | 69.8 | 19 | 66.2 | 88 | 982 | 19.5838 | 67.2508 | 56.87 | 32.14 | 0 | 4.8
1999-07-26 07:00 | 24.1 | 75.38 | 20.2 | 68.36 | 79 | 982 | 21.3746 | 70.4743 | 63.13 | 34.83 | 0 | 10.38
1999-07-26 08:00 | 27.4 | 81.32 | 21.2 | 70.16 | 69 | 982 | 22.9507 | 73.3113 | 69.01 | 37.35 | 0 | 16.32
1999-07-26 09:00 | 31 | 87.8 | 22 | 71.6 | 59 | 982 | 24.453 | 76.0153 | 74.97 | 39.92 | 0 | 22.8
1999-07-26 10:00 | 32.7 | 90.86 | 21.9 | 71.42 | 53 | 982 | 24.769 | 76.5842 | 76.23 | 40.46 | 0 | 25.86
1999-07-26 11:00 | 34.4 | 93.92 | 21.9 | 71.42 | 48 | 982 | 25.1534 | 77.2761 | 77.8 | 41.13 | 0 | 28.92
1999-07-26 12:00 | 36 | 96.8 | 22 | 71.6 | 44 | 982 | 25.5621 | 78.0118 | 79.51 | 41.87 | 0 | 31.8
1999-07-26 13:00 | 36.4 | 97.52 | 20.9 | 69.62 | 41 | 982 | 25.1763 | 77.3174 | 77.81 | 41.14 | 0 | 32.52
1999-07-26 14:00 | 36.8 | 98.24 | 20 | 68 | 38 | 982 | 24.7571 | 76.5628 | 76 | 40.36 | 0 | 33.24
1999-07-26 15:00 | 37 | 98.6 | 19 | 66.2 | 35 | 982 | 24.1524 | 75.4743 | 73.46 | 39.27 | 0 | 33.6
1999-07-26 16:00 | 36.8 | 98.24 | 19.5 | 67.1 | 36 | 982 | 24.2567 | 75.662 | 73.9 | 39.46 | 0 | 33.24
1999-07-26 17:00 | 36.5 | 97.7 | 20.2 | 68.36 | 39 | 982 | 24.772 | 76.5895 | 76.07 | 40.39 | 0 | 32.7
1999-07-26 18:00 | 36 | 96.8 | 21 | 69.8 | 42 | 982 | 25.098 | 77.1765 | 77.49 | 41 | 0 | 31.8
1999-07-26 19:00 | 32.6 | 90.68 | 22.1 | 71.78 | 54 | 982 | 24.8812 | 76.7861 | 76.71 | 40.67 | 0 | 25.68
1999-07-26 20:00 | 29.3 | 84.74 | 22.5 | 72.5 | 67 | 982 | 24.3403 | 75.8125 | 74.57 | 39.74 | 0 | 19.74
1999-07-26 21:00 | 27 | 80.6 | 23 | 73.4 | 79 | 982 | 24.0951 | 75.3713 | 73.65 | 39.35 | 0 | 15.6
1999-07-26 22:00 | 26.4 | 79.52 | 23 | 73.4 | 82 | 982 | 23.9615 | 75.1307 | 73.12 | 39.12 | 0 | 14.52
1999-07-26 23:00 | 26.1 | 78.98 | 22.9 | 73.22 | 83 | 982 | 23.8177 | 74.8719 | 72.54 | 38.87 | 0 | 13.98
36368 | 26 | 78.8 | 23 | 73.4 | 84 | 982 | 23.8622 | 74.952 | 72.73 | 38.95 | 0 | 13.8
1999-07-27 01:00 | 25.7 | 78.26 | 22.8 | 73.04 | 84 | 982 | 23.5759 | 74.4367 | 71.58 | 38.46 | 0 | 13.26
1999-07-27 02:00 | 25.7 | 78.26 | 22.8 | 73.04 | 84 | 982 | 23.5759 | 74.4367 | 71.58 | 38.46 | 0 | 13.26
1999-07-27 03:00 | 26 | 78.8 | 23 | 73.4 | 84 | 982 | 23.8622 | 74.952 | 72.73 | 38.95 | 0 | 13.8
1999-07-27 04:00 | 25 | 77 | 23 | 73.4 | 89 | 982 | 23.5799 | 74.4438 | 71.62 | 38.48 | 0 | 12
1999-07-27 05:00 | 25.1 | 77.18 | 22.7 | 72.86 | 87 | 982 | 23.4095 | 74.1372 | 70.93 | 38.18 | 0 | 12.18
1999-07-27 06:00 | 26 | 78.8 | 23 | 73.4 | 84 | 982 | 23.8622 | 74.952 | 72.73 | 38.95 | 0 | 13.8
1999-07-27 07:00 | 27.1 | 80.78 | 23.2 | 73.76 | 79 | 982 | 24.189 | 75.5402 | 74.03 | 39.51 | 0 | 15.78
1999-07-27 08:00 | 28.4 | 83.12 | 23.2 | 73.76 | 73 | 982 | 24.4882 | 76.0787 | 75.23 | 40.03 | 0 | 18.12
1999-07-27 09:00 | 30 | 86 | 23 | 73.4 | 66 | 982 | 24.8 | 76.6401 | 76.48 | 40.57 | 0 | 21
1999-07-27 10:00 | 33 | 91.4 | 23 | 73.4 | 56 | 982 | 25.6118 | 78.1012 | 79.86 | 42.02 | 0 | 26.4
1999-07-27 11:00 | 33.6 | 92.48 | 23 | 73.4 | 54 | 982 | 25.7281 | 78.3106 | 80.35 | 42.23 | 0 | 27.48
1999-07-27 12:00 | 34 | 93.2 | 23 | 73.4 | 53 | 982 | 25.8644 | 78.5559 | 80.94 | 42.48 | 0 | 28.2
1999-07-27 13:00 | 33.4 | 92.12 | 22.4 | 72.32 | 53 | 982 | 25.3586 | 77.6455 | 78.73 | 41.54 | 0 | 27.12
1999-07-27 14:00 | 33 | 91.4 | 22 | 71.6 | 53 | 982 | 25.0216 | 77.0389 | 77.29 | 40.92 | 0 | 26.4
1999-07-27 15:00 | 31 | 87.8 | 22 | 71.6 | 59 | 982 | 24.453 | 76.0153 | 74.97 | 39.92 | 0 | 22.8
1999-07-27 16:00 | 31.8 | 89.24 | 22.2 | 71.96 | 57 | 982 | 24.7739 | 76.5931 | 76.29 | 40.48 | 0 | 24.24
1999-07-27 17:00 | 32.5 | 90.5 | 22.5 | 72.5 | 56 | 982 | 25.184 | 77.3311 | 78.02 | 41.23 | 0 | 25.5
1999-07-27 18:00 | 33 | 91.4 | 23 | 73.4 | 56 | 982 | 25.6118 | 78.1012 | 79.86 | 42.02 | 0 | 26.4
1999-07-27 19:00 | 30.6 | 87.08 | 23.1 | 73.58 | 64 | 982 | 24.9912 | 76.9841 | 77.27 | 40.91 | 0 | 22.08
1999-07-27 20:00 | 28.3 | 82.94 | 22.5 | 72.5 | 71 | 982 | 24.0823 | 75.3482 | 73.54 | 39.3 | 0 | 17.94
1999-07-27 21:00 | 27 | 80.6 | 22 | 71.6 | 74 | 982 | 23.353 | 74.0353 | 70.62 | 38.05 | 0 | 15.6
1999-07-27 22:00 | 25.7 | 78.26 | 22 | 71.6 | 80 | 982 | 23.0168 | 73.4302 | 69.34 | 37.5 | 0 | 13.26
1999-07-27 23:00 | 24.8 | 76.64 | 21.9 | 71.42 | 84 | 982 | 22.7172 | 72.891 | 68.2 | 37.01 | 0 | 11.64
36369 | 24 | 75.2 | 22 | 71.6 | 89 | 982 | 22.6108 | 72.6994 | 67.82 | 36.84 | 0 | 10.2
1999-07-28 01:00 | 23.4 | 74.12 | 21.5 | 70.7 | 89 | 982 | 22.0294 | 71.6529 | 65.61 | 35.89 | 0 | 9.12
1999-07-28 02:00 | 23.1 | 73.58 | 21.1 | 69.98 | 89 | 982 | 21.7387 | 71.1297 | 64.52 | 35.43 | 0 | 8.58
1999-07-28 03:00 | 23 | 73.4 | 21 | 69.8 | 89 | 982 | 21.6418 | 70.9553 | 64.16 | 35.27 | 0 | 8.4
1999-07-28 04:00 | 22.9 | 73.22 | 20.6 | 69.08 | 87 | 982 | 21.291 | 70.3237 | 62.87 | 34.71 | 0 | 8.22
1999-07-28 05:00 | 23.1 | 73.58 | 20.5 | 68.9 | 85 | 982 | 21.2258 | 70.2064 | 62.62 | 34.61 | 0 | 8.58
1999-07-28 06:00 | 24 | 75.2 | 21 | 69.8 | 83 | 982 | 21.8209 | 71.2776 | 64.8 | 35.54 | 0 | 10.2
1999-07-28 07:00 | 25.5 | 77.9 | 21.8 | 71.24 | 80 | 982 | 22.8285 | 73.0913 | 68.61 | 37.18 | 0 | 12.9
1999-07-28 08:00 | 27.1 | 80.78 | 22.5 | 72.5 | 76 | 982 | 23.7452 | 74.7414 | 72.21 | 38.73 | 0 | 15.78
1999-07-28 09:00 | 29 | 84.2 | 23 | 73.4 | 70 | 982 | 24.5599 | 76.2078 | 75.5 | 40.15 | 0 | 19.2
1999-07-28 10:00 | 34 | 93.2 | 21 | 69.8 | 47 | 982 | 24.6129 | 76.3032 | 75.51 | 40.15 | 0 | 28.2
1999-07-28 11:00 | 35.1 | 95.18 | 20.5 | 68.9 | 43 | 982 | 24.6162 | 76.3092 | 75.48 | 40.13 | 0 | 30.18
1999-07-28 12:00 | 36 | 96.8 | 20 | 68 | 39 | 982 | 24.3859 | 75.8946 | 74.47 | 39.7 | 0 | 31.8
1999-07-28 13:00 | 36.7 | 98.06 | 19.6 | 67.28 | 37 | 982 | 24.4321 | 75.9777 | 74.63 | 39.77 | 0 | 33.06
1999-07-28 14:00 | 37.5 | 99.5 | 19.3 | 66.74 | 35 | 982 | 24.5265 | 76.1477 | 74.99 | 39.93 | 0 | 34.5
1999-07-28 15:00 | 38 | 100.4 | 19 | 66.2 | 33 | 982 | 24.3696 | 75.8653 | 74.32 | 39.64 | 0 | 35.4
1999-07-28 16:00 | 37.5 | 99.5 | 18.8 | 65.84 | 34 | 982 | 24.2655 | 75.6779 | 73.91 | 39.46 | 0 | 34.5
1999-07-28 17:00 | 36.9 | 98.42 | 18.9 | 66.02 | 35 | 982 | 24.0776 | 75.3397 | 73.15 | 39.14 | 0 | 33.42
1999-07-28 18:00 | 36 | 96.8 | 19 | 66.2 | 37 | 982 | 23.9001 | 75.0202 | 72.46 | 38.84 | 0 | 31.8
1999-07-28 19:00 | 33.7 | 92.66 | 19.5 | 67.1 | 43 | 982 | 23.506 | 74.3107 | 70.96 | 38.19 | 0 | 27.66
1999-07-28 20:00 | 31.6 | 88.88 | 19.3 | 66.74 | 48 | 982 | 22.863 | 73.1533 | 68.5 | 37.13 | 0 | 23.88
1999-07-28 21:00 | 30.5 | 86.9 | 19.2 | 66.56 | 51 | 982 | 22.5417 | 72.575 | 67.29 | 36.62 | 0 | 21.9
1999-07-28 22:00 | 29.4 | 84.92 | 19.1 | 66.38 | 54 | 982 | 22.1773 | 71.9192 | 65.94 | 36.03 | 0 | 19.92
1999-07-28 23:00 | 28.6 | 83.48 | 18.9 | 66.02 | 56 | 982 | 21.855 | 71.339 | 64.75 | 35.52 | 0 | 18.48
36370 | 28 | 82.4 | 19 | 66.2 | 58 | 982 | 21.6863 | 71.0353 | 64.14 | 35.26 | 0 | 17.4
1999-07-29 01:00 | 26.1 | 78.98 | 19.5 | 67.1 | 67 | 982 | 21.471 | 70.6478 | 63.41 | 34.95 | 0 | 13.98
1999-07-29 02:00 | 24.4 | 75.92 | 20.1 | 68.18 | 77 | 982 | 21.379 | 70.4821 | 63.14 | 34.83 | 0 | 10.92
1999-07-29 03:00 | 23 | 73.4 | 21 | 69.8 | 89 | 982 | 21.6418 | 70.9553 | 64.16 | 35.27 | 0 | 8.4
1999-07-29 04:00 | 22.6 | 72.68 | 20.6 | 69.08 | 88 | 982 | 21.1285 | 70.0314 | 62.28 | 34.46 | 0 | 7.68
1999-07-29 05:00 | 22.4 | 72.32 | 20.5 | 68.9 | 89 | 982 | 21.0606 | 69.9091 | 62.04 | 34.36 | 0 | 7.32
1999-07-29 06:00 | 23 | 73.4 | 21 | 69.8 | 89 | 982 | 21.6418 | 70.9553 | 64.16 | 35.27 | 0 | 8.4
1999-07-29 07:00 | 26.4 | 79.52 | 21.6 | 70.88 | 75 | 982 | 22.948 | 73.3064 | 69.04 | 37.37 | 0 | 14.52
1999-07-29 08:00 | 30 | 86 | 22 | 71.6 | 62 | 982 | 24.1135 | 75.4042 | 73.6 | 39.33 | 0 | 21
1999-07-29 09:00 | 33 | 91.4 | 21 | 69.8 | 49 | 982 | 24.2133 | 75.5839 | 73.88 | 39.45 | 0 | 26.4
1999-07-29 10:00 | 34.6 | 94.28 | 20.1 | 68.18 | 43 | 982 | 24.2195 | 75.595 | 73.84 | 39.43 | 0 | 29.28
1999-07-29 11:00 | 36.2 | 97.16 | 19.3 | 66.74 | 37 | 982 | 24.052 | 75.2936 | 73.08 | 39.1 | 0 | 32.16
1999-07-29 12:00 | 37.7 | 99.86 | 18.5 | 65.3 | 33 | 982 | 24.1489 | 75.4681 | 73.42 | 39.25 | 0 | 34.86
1999-07-29 13:00 | 38.5 | 101.3 | 17.6 | 63.68 | 30 | 982 | 23.9091 | 75.0364 | 72.4 | 38.81 | 0 | 36.3
1999-07-29 14:00 | 39.4 | 102.92 | 16.8 | 62.24 | 27 | 982 | 23.6768 | 74.6182 | 71.42 | 38.39 | 0 | 37.92
1999-07-29 15:00 | 40 | 104 | 16 | 60.8 | 25 | 982 | 23.482 | 74.2676 | 70.61 | 38.04 | 0 | 39
1999-07-29 16:00 | 39.5 | 103.1 | 16.2 | 61.16 | 26 | 982 | 23.4465 | 74.2036 | 70.49 | 37.99 | 0 | 38.1
1999-07-29 17:00 | 38.9 | 102.02 | 16.5 | 61.7 | 27 | 982 | 23.3303 | 73.9945 | 70.05 | 37.8 | 0 | 37.02
1999-07-29 18:00 | 38 | 100.4 | 17 | 62.6 | 29 | 982 | 23.2732 | 73.8918 | 69.86 | 37.72 | 0 | 35.4
1999-07-29 19:00 | 35.9 | 96.62 | 18.1 | 64.58 | 35 | 982 | 23.3303 | 73.9946 | 70.17 | 37.85 | 0 | 31.62
1999-07-29 20:00 | 34 | 93.2 | 18.5 | 65.3 | 40 | 982 | 23.0722 | 73.53 | 69.22 | 37.45 | 0 | 28.2
1999-07-29 21:00 | 33 | 91.4 | 19 | 66.2 | 44 | 982 | 23.1662 | 73.6991 | 69.63 | 37.62 | 0 | 26.4
1999-07-29 22:00 | 31.4 | 88.52 | 19 | 66.2 | 48 | 982 | 22.6997 | 72.8594 | 67.87 | 36.86 | 0 | 23.52
1999-07-29 23:00 | 30.1 | 86.18 | 18.9 | 66.02 | 51 | 982 | 22.2096 | 71.9773 | 66.03 | 36.07 | 0 | 21.18
36371 | 29 | 84.2 | 19 | 66.2 | 55 | 982 | 22.0185 | 71.6333 | 65.35 | 35.78 | 0 | 19.2
1999-07-30 01:00 | 27.1 | 80.78 | 19.5 | 67.1 | 63 | 982 | 21.7303 | 71.1146 | 64.34 | 35.35 | 0 | 15.78
1999-07-30 02:00 | 25.4 | 77.72 | 20.1 | 68.18 | 73 | 982 | 21.7334 | 71.1202 | 64.42 | 35.38 | 0 | 12.72
1999-07-30 03:00 | 24 | 75.2 | 21 | 69.8 | 83 | 982 | 21.8209 | 71.2776 | 64.8 | 35.54 | 0 | 10.2
1999-07-30 04:00 | 23.2 | 73.76 | 20.3 | 68.54 | 84 | 982 | 21.1913 | 70.1444 | 62.49 | 34.55 | 0 | 8.76
1999-07-30 05:00 | 22.8 | 73.04 | 19.9 | 67.82 | 84 | 982 | 20.81 | 69.458 | 61.12 | 33.96 | 0 | 8.04
1999-07-30 06:00 | 23 | 73.4 | 20 | 68 | 83 | 982 | 20.8705 | 69.567 | 61.33 | 34.05 | 0 | 8.4
1999-07-30 07:00 | 25.8 | 78.44 | 20.2 | 68.36 | 71 | 982 | 21.8045 | 71.248 | 64.67 | 35.49 | 0 | 13.44
1999-07-30 08:00 | 28.8 | 83.84 | 20.2 | 68.36 | 60 | 982 | 22.7194 | 72.895 | 68.05 | 36.94 | 0 | 18.84
1999-07-30 09:00 | 32 | 89.6 | 20 | 68 | 49 | 982 | 23.3908 | 74.1034 | 70.57 | 38.03 | 0 | 24.6
1999-07-30 10:00 | 34 | 93.2 | 19.3 | 66.74 | 42 | 982 | 23.5218 | 74.3392 | 71.01 | 38.22 | 0 | 28.2
1999-07-30 11:00 | 36.1 | 96.98 | 18.6 | 65.48 | 36 | 982 | 23.7291 | 74.7123 | 71.76 | 38.54 | 0 | 31.98
1999-07-30 12:00 | 38 | 100.4 | 18 | 64.4 | 31 | 982 | 23.8272 | 74.889 | 72.08 | 38.68 | 0 | 35.4
1999-07-30 13:00 | 38 | 100.4 | 18 | 64.4 | 31 | 982 | 23.8272 | 74.889 | 72.08 | 38.68 | 0 | 35.4
1999-07-30 14:00 | 38.6 | 101.48 | 18 | 64.4 | 30 | 982 | 23.9806 | 75.1651 | 72.69 | 38.93 | 0 | 36.48
1999-07-30 15:00 | 39 | 102.2 | 18 | 64.4 | 29 | 982 | 23.9809 | 75.1656 | 72.67 | 38.93 | 0 | 37.2
1999-07-30 16:00 | 38.5 | 101.3 | 17.5 | 63.5 | 29 | 982 | 23.6269 | 74.5285 | 71.25 | 38.32 | 0 | 36.3
1999-07-30 17:00 | 37.9 | 100.22 | 17.2 | 62.96 | 30 | 982 | 23.4802 | 74.2644 | 70.69 | 38.08 | 0 | 35.22
1999-07-30 18:00 | 37 | 98.6 | 17 | 62.6 | 31 | 982 | 23.106 | 73.5907 | 69.23 | 37.45 | 0 | 33.6
1999-07-30 19:00 | 35 | 95 | 17 | 62.6 | 34 | 982 | 22.4141 | 72.3454 | 66.62 | 36.33 | 0 | 30
1999-07-30 20:00 | 32.5 | 90.5 | 17.5 | 63.5 | 41 | 982 | 22.1271 | 71.8288 | 65.63 | 35.9 | 0 | 25.5
1999-07-30 21:00 | 31 | 87.8 | 18 | 64.4 | 46 | 982 | 21.9766 | 71.5579 | 65.11 | 35.68 | 0 | 22.8
1999-07-30 22:00 | 29.4 | 84.92 | 18 | 64.4 | 50 | 982 | 21.4434 | 70.5981 | 63.19 | 34.85 | 0 | 19.92
1999-07-30 23:00 | 28.1 | 82.58 | 17.9 | 64.22 | 54 | 982 | 21.0815 | 69.9467 | 61.91 | 34.3 | 0 | 17.58
36372 | 27 | 80.6 | 18 | 64.4 | 58 | 982 | 20.8264 | 69.4876 | 61.03 | 33.92 | 0 | 15.6
1999-07-31 01:00 | 27.2 | 80.96 | 18.2 | 64.76 | 58 | 982 | 20.9984 | 69.797 | 61.64 | 34.19 | 0 | 15.96
1999-07-31 02:00 | 27.1 | 80.78 | 18.1 | 64.58 | 58 | 982 | 20.9124 | 69.6423 | 61.33 | 34.05 | 0 | 15.78
1999-07-31 03:00 | 27 | 80.6 | 18 | 64.4 | 58 | 982 | 20.8264 | 69.4876 | 61.03 | 33.92 | 0 | 15.6
1999-07-31 04:00 | 26.9 | 80.42 | 18.3 | 64.94 | 59 | 982 | 20.9053 | 69.6295 | 61.31 | 34.05 | 0 | 15.42
1999-07-31 05:00 | 26.9 | 80.42 | 18.6 | 65.48 | 60 | 982 | 21.069 | 69.9242 | 61.91 | 34.3 | 0 | 15.42
1999-07-31 06:00 | 27 | 80.6 | 19 | 66.2 | 62 | 982 | 21.4811 | 70.666 | 63.42 | 34.95 | 0 | 15.6
1999-07-31 07:00 | 26.7 | 80.06 | 18.9 | 66.02 | 62 | 982 | 21.2183 | 70.1929 | 62.46 | 34.54 | 0 | 15.06
1999-07-31 08:00 | 27 | 80.6 | 19 | 66.2 | 62 | 982 | 21.4811 | 70.666 | 63.42 | 34.95 | 0 | 15.6
1999-07-31 09:00 | 29 | 84.2 | 20 | 68 | 58 | 982 | 22.5469 | 72.5844 | 67.37 | 36.65 | 0 | 19.2
1999-07-31 10:00 | 30.6 | 87.08 | 20 | 68 | 53 | 982 | 23.003 | 73.4055 | 69.09 | 37.39 | 0 | 22.08
1999-07-31 11:00 | 31.9 | 89.42 | 19.6 | 67.28 | 48 | 982 | 23.108 | 73.5944 | 69.45 | 37.54 | 0 | 24.42
1999-07-31 12:00 | 33 | 91.4 | 19 | 66.2 | 44 | 982 | 23.1662 | 73.6991 | 69.63 | 37.62 | 0 | 26.4
1999-07-31 13:00 | 34 | 93.2 | 21 | 69.8 | 47 | 982 | 24.6129 | 76.3032 | 75.51 | 40.15 | 0 | 28.2
1999-07-31 14:00 | 34 | 93.2 | 20 | 68 | 44 | 982 | 23.9637 | 75.1347 | 72.81 | 38.99 | 0 | 28.2
1999-07-31 15:00 | 34.5 | 94.1 | 19.9 | 67.82 | 42 | 982 | 23.9154 | 75.0478 | 72.59 | 38.89 | 0 | 29.1
1999-07-31 16:00 | 34.3 | 93.74 | 20.3 | 68.54 | 44 | 982 | 24.2032 | 75.5658 | 73.78 | 39.41 | 0 | 28.74
1999-07-31 17:00 | 33.9 | 93.02 | 20.7 | 69.26 | 46 | 982 | 24.3174 | 75.7713 | 74.28 | 39.62 | 0 | 28.02
1999-07-31 18:00 | 33 | 91.4 | 21 | 69.8 | 49 | 982 | 24.2133 | 75.5839 | 73.88 | 39.45 | 0 | 26.4
1999-07-31 19:00 | 31.5 | 88.7 | 21.4 | 70.52 | 55 | 982 | 24.1405 | 75.453 | 73.64 | 39.35 | 0 | 23.7
1999-07-31 20:00 | 31 | 87.8 | 21 | 69.8 | 55 | 982 | 23.7157 | 74.6882 | 71.92 | 38.61 | 0 | 22.8
1999-07-31 21:00 | 29 | 84.2 | 21 | 69.8 | 62 | 982 | 23.2352 | 73.8234 | 70.07 | 37.81 | 0 | 19.2
1999-07-31 22:00 | 28.1 | 82.58 | 21.1 | 69.98 | 66 | 982 | 23.1019 | 73.5834 | 69.58 | 37.6 | 0 | 17.58
1999-07-31 23:00 | 27.3 | 81.14 | 21.3 | 70.34 | 94 | 982 | 26.4979 | 79.6962 | 84.12 | 43.85 | 0 | 16.14
36373 | 26.4 | 79.52 | 21.4 | 70.52 | 100 | 982 | 26.4 | 79.52 | 83.71 | 43.68 | 0 | 14.52
2002-08-01 01:00 | 25.6 | 78.08 | 21.6 | 70.88 | 89 | 982 | 24.1615 | 75.4907 | 73.98 | 39.49 | 0 | 13.08
2002-08-01 02:00 | 24.7 | 76.46 | 21.7 | 71.06 | 89 | 982 | 23.2891 | 73.9204 | 70.46 | 37.98 | 0 | 11.46
2002-08-01 03:00 | 23.9 | 75.02 | 21.9 | 71.42 | 94 | 982 | 23.153 | 73.6754 | 69.95 | 37.76 | 0 | 10.02
2002-08-01 04:00 | 23 | 73.4 | 22 | 71.6 | 94 | 982 | 22.2679 | 72.0822 | 66.53 | 36.29 | 0 | 8.4
2002-08-01 05:00 | 23 | 73.4 | 22 | 71.6 | 94 | 982 | 22.2679 | 72.0822 | 66.53 | 36.29 | 0 | 8.4
2002-08-01 06:00 | 23 | 73.4 | 22 | 71.6 | 94 | 982 | 22.2679 | 72.0822 | 66.53 | 36.29 | 0 | 8.4
2002-08-01 07:00 | 25 | 77 | 22 | 71.6 | 83 | 982 | 22.7716 | 72.9888 | 68.4 | 37.09 | 0 | 12
2002-08-01 08:00 | 28 | 82.4 | 23 | 73.4 | 74 | 982 | 24.2751 | 75.6951 | 74.35 | 39.65 | 0 | 17.4
2002-08-01 09:00 | 30 | 86 | 22 | 71.6 | 62 | 982 | 24.1135 | 75.4042 | 73.6 | 39.33 | 0 | 21
2002-08-01 10:00 | 32 | 89.6 | 22 | 71.6 | 56 | 982 | 24.7564 | 76.5615 | 76.2 | 40.45 | 0 | 24.6
2002-08-01 11:00 | 33 | 91.4 | 22 | 71.6 | 53 | 982 | 25.0216 | 77.0389 | 77.29 | 40.92 | 0 | 26.4
2002-08-01 12:00 | 34 | 93.2 | 22 | 71.6 | 50 | 982 | 25.2462 | 77.4431 | 78.22 | 41.31 | 0 | 28.2
2002-08-01 13:00 | 35 | 95 | 20 | 68 | 42 | 982 | 24.3094 | 75.7568 | 74.19 | 39.58 | 0 | 30
2002-08-01 14:00 | 36 | 96.8 | 21 | 69.8 | 42 | 982 | 25.098 | 77.1765 | 77.49 | 41 | 0 | 31.8
2002-08-01 15:00 | 36 | 96.8 | 20 | 68 | 39 | 982 | 24.3859 | 75.8946 | 74.47 | 39.7 | 0 | 31.8
2002-08-01 16:00 | 36 | 96.8 | 21 | 69.8 | 42 | 982 | 25.098 | 77.1765 | 77.49 | 41 | 0 | 31.8
2002-08-01 17:00 | 35 | 95 | 21 | 69.8 | 44 | 982 | 24.7624 | 76.5722 | 76.1 | 40.4 | 0 | 30
2002-08-01 18:00 | 34 | 93.2 | 22 | 71.6 | 50 | 982 | 25.2462 | 77.4431 | 78.22 | 41.31 | 0 | 28.2
2002-08-01 19:00 | 30 | 86 | 24 | 75.2 | 70 | 982 | 25.469 | 77.8441 | 79.37 | 41.81 | 0 | 21
2002-08-01 20:00 | 28 | 82.4 | 24 | 75.2 | 79 | 982 | 25.0342 | 77.0615 | 77.57 | 41.03 | 0 | 17.4
2002-08-01 21:00 | 27 | 80.6 | 24 | 75.2 | 84 | 982 | 24.8168 | 76.6702 | 76.68 | 40.65 | 0 | 15.6
2002-08-01 22:00 | 27 | 80.6 | 23 | 73.4 | 79 | 982 | 24.0951 | 75.3713 | 73.65 | 39.35 | 0 | 15.6
2002-08-01 23:00 | 26 | 78.8 | 23 | 73.4 | 84 | 982 | 23.8622 | 74.952 | 72.73 | 38.95 | 0 | 13.8
37470 | 25 | 77 | 23 | 73.4 | 89 | 982 | 23.5799 | 74.4438 | 71.62 | 38.48 | 0 | 12
2002-08-02 01:00 | 24 | 75.2 | 22 | 71.6 | 89 | 982 | 22.6108 | 72.6994 | 67.82 | 36.84 | 0 | 10.2
2002-08-02 02:00 | 24 | 75.2 | 22 | 71.6 | 89 | 982 | 22.6108 | 72.6994 | 67.82 | 36.84 | 0 | 10.2
2002-08-02 03:00 | 23 | 73.4 | 22 | 71.6 | 94 | 982 | 22.2679 | 72.0822 | 66.53 | 36.29 | 0 | 8.4
2002-08-02 04:00 | 23 | 73.4 | 22 | 71.6 | 94 | 982 | 22.2679 | 72.0822 | 66.53 | 36.29 | 0 | 8.4
2002-08-02 05:00 | 23 | 73.4 | 22 | 71.6 | 94 | 982 | 22.2679 | 72.0822 | 66.53 | 36.29 | 0 | 8.4
2002-08-02 06:00 | 23.3 | 73.94 | 21.7 | 71.06 | 91 | 982 | 22.1865 | 71.9356 | 66.21 | 36.15 | 0 | 8.94
2002-08-02 07:00 | 25 | 77 | 22 | 71.6 | 83 | 982 | 22.7716 | 72.9888 | 68.4 | 37.09 | 0 | 12
2002-08-02 08:00 | 26 | 78.8 | 22 | 71.6 | 79 | 982 | 23.1566 | 73.6819 | 69.88 | 37.73 | 0 | 13.8
2002-08-02 09:00 | 27 | 80.6 | 22 | 71.6 | 74 | 982 | 23.353 | 74.0353 | 70.62 | 38.05 | 0 | 15.6
2002-08-02 10:00 | 28 | 82.4 | 22 | 71.6 | 70 | 982 | 23.6515 | 74.5726 | 71.79 | 38.55 | 0 | 17.4
2002-08-02 11:00 | 29 | 84.2 | 23 | 73.4 | 70 | 982 | 24.5599 | 76.2078 | 75.5 | 40.15 | 0 | 19.2
2002-08-02 12:00 | 32 | 89.6 | 24 | 75.2 | 63 | 982 | 26.0538 | 78.8969 | 81.88 | 42.89 | 0 | 24.6
2002-08-02 13:00 | 33 | 91.4 | 24 | 75.2 | 59 | 982 | 26.1888 | 79.1398 | 82.44 | 43.13 | 0 | 26.4
2002-08-02 14:00 | 33 | 91.4 | 23 | 73.4 | 56 | 982 | 25.6118 | 78.1012 | 79.86 | 42.02 | 0 | 26.4
2002-08-02 15:00 | 34 | 93.2 | 23 | 73.4 | 53 | 982 | 25.8644 | 78.5559 | 80.94 | 42.48 | 0 | 28.2
2002-08-02 16:00 | 34 | 93.2 | 23 | 73.4 | 53 | 982 | 25.8644 | 78.5559 | 80.94 | 42.48 | 0 | 28.2
2002-08-02 17:00 | 33.3 | 91.94 | 23 | 73.4 | 55 | 982 | 25.672 | 78.2096 | 80.12 | 42.13 | 0 | 26.94
2002-08-02 18:00 | 32 | 89.6 | 23 | 73.4 | 59 | 982 | 25.3204 | 77.5767 | 78.63 | 41.49 | 0 | 24.6
2002-08-02 19:00 | 31 | 87.8 | 23 | 73.4 | 63 | 982 | 25.1699 | 77.3058 | 78.02 | 41.23 | 0 | 22.8
2002-08-02 20:00 | 29 | 84.2 | 23 | 73.4 | 70 | 982 | 24.5599 | 76.2078 | 75.5 | 40.15 | 0 | 19.2
2002-08-02 21:00 | 28 | 82.4 | 24 | 75.2 | 79 | 982 | 25.0342 | 77.0615 | 77.57 | 41.03 | 0 | 17.4
2002-08-02 22:00 | 27 | 80.6 | 23 | 73.4 | 79 | 982 | 24.0951 | 75.3713 | 73.65 | 39.35 | 0 | 15.6
2002-08-02 23:00 | 27 | 80.6 | 23 | 73.4 | 79 | 982 | 24.0951 | 75.3713 | 73.65 | 39.35 | 0 | 15.6
37471 | 26 | 78.8 | 22 | 71.6 | 79 | 982 | 23.1566 | 73.6819 | 69.88 | 37.73 | 0 | 13.8
2002-08-03 01:00 | 23 | 73.4 | 22 | 71.6 | 94 | 982 | 22.2679 | 72.0822 | 66.53 | 36.29 | 0 | 8.4
2002-08-03 02:00 | 23 | 73.4 | 21 | 69.8 | 89 | 982 | 21.6418 | 70.9553 | 64.16 | 35.27 | 0 | 8.4
2002-08-03 03:00 | 22 | 71.6 | 20 | 68 | 88 | 982 | 20.5492 | 68.9885 | 60.21 | 33.57 | 0 | 6.6
2002-08-03 04:00 | 22 | 71.6 | 20 | 68 | 88 | 982 | 20.5492 | 68.9885 | 60.21 | 33.57 | 0 | 6.6
2002-08-03 05:00 | 21 | 69.8 | 20 | 68 | 94 | 982 | 20.3013 | 68.5423 | 59.37 | 33.21 | 0 | 4.8
2002-08-03 06:00 | 22 | 71.6 | 20 | 68 | 88 | 982 | 20.5492 | 68.9885 | 60.21 | 33.57 | 0 | 6.6
2002-08-03 07:00 | 24 | 75.2 | 21 | 69.8 | 83 | 982 | 21.8209 | 71.2776 | 64.8 | 35.54 | 0 | 10.2
2002-08-03 08:00 | 26 | 78.8 | 22 | 71.6 | 79 | 982 | 23.1566 | 73.6819 | 69.88 | 37.73 | 0 | 13.8
2002-08-03 09:00 | 29 | 84.2 | 23 | 73.4 | 70 | 982 | 24.5599 | 76.2078 | 75.5 | 40.15 | 0 | 19.2
2002-08-03 10:00 | 32 | 89.6 | 24 | 75.2 | 63 | 982 | 26.0538 | 78.8969 | 81.88 | 42.89 | 0 | 24.6
2002-08-03 11:00 | 33 | 91.4 | 24 | 75.2 | 59 | 982 | 26.1888 | 79.1398 | 82.44 | 43.13 | 0 | 26.4
2002-08-03 12:00 | 35 | 95 | 23 | 73.4 | 50 | 982 | 26.0757 | 78.9363 | 81.84 | 42.87 | 0 | 30
2002-08-03 13:00 | 36 | 96.8 | 22 | 71.6 | 44 | 982 | 25.5621 | 78.0118 | 79.51 | 41.87 | 0 | 31.8
2002-08-03 14:00 | 36 | 96.8 | 21 | 69.8 | 42 | 982 | 25.098 | 77.1765 | 77.49 | 41 | 0 | 31.8
2002-08-03 15:00 | 37 | 98.6 | 21 | 69.8 | 40 | 982 | 25.4038 | 77.7268 | 78.77 | 41.55 | 0 | 33.6
2002-08-03 16:00 | 37 | 98.6 | 19 | 66.2 | 35 | 982 | 24.1524 | 75.4743 | 73.46 | 39.27 | 0 | 33.6
2002-08-03 17:00 | 36 | 96.8 | 20 | 68 | 39 | 982 | 24.3859 | 75.8946 | 74.47 | 39.7 | 0 | 31.8
2002-08-03 18:00 | 34 | 93.2 | 21 | 69.8 | 47 | 982 | 24.6129 | 76.3032 | 75.51 | 40.15 | 0 | 28.2
2002-08-03 19:00 | 32 | 89.6 | 20 | 68 | 49 | 982 | 23.3908 | 74.1034 | 70.57 | 38.03 | 0 | 24.6
2002-08-03 20:00 | 30 | 86 | 20 | 68 | 55 | 982 | 22.8667 | 73.16 | 68.57 | 37.17 | 0 | 21
2002-08-03 21:00 | 28 | 82.4 | 21 | 69.8 | 66 | 982 | 23.0126 | 73.4227 | 69.23 | 37.45 | 0 | 17.4
2002-08-03 22:00 | 27 | 80.6 | 21 | 69.8 | 70 | 982 | 22.7437 | 72.9387 | 68.21 | 37.01 | 0 | 15.6
2002-08-03 23:00 | 26 | 78.8 | 21 | 69.8 | 74 | 982 | 22.4314 | 72.3766 | 67.04 | 36.51 | 0 | 13.8
37472 | 24 | 75.2 | 21 | 69.8 | 83 | 982 | 21.8209 | 71.2776 | 64.8 | 35.54 | 0 | 10.2
2002-08-04 01:00 | 24 | 75.2 | 21 | 69.8 | 83 | 982 | 21.8209 | 71.2776 | 64.8 | 35.54 | 0 | 10.2
2002-08-04 02:00 | 23 | 73.4 | 21 | 69.8 | 89 | 982 | 21.6418 | 70.9553 | 64.16 | 35.27 | 0 | 8.4
2002-08-04 03:00 | 23 | 73.4 | 21 | 69.8 | 89 | 982 | 21.6418 | 70.9553 | 64.16 | 35.27 | 0 | 8.4
2002-08-04 04:00 | 23 | 73.4 | 21 | 69.8 | 89 | 982 | 21.6418 | 70.9553 | 64.16 | 35.27 | 0 | 8.4
2002-08-04 05:00 | 22 | 71.6 | 21 | 69.8 | 94 | 982 | 21.2845 | 70.3121 | 62.88 | 34.72 | 0 | 6.6
2002-08-04 06:00 | 22 | 71.6 | 21 | 69.8 | 94 | 982 | 21.2845 | 70.3121 | 62.88 | 34.72 | 0 | 6.6
2002-08-04 07:00 | 23 | 73.4 | 22 | 71.6 | 94 | 982 | 22.2679 | 72.0822 | 66.53 | 36.29 | 0 | 8.4
2002-08-04 08:00 | 26 | 78.8 | 22 | 71.6 | 79 | 982 | 23.1566 | 73.6819 | 69.88 | 37.73 | 0 | 13.8
2002-08-04 09:00 | 29 | 84.2 | 23 | 73.4 | 70 | 982 | 24.5599 | 76.2078 | 75.5 | 40.15 | 0 | 19.2
2002-08-04 10:00 | 32 | 89.6 | 22 | 71.6 | 56 | 982 | 24.7564 | 76.5615 | 76.2 | 40.45 | 0 | 24.6
2002-08-04 11:00 | 33 | 91.4 | 22 | 71.6 | 53 | 982 | 25.0216 | 77.0389 | 77.29 | 40.92 | 0 | 26.4
2002-08-04 12:00 | 33 | 91.4 | 22 | 71.6 | 53 | 982 | 25.0216 | 77.0389 | 77.29 | 40.92 | 0 | 26.4
2002-08-04 13:00 | 35 | 95 | 22 | 71.6 | 47 | 982 | 25.4274 | 77.7693 | 78.96 | 41.63 | 0 | 30
2002-08-04 14:00 | 34 | 93.2 | 21 | 69.8 | 47 | 982 | 24.6129 | 76.3032 | 75.51 | 40.15 | 0 | 28.2
2002-08-04 15:00 | 34 | 93.2 | 22 | 71.6 | 50 | 982 | 25.2462 | 77.4431 | 78.22 | 41.31 | 0 | 28.2
2002-08-04 16:00 | 35 | 95 | 22 | 71.6 | 47 | 982 | 25.4274 | 77.7693 | 78.96 | 41.63 | 0 | 30
2002-08-04 17:00 | 34 | 93.2 | 21 | 69.8 | 47 | 982 | 24.6129 | 76.3032 | 75.51 | 40.15 | 0 | 28.2
2002-08-04 18:00 | 31 | 87.8 | 24 | 75.2 | 66 | 982 | 25.6949 | 78.2508 | 80.32 | 42.22 | 0 | 22.8
2002-08-04 19:00 | 30 | 86 | 24 | 75.2 | 70 | 982 | 25.469 | 77.8441 | 79.37 | 41.81 | 0 | 21
2002-08-04 20:00 | 29 | 84.2 | 23 | 73.4 | 70 | 982 | 24.5599 | 76.2078 | 75.5 | 40.15 | 0 | 19.2
2002-08-04 21:00 | 27 | 80.6 | 23 | 73.4 | 79 | 982 | 24.0951 | 75.3713 | 73.65 | 39.35 | 0 | 15.6
2002-08-04 22:00 | 26.4 | 79.52 | 23 | 73.4 | 82 | 982 | 23.9615 | 75.1307 | 73.12 | 39.12 | 0 | 14.52
2002-08-04 23:00 | 26 | 78.8 | 23 | 73.4 | 84 | 982 | 23.8622 | 74.952 | 72.73 | 38.95 | 0 | 13.8
37473 | 26 | 78.8 | 22 | 71.6 | 79 | 982 | 23.1566 | 73.6819 | 69.88 | 37.73 | 0 | 13.8
2002-08-05 01:00 | 23 | 73.4 | 21 | 69.8 | 89 | 982 | 21.6418 | 70.9553 | 64.16 | 35.27 | 0 | 8.4
2002-08-05 02:00 | 23 | 73.4 | 21 | 69.8 | 89 | 982 | 21.6418 | 70.9553 | 64.16 | 35.27 | 0 | 8.4
2002-08-05 03:00 | 23 | 73.4 | 21 | 69.8 | 89 | 982 | 21.6418 | 70.9553 | 64.16 | 35.27 | 0 | 8.4
2002-08-05 04:00 | 22 | 71.6 | 21 | 69.8 | 94 | 982 | 21.2845 | 70.3121 | 62.88 | 34.72 | 0 | 6.6
2002-08-05 05:00 | 22 | 71.6 | 21 | 69.8 | 94 | 982 | 21.2845 | 70.3121 | 62.88 | 34.72 | 0 | 6.6
2002-08-05 06:00 | 22 | 71.6 | 21 | 69.8 | 94 | 982 | 21.2845 | 70.3121 | 62.88 | 34.72 | 0 | 6.6
2002-08-05 07:00 | 25 | 77 | 22 | 71.6 | 83 | 982 | 22.7716 | 72.9888 | 68.4 | 37.09 | 0 | 12
2002-08-05 08:00 | 27 | 80.6 | 23 | 73.4 | 79 | 982 | 24.0951 | 75.3713 | 73.65 | 39.35 | 0 | 15.6
2002-08-05 09:00 | 29 | 84.2 | 23 | 73.4 | 70 | 982 | 24.5599 | 76.2078 | 75.5 | 40.15 | 0 | 19.2
2002-08-05 10:00 | 32 | 89.6 | 23 | 73.4 | 59 | 982 | 25.3204 | 77.5767 | 78.63 | 41.49 | 0 | 24.6
2002-08-05 11:00 | 33 | 91.4 | 22 | 71.6 | 53 | 982 | 25.0216 | 77.0389 | 77.29 | 40.92 | 0 | 26.4
2002-08-05 12:00 | 33 | 91.4 | 21 | 69.8 | 49 | 982 | 24.2133 | 75.5839 | 73.88 | 39.45 | 0 | 26.4
2002-08-05 13:00 | 35 | 95 | 21 | 69.8 | 44 | 982 | 24.7624 | 76.5722 | 76.1 | 40.4 | 0 | 30
2002-08-05 14:00 | 35 | 95 | 19 | 66.2 | 39 | 982 | 23.6147 | 74.5064 | 71.35 | 38.36 | 0 | 30
2002-08-05 15:00 | 36 | 96.8 | 19 | 66.2 | 37 | 982 | 23.9001 | 75.0202 | 72.46 | 38.84 | 0 | 31.8
2002-08-05 16:00 | 35 | 95 | 18 | 64.4 | 37 | 982 | 23.1411 | 73.6539 | 69.45 | 37.55 | 0 | 30
2002-08-05 17:00 | 34 | 93.2 | 19 | 66.2 | 41 | 982 | 23.298 | 73.9364 | 70.12 | 37.83 | 0 | 28.2
2002-08-05 18:00 | 34 | 93.2 | 20 | 68 | 44 | 982 | 23.9637 | 75.1347 | 72.81 | 38.99 | 0 | 28.2
2002-08-05 19:00 | 31 | 87.8 | 20.9 | 69.62 | 55 | 982 | 23.7157 | 74.6882 | 71.92 | 38.61 | 0 | 22.8
2002-08-05 20:00 | 29 | 84.2 | 21 | 69.8 | 62 | 982 | 23.2352 | 73.8234 | 70.07 | 37.81 | 0 | 19.2
2002-08-05 21:00 | 26 | 78.8 | 22 | 71.6 | 79 | 982 | 23.1566 | 73.6819 | 69.88 | 37.73 | 0 | 13.8
2002-08-05 22:00 | 25 | 77 | 21 | 69.8 | 78 | 982 | 22.0784 | 71.7411 | 65.73 | 35.95 | 0 | 12
2002-08-05 23:00 | 24.5 | 76.1 | 21.1 | 69.98 | 81 | 982 | 22.0243 | 71.6437 | 65.55 | 35.87 | 0 | 11.1
37474 | 24 | 75.2 | 21 | 69.8 | 83 | 982 | 21.8209 | 71.2776 | 64.8 | 35.54 | 0 | 10.2
2002-08-06 01:00 | 23 | 73.4 | 21 | 69.8 | 89 | 982 | 21.6418 | 70.9553 | 64.16 | 35.27 | 0 | 8.4
2002-08-06 02:00 | 23 | 73.4 | 21 | 69.8 | 89 | 982 | 21.6418 | 70.9553 | 64.16 | 35.27 | 0 | 8.4
2002-08-06 03:00 | 23 | 73.4 | 21 | 69.8 | 89 | 982 | 21.6418 | 70.9553 | 64.16 | 35.27 | 0 | 8.4
2002-08-06 04:00 | 23 | 73.4 | 21 | 69.8 | 89 | 982 | 21.6418 | 70.9553 | 64.16 | 35.27 | 0 | 8.4
2002-08-06 05:00 | 23 | 73.4 | 21 | 69.8 | 89 | 982 | 21.6418 | 70.9553 | 64.16 | 35.27 | 0 | 8.4
2002-08-06 06:00 | 23 | 73.4 | 21 | 69.8 | 89 | 982 | 21.6418 | 70.9553 | 64.16 | 35.27 | 0 | 8.4
2002-08-06 07:00 | 24 | 75.2 | 22 | 71.6 | 89 | 982 | 22.6108 | 72.6994 | 67.82 | 36.84 | 0 | 10.2
2002-08-06 08:00 | 25 | 77 | 22 | 71.6 | 83 | 982 | 22.7716 | 72.9888 | 68.4 | 37.09 | 0 | 12
2002-08-06 09:00 | 26 | 78.8 | 22 | 71.6 | 79 | 982 | 23.1566 | 73.6819 | 69.88 | 37.73 | 0 | 13.8
2002-08-06 10:00 | 26.2 | 79.16 | 22.2 | 71.96 | 79 | 982 | 23.3443 | 74.0197 | 70.62 | 38.05 | 0 | 14.16
2002-08-06 11:00 | 26 | 78.8 | 22 | 71.6 | 79 | 982 | 23.1566 | 73.6819 | 69.88 | 37.73 | 0 | 13.8
2002-08-06 12:00 | 27 | 80.6 | 22 | 71.6 | 74 | 982 | 23.353 | 74.0353 | 70.62 | 38.05 | 0 | 15.6
2002-08-06 13:00 | 28 | 82.4 | 22 | 71.6 | 70 | 982 | 23.6515 | 74.5726 | 71.79 | 38.55 | 0 | 17.4
2002-08-06 14:00 | 23 | 73.4 | 22 | 71.6 | 94 | 982 | 22.2679 | 72.0822 | 66.53 | 36.29 | 0 | 8.4
2002-08-06 15:00 | 23 | 73.4 | 22 | 71.6 | 94 | 982 | 22.2679 | 72.0822 | 66.53 | 36.29 | 0 | 8.4
2002-08-06 16:00 | 24 | 75.2 | 23 | 73.4 | 94 | 982 | 23.2514 | 73.8525 | 70.34 | 37.93 | 0 | 10.2
2002-08-06 17:00 | 25 | 77 | 24 | 75.2 | 94 | 982 | 24.235 | 75.623 | 74.31 | 39.64 | 0 | 12
2002-08-06 18:00 | 26 | 78.8 | 24 | 75.2 | 89 | 982 | 24.5493 | 76.1888 | 75.59 | 40.18 | 0 | 13.8
2002-08-06 19:00 | 25 | 77 | 24 | 75.2 | 94 | 982 | 24.235 | 75.623 | 74.31 | 39.64 | 0 | 12
2002-08-06 20:00 | 24 | 75.2 | 23 | 73.4 | 94 | 982 | 23.2514 | 73.8525 | 70.34 | 37.93 | 0 | 10.2
2002-08-06 21:00 | 24 | 75.2 | 22 | 71.6 | 89 | 982 | 22.6108 | 72.6994 | 67.82 | 36.84 | 0 | 10.2
2002-08-06 22:00 | 23 | 73.4 | 21 | 69.8 | 89 | 982 | 21.6418 | 70.9553 | 64.16 | 35.27 | 0 | 8.4
2002-08-06 23:00 | 23 | 73.4 | 21 | 69.8 | 89 | 982 | 21.6418 | 70.9553 | 64.16 | 35.27 | 0 | 8.4
37475 | 22 | 71.6 | 20 | 68 | 88 | 982 | 20.5492 | 68.9885 | 60.21 | 33.57 | 0 | 6.6
2002-08-07 01:00 | 22 | 71.6 | 19 | 66.2 | 83 | 982 | 19.9205 | 67.857 | 58 | 32.62 | 0 | 6.6
2002-08-07 02:00 | 21 | 69.8 | 18 | 64.4 | 83 | 982 | 18.9708 | 66.1475 | 54.8 | 31.25 | 0 | 4.8
2002-08-07 03:00 | 19 | 66.2 | 18 | 64.4 | 94 | 982 | 18.3351 | 65.0032 | 52.77 | 30.37 | 0 | 1.2
2002-08-07 04:00 | 19 | 66.2 | 17 | 62.6 | 88 | 982 | 17.6536 | 63.7764 | 50.58 | 29.43 | 0 | 1.2
2002-08-07 05:00 | 18 | 64.4 | 17 | 62.6 | 94 | 982 | 17.3522 | 63.234 | 49.66 | 29.03 | 0.6 | 0
2002-08-07 06:00 | 18 | 64.4 | 16 | 60.8 | 88 | 982 | 16.6887 | 62.0397 | 47.61 | 28.15 | 0.6 | 0
2002-08-07 07:00 | 19 | 66.2 | 16 | 60.8 | 83 | 982 | 17.0723 | 62.7301 | 48.76 | 28.65 | 0 | 1.2
2002-08-07 08:00 | 21 | 69.8 | 16 | 60.8 | 73 | 982 | 17.7016 | 63.8629 | 50.67 | 29.47 | 0 | 4.8
2002-08-07 09:00 | 23 | 73.4 | 16 | 60.8 | 65 | 982 | 18.4131 | 65.1436 | 52.89 | 30.43 | 0 | 8.4
2002-08-07 10:00 | 24 | 75.2 | 16 | 60.8 | 61 | 982 | 18.7053 | 65.6695 | 53.82 | 30.82 | 0 | 10.2
2002-08-07 11:00 | 26 | 78.8 | 16 | 60.8 | 54 | 982 | 19.3139 | 66.765 | 55.79 | 31.67 | 0 | 13.8
2002-08-07 12:00 | 27 | 80.6 | 13 | 55.4 | 42 | 982 | 18.0341 | 64.4614 | 51.54 | 29.84 | 0 | 15.6
2002-08-07 13:00 | 28 | 82.4 | 13 | 55.4 | 40 | 982 | 18.4345 | 65.1821 | 52.8 | 30.39 | 0 | 17.4
2002-08-07 14:00 | 29 | 84.2 | 13 | 55.4 | 37 | 982 | 18.6057 | 65.4902 | 53.33 | 30.61 | 0 | 19.2
2002-08-07 15:00 | 30 | 86 | 13 | 55.4 | 35 | 982 | 18.94 | 66.092 | 54.4 | 31.07 | 0 | 21
2002-08-07 16:00 | 30 | 86 | 13 | 55.4 | 35 | 982 | 18.94 | 66.092 | 54.4 | 31.07 | 0 | 21
2002-08-07 17:00 | 29 | 84.2 | 12 | 53.6 | 35 | 982 | 18.1981 | 64.7566 | 52.01 | 30.04 | 0 | 19.2
2002-08-07 18:00 | 27 | 80.6 | 11 | 51.8 | 37 | 982 | 17.0986 | 62.7775 | 48.6 | 28.58 | 0 | 15.6
2002-08-07 19:00 | 24 | 75.2 | 12 | 53.6 | 47 | 982 | 16.5167 | 61.73 | 46.91 | 27.85 | 0 | 10.2
2002-08-07 20:00 | 21 | 69.8 | 11 | 51.8 | 53 | 982 | 14.9714 | 58.9486 | 42.46 | 25.94 | 0 | 4.8
2002-08-07 21:00 | 21 | 69.8 | 10 | 50 | 49 | 982 | 14.3916 | 57.9049 | 40.83 | 25.24 | 0 | 4.8
2002-08-07 22:00 | 21 | 69.8 | 10 | 50 | 49 | 982 | 14.3916 | 57.9049 | 40.83 | 25.24 | 0 | 4.8
2002-08-07 23:00 | 18.5 | 65.3 | 11.1 | 51.98 | 62 | 982 | 14.0511 | 57.2919 | 39.95 | 24.86 | 0 | 0.3
37476 | 16 | 60.8 | 12 | 53.6 | 77 | 982 | 13.5721 | 56.4297 | 38.71 | 24.33 | 4.2 | 0
2002-08-08 01:00 | 15 | 59 | 12 | 53.6 | 82 | 982 | 13.1727 | 55.7109 | 37.66 | 23.88 | 6 | 0
2002-08-08 02:00 | 15 | 59 | 12 | 53.6 | 82 | 982 | 13.1727 | 55.7109 | 37.66 | 23.88 | 6 | 0
2002-08-08 03:00 | 14 | 57.2 | 12 | 53.6 | 88 | 982 | 12.8306 | 55.0951 | 36.78 | 23.5 | 7.8 | 0
2002-08-08 04:00 | 14 | 57.2 | 12 | 53.6 | 88 | 982 | 12.8306 | 55.0951 | 36.78 | 23.5 | 7.8 | 0
2002-08-08 05:00 | 13 | 55.4 | 12 | 53.6 | 94 | 982 | 12.4387 | 54.3896 | 35.78 | 23.07 | 9.6 | 0
2002-08-08 06:00 | 13 | 55.4 | 12 | 53.6 | 94 | 982 | 12.4387 | 54.3896 | 35.78 | 23.07 | 9.6 | 0
2002-08-08 07:00 | 16 | 60.8 | 13 | 55.4 | 82 | 982 | 14.118 | 57.4124 | 40.2 | 24.97 | 4.2 | 0
2002-08-08 08:00 | 19 | 66.2 | 14 | 57.2 | 73 | 982 | 15.8714 | 60.5685 | 45.13 | 27.09 | 0 | 1.2
2002-08-08 09:00 | 22 | 71.6 | 15 | 59 | 64 | 982 | 17.3879 | 63.2982 | 49.65 | 29.03 | 0 | 6.6
2002-08-08 10:00 | 25 | 77 | 15 | 59 | 54 | 982 | 18.4732 | 65.2517 | 53.02 | 30.48 | 0 | 12
2002-08-08 11:00 | 26 | 78.8 | 12 | 53.6 | 42 | 982 | 17.2527 | 63.0548 | 49.11 | 28.8 | 0 | 13.8
2002-08-08 12:00 | 27 | 80.6 | 12 | 53.6 | 39 | 982 | 17.4767 | 63.458 | 49.77 | 29.09 | 0 | 15.6
2002-08-08 13:00 | 28 | 82.4 | 13 | 55.4 | 40 | 982 | 18.4345 | 65.1821 | 52.8 | 30.39 | 0 | 17.4
2002-08-08 14:00 | 29 | 84.2 | 13 | 55.4 | 37 | 982 | 18.6057 | 65.4902 | 53.33 | 30.61 | 0 | 19.2
2002-08-08 15:00 | 31 | 87.8 | 12 | 53.6 | 31 | 982 | 18.7964 | 65.8336 | 53.89 | 30.86 | 0 | 22.8
2002-08-08 16:00 | 30 | 86 | 12 | 53.6 | 33 | 982 | 18.5135 | 65.3243 | 53 | 30.47 | 0 | 21
2002-08-08 17:00 | 31 | 87.8 | 11 | 51.8 | 29 | 982 | 18.3423 | 65.0161 | 52.41 | 30.22 | 0 | 22.8
2002-08-08 18:00 | 29 | 84.2 | 11 | 51.8 | 33 | 982 | 17.7843 | 64.0117 | 50.68 | 29.48 | 0 | 19.2
2002-08-08 19:00 | 26 | 78.8 | 14 | 57.2 | 48 | 982 | 18.3029 | 64.9453 | 52.44 | 30.23 | 0 | 13.8
2002-08-08 20:00 | 22 | 71.6 | 14 | 57.2 | 60 | 982 | 16.8232 | 62.2817 | 47.9 | 28.28 | 0 | 6.6
2002-08-08 21:00 | 22 | 71.6 | 13 | 55.4 | 57 | 982 | 16.3919 | 61.5054 | 46.59 | 27.72 | 0 | 6.6
2002-08-08 22:00 | 22 | 71.6 | 12 | 53.6 | 53 | 982 | 15.8061 | 60.451 | 44.85 | 26.97 | 0 | 6.6
2002-08-08 23:00 | 19 | 66.2 | 13 | 55.4 | 68 | 982 | 15.2508 | 59.4515 | 43.32 | 26.31 | 0 | 1.2
37477 | 18 | 64.4 | 13 | 55.4 | 73 | 982 | 14.9567 | 58.922 | 42.5 | 25.96 | 0.6 | 0
2002-08-09 01:00 | 17 | 62.6 | 13 | 55.4 | 77 | 982 | 14.5006 | 58.1011 | 41.24 | 25.41 | 2.4 | 0
2002-08-09 02:00 | 17 | 62.6 | 13 | 55.4 | 77 | 982 | 14.5006 | 58.1011 | 41.24 | 25.41 | 2.4 | 0
2002-08-09 03:00 | 17 | 62.6 | 13 | 55.4 | 77 | 982 | 14.5006 | 58.1011 | 41.24 | 25.41 | 2.4 | 0
2002-08-09 04:00 | 17 | 62.6 | 13 | 55.4 | 77 | 982 | 14.5006 | 58.1011 | 41.24 | 25.41 | 2.4 | 0
2002-08-09 05:00 | 14 | 57.2 | 13 | 55.4 | 94 | 982 | 13.4213 | 56.1583 | 38.35 | 24.17 | 7.8 | 0
2002-08-09 06:00 | 14 | 57.2 | 13 | 55.4 | 94 | 982 | 13.4213 | 56.1583 | 38.35 | 24.17 | 7.8 | 0
2002-08-09 07:00 | 18 | 64.4 | 14 | 57.2 | 77 | 982 | 15.4292 | 59.7726 | 43.86 | 26.54 | 0.6 | 0
2002-08-09 08:00 | 21 | 69.8 | 14 | 57.2 | 64 | 982 | 16.5064 | 61.7115 | 46.97 | 27.88 | 0 | 4.8
2002-08-09 09:00 | 24 | 75.2 | 15 | 59 | 57 | 982 | 18.0977 | 64.5759 | 51.84 | 29.97 | 0 | 10.2
2002-08-09 10:00 | 27 | 80.6 | 16 | 60.8 | 51 | 982 | 19.6405 | 67.3528 | 56.86 | 32.13 | 0 | 15.6
2002-08-09 11:00 | 28 | 82.4 | 15 | 59 | 45 | 982 | 19.3782 | 66.8808 | 55.94 | 31.73 | 0 | 17.4
2002-08-09 12:00 | 28 | 82.4 | 15 | 59 | 45 | 982 | 19.3782 | 66.8808 | 55.94 | 31.73 | 0 | 17.4
2002-08-09 13:00 | 29 | 84.2 | 14 | 57.2 | 40 | 982 | 19.2057 | 66.5702 | 55.32 | 31.47 | 0 | 19.2
2002-08-09 14:00 | 31 | 87.8 | 14 | 57.2 | 36 | 982 | 19.8993 | 67.8188 | 57.62 | 32.46 | 0 | 22.8
2002-08-09 15:00 | 31 | 87.8 | 14 | 57.2 | 36 | 982 | 19.8993 | 67.8188 | 57.62 | 32.46 | 0 | 22.8
2002-08-09 16:00 | 31 | 87.8 | 16 | 60.8 | 40 | 982 | 20.7499 | 69.3498 | 60.61 | 33.74 | 0 | 22.8
2002-08-09 17:00 | 32 | 89.6 | 14 | 57.2 | 34 | 982 | 20.2002 | 68.3603 | 58.63 | 32.89 | 0 | 24.6
2002-08-09 18:00 | 29 | 84.2 | 16 | 60.8 | 45 | 982 | 20.1768 | 68.3182 | 58.65 | 32.9 | 0 | 19.2
2002-08-09 19:00 | 25 | 77 | 17 | 62.6 | 61 | 982 | 19.5759 | 67.2366 | 56.71 | 32.07 | 0 | 12
2002-08-09 20:00 | 24 | 75.2 | 17 | 62.6 | 65 | 982 | 19.2994 | 66.7389 | 55.8 | 31.68 | 0 | 10.2
2002-08-09 21:00 | 22 | 71.6 | 17 | 62.6 | 73 | 982 | 18.6172 | 65.5109 | 53.59 | 30.73 | 0 | 6.6
2002-08-09 22:00 | 21 | 69.8 | 17 | 62.6 | 78 | 982 | 18.3437 | 65.0186 | 52.73 | 30.36 | 0 | 4.8
2002-08-09 23:00 | 19 | 66.2 | 17 | 62.6 | 88 | 982 | 17.6536 | 63.7764 | 50.58 | 29.43 | 0 | 1.2
37478 | 18 | 64.4 | 16 | 60.8 | 88 | 982 | 16.6887 | 62.0397 | 47.61 | 28.15 | 0.6 | 0
2002-08-10 01:00 | 18 | 64.4 | 16 | 60.8 | 88 | 982 | 16.6887 | 62.0397 | 47.61 | 28.15 | 0.6 | 0
2002-08-10 02:00 | 18 | 64.4 | 15 | 59 | 83 | 982 | 16.1233 | 61.022 | 45.9 | 27.42 | 0.6 | 0
2002-08-10 03:00 | 17 | 62.6 | 14 | 57.2 | 82 | 982 | 15.0633 | 59.114 | 42.83 | 26.1 | 2.4 | 0
2002-08-10 04:00 | 16 | 60.8 | 14 | 57.2 | 88 | 982 | 14.7595 | 58.5671 | 41.99 | 25.74 | 4.2 | 0
2002-08-10 05:00 | 16 | 60.8 | 14 | 57.2 | 88 | 982 | 14.7595 | 58.5671 | 41.99 | 25.74 | 4.2 | 0
2002-08-10 06:00 | 17 | 62.6 | 14 | 57.2 | 82 | 982 | 15.0633 | 59.114 | 42.83 | 26.1 | 2.4 | 0
2002-08-10 07:00 | 19 | 66.2 | 16 | 60.8 | 83 | 982 | 17.0723 | 62.7301 | 48.76 | 28.65 | 0 | 1.2
2002-08-10 08:00 | 22 | 71.6 | 18 | 64.4 | 78 | 982 | 19.2768 | 66.6982 | 55.8 | 31.67 | 0 | 6.6
2002-08-10 09:00 | 26 | 78.8 | 20 | 68 | 70 | 982 | 21.8366 | 71.3058 | 64.78 | 35.54 | 0 | 13.8
2002-08-10 10:00 | 29 | 84.2 | 21 | 69.8 | 62 | 982 | 23.2352 | 73.8234 | 70.07 | 37.81 | 0 | 19.2
2002-08-10 11:00 | 31 | 87.8 | 20 | 68 | 52 | 982 | 23.1487 | 73.6677 | 69.65 | 37.63 | 0 | 22.8
2002-08-10 12:00 | 32 | 89.6 | 21 | 69.8 | 52 | 982 | 23.9848 | 75.1727 | 72.98 | 39.06 | 0 | 24.6
2002-08-10 13:00 | 33 | 91.4 | 18 | 64.4 | 41 | 982 | 22.5172 | 72.5309 | 67.1 | 36.53 | 0 | 26.4
2002-08-10 14:00 | 33 | 91.4 | 18 | 64.4 | 41 | 982 | 22.5172 | 72.5309 | 67.1 | 36.53 | 0 | 26.4
2002-08-10 15:00 | 33 | 91.4 | 18 | 64.4 | 41 | 982 | 22.5172 | 72.5309 | 67.1 | 36.53 | 0 | 26.4
2002-08-10 16:00 | 33 | 91.4 | 18 | 64.4 | 41 | 982 | 22.5172 | 72.5309 | 67.1 | 36.53 | 0 | 26.4
2002-08-10 17:00 | 30 | 86 | 19 | 66.2 | 52 | 982 | 22.3136 | 72.1645 | 66.43 | 36.25 | 0 | 21
2002-08-10 18:00 | 26 | 78.8 | 19 | 66.2 | 65 | 982 | 21.0737 | 69.9326 | 61.96 | 34.32 | 0 | 13.8
2002-08-10 19:00 | 23 | 73.4 | 19 | 66.2 | 78 | 982 | 20.2102 | 68.3784 | 58.98 | 33.04 | 0 | 8.4
2002-08-10 20:00 | 22 | 71.6 | 19 | 66.2 | 83 | 982 | 19.9205 | 67.857 | 58 | 32.62 | 0 | 6.6
2002-08-10 21:00 | 22 | 71.6 | 19 | 66.2 | 83 | 982 | 19.9205 | 67.857 | 58 | 32.62 | 0 | 6.6
2002-08-10 22:00 | 22 | 71.6 | 19 | 66.2 | 83 | 982 | 19.9205 | 67.857 | 58 | 32.62 | 0 | 6.6
2002-08-10 23:00 | 22 | 71.6 | 19 | 66.2 | 83 | 982 | 19.9205 | 67.857 | 58 | 32.62 | 0 | 6.6
37479 | 22 | 71.6 | 19 | 66.2 | 83 | 982 | 19.9205 | 67.857 | 58 | 32.62 | 0 | 6.6
2002-08-11 01:00 | 22 | 71.6 | 19 | 66.2 | 83 | 982 | 19.9205 | 67.857 | 58 | 32.62 | 0 | 6.6
2002-08-11 02:00 | 23 | 73.4 | 19 | 66.2 | 78 | 982 | 20.2102 | 68.3784 | 58.98 | 33.04 | 0 | 8.4
2002-08-11 03:00 | 22 | 71.6 | 19 | 66.2 | 83 | 982 | 19.9205 | 67.857 | 58 | 32.62 | 0 | 6.6
2002-08-11 04:00 | 21 | 69.8 | 19 | 66.2 | 88 | 982 | 19.5838 | 67.2508 | 56.87 | 32.14 | 0 | 4.8
2002-08-11 05:00 | 20 | 68 | 19 | 66.2 | 94 | 982 | 19.3181 | 66.7727 | 56 | 31.76 | 0 | 3
2002-08-11 06:00 | 21 | 69.8 | 19 | 66.2 | 88 | 982 | 19.5838 | 67.2508 | 56.87 | 32.14 | 0 | 4.8
2002-08-11 07:00 | 22 | 71.6 | 20 | 68 | 88 | 982 | 20.5492 | 68.9885 | 60.21 | 33.57 | 0 | 6.6
2002-08-11 08:00 | 24 | 75.2 | 21 | 69.8 | 83 | 982 | 21.8209 | 71.2776 | 64.8 | 35.54 | 0 | 10.2
2002-08-11 09:00 | 27 | 80.6 | 21 | 69.8 | 70 | 982 | 22.7437 | 72.9387 | 68.21 | 37.01 | 0 | 15.6
2002-08-11 10:00 | 28 | 82.4 | 19 | 66.2 | 58 | 982 | 21.6863 | 71.0353 | 64.14 | 35.26 | 0 | 17.4
2002-08-11 11:00 | 28 | 82.4 | 19 | 66.2 | 58 | 982 | 21.6863 | 71.0353 | 64.14 | 35.26 | 0 | 17.4
2002-08-11 12:00 | 31 | 87.8 | 19 | 66.2 | 49 | 982 | 22.5692 | 72.6246 | 67.38 | 36.65 | 0 | 22.8
2002-08-11 13:00 | 31 | 87.8 | 19 | 66.2 | 49 | 982 | 22.5692 | 72.6246 | 67.38 | 36.65 | 0 | 22.8
2002-08-11 14:00 | 32 | 89.6 | 19 | 66.2 | 46 | 982 | 22.7829 | 73.0092 | 68.17 | 36.99 | 0 | 24.6
2002-08-11 15:00 | 33 | 91.4 | 19 | 66.2 | 44 | 982 | 23.1662 | 73.6991 | 69.63 | 37.62 | 0 | 26.4
2002-08-11 16:00 | 32 | 89.6 | 19 | 66.2 | 46 | 982 | 22.7829 | 73.0092 | 68.17 | 36.99 | 0 | 24.6
2002-08-11 17:00 | 31 | 87.8 | 18 | 64.4 | 46 | 982 | 21.9766 | 71.5579 | 65.11 | 35.68 | 0 | 22.8
2002-08-11 18:00 | 31 | 87.8 | 18 | 64.4 | 46 | 982 | 21.9766 | 71.5579 | 65.11 | 35.68 | 0 | 22.8
2002-08-11 19:00 | 28 | 82.4 | 18 | 64.4 | 55 | 982 | 21.1712 | 70.1081 | 62.24 | 34.44 | 0 | 17.4
2002-08-11 20:00 | 26 | 78.8 | 18 | 64.4 | 61 | 982 | 20.4471 | 68.8048 | 59.71 | 33.36 | 0 | 13.8
2002-08-11 21:00 | 26 | 78.8 | 18 | 64.4 | 61 | 982 | 20.4471 | 68.8048 | 59.71 | 33.36 | 0 | 13.8
2002-08-11 22:00 | 24 | 75.2 | 18 | 64.4 | 69 | 982 | 19.8807 | 67.7852 | 57.79 | 32.53 | 0 | 10.2
2002-08-11 23:00 | 24 | 75.2 | 18 | 64.4 | 69 | 982 | 19.8807 | 67.7852 | 57.79 | 32.53 | 0 | 10.2
37480 | 23 | 73.4 | 18 | 64.4 | 73 | 982 | 19.5332 | 67.1597 | 56.63 | 32.03 | 0 | 8.4
2002-08-12 01:00 | 23 | 73.4 | 18 | 64.4 | 73 | 982 | 19.5332 | 67.1597 | 56.63 | 32.03 | 0 | 8.4
2002-08-12 02:00 | 22 | 71.6 | 18 | 64.4 | 78 | 982 | 19.2768 | 66.6982 | 55.8 | 31.67 | 0 | 6.6
2002-08-12 03:00 | 22 | 71.6 | 18 | 64.4 | 78 | 982 | 19.2768 | 66.6982 | 55.8 | 31.67 | 0 | 6.6
2002-08-12 04:00 | 21 | 69.8 | 18 | 64.4 | 83 | 982 | 18.9708 | 66.1475 | 54.8 | 31.25 | 0 | 4.8
2002-08-12 05:00 | 21 | 69.8 | 18 | 64.4 | 83 | 982 | 18.9708 | 66.1475 | 54.8 | 31.25 | 0 | 4.8
2002-08-12 06:00 | 21 | 69.8 | 18 | 64.4 | 83 | 982 | 18.9708 | 66.1475 | 54.8 | 31.25 | 0 | 4.8
2002-08-12 07:00 | 22 | 71.6 | 18 | 64.4 | 78 | 982 | 19.2768 | 66.6982 | 55.8 | 31.67 | 0 | 6.6
2002-08-12 08:00 | 24 | 75.2 | 18 | 64.4 | 69 | 982 | 19.8807 | 67.7852 | 57.79 | 32.53 | 0 | 10.2
2002-08-12 09:00 | 27 | 80.6 | 19 | 66.2 | 62 | 982 | 21.4811 | 70.666 | 63.42 | 34.95 | 0 | 15.6
2002-08-12 10:00 | 28 | 82.4 | 19 | 66.2 | 58 | 982 | 21.6863 | 71.0353 | 64.14 | 35.26 | 0 | 17.4
2002-08-12 11:00 | 29 | 84.2 | 19 | 66.2 | 55 | 982 | 22.0185 | 71.6333 | 65.35 | 35.78 | 0 | 19.2
2002-08-12 12:00 | 31 | 87.8 | 19 | 66.2 | 49 | 982 | 22.5692 | 72.6246 | 67.38 | 36.65 | 0 | 22.8
2002-08-12 13:00 | 31 | 87.8 | 18 | 64.4 | 46 | 982 | 21.9766 | 71.5579 | 65.11 | 35.68 | 0 | 22.8
2002-08-12 14:00 | 30.9 | 87.62 | 17.5 | 63.5 | 45 | 982 | 21.6961 | 71.0529 | 64.07 | 35.23 | 0 | 22.62
2002-08-12 15:00 | 31 | 87.8 | 17 | 62.6 | 43 | 982 | 21.3704 | 70.4667 | 62.86 | 34.71 | 0 | 22.8
2002-08-12 16:00 | 24 | 75.2 | 19 | 66.2 | 74 | 982 | 20.59 | 69.0619 | 60.29 | 33.61 | 0 | 10.2
2002-08-12 17:00 | 24 | 75.2 | 19 | 66.2 | 74 | 982 | 20.59 | 69.0619 | 60.29 | 33.61 | 0 | 10.2
2002-08-12 18:00 | 24 | 75.2 | 20 | 68 | 78 | 982 | 21.1441 | 70.0594 | 62.29 | 34.47 | 0 | 10.2
2002-08-12 19:00 | 23 | 73.4 | 21 | 69.8 | 89 | 982 | 21.6418 | 70.9553 | 64.16 | 35.27 | 0 | 8.4
2002-08-12 20:00 | 22 | 71.6 | 21 | 69.8 | 94 | 982 | 21.2845 | 70.3121 | 62.88 | 34.72 | 0 | 6.6
2002-08-12 21:00 | 22 | 71.6 | 21 | 69.8 | 94 | 982 | 21.2845 | 70.3121 | 62.88 | 34.72 | 0 | 6.6
2002-08-12 22:00 | 21 | 69.8 | 20 | 68 | 94 | 982 | 20.3013 | 68.5423 | 59.37 | 33.21 | 0 | 4.8
2002-08-12 23:00 | 21 | 69.8 | 19 | 66.2 | 88 | 982 | 19.5838 | 67.2508 | 56.87 | 32.14 | 0 | 4.8
37481 | 21 | 69.8 | 19 | 66.2 | 88 | 982 | 19.5838 | 67.2508 | 56.87 | 32.14 | 0 | 4.8
2002-08-13 01:00 | 20 | 68 | 19 | 66.2 | 94 | 982 | 19.3181 | 66.7727 | 56 | 31.76 | 0 | 3
2002-08-13 02:00 | 21 | 69.8 | 19 | 66.2 | 88 | 982 | 19.5838 | 67.2508 | 56.87 | 32.14 | 0 | 4.8
2002-08-13 03:00 | 21 | 69.8 | 19 | 66.2 | 88 | 982 | 19.5838 | 67.2508 | 56.87 | 32.14 | 0 | 4.8
2002-08-13 04:00 | 21 | 69.8 | 19 | 66.2 | 88 | 982 | 19.5838 | 67.2508 | 56.87 | 32.14 | 0 | 4.8
2002-08-13 05:00 | 21 | 69.8 | 19 | 66.2 | 88 | 982 | 19.5838 | 67.2508 | 56.87 | 32.14 | 0 | 4.8
2002-08-13 06:00 | 21 | 69.8 | 19 | 66.2 | 88 | 982 | 19.5838 | 67.2508 | 56.87 | 32.14 | 0 | 4.8
2002-08-13 07:00 | 21 | 69.8 | 19 | 66.2 | 88 | 982 | 19.5838 | 67.2508 | 56.87 | 32.14 | 0 | 4.8
2002-08-13 08:00 | 21 | 69.8 | 19 | 66.2 | 88 | 982 | 19.5838 | 67.2508 | 56.87 | 32.14 | 0 | 4.8
2002-08-13 09:00 | 21 | 69.8 | 21 | 69.8 | 100 | 982 | 21 | 69.8 | 61.88 | 34.29 | 0 | 4.8
2002-08-13 10:00 | 23 | 73.4 | 21 | 69.8 | 89 | 982 | 21.6418 | 70.9553 | 64.16 | 35.27 | 0 | 8.4
2002-08-13 11:00 | 23 | 73.4 | 21 | 69.8 | 89 | 982 | 21.6418 | 70.9553 | 64.16 | 35.27 | 0 | 8.4
2002-08-13 12:00 | 23 | 73.4 | 21 | 69.8 | 89 | 982 | 21.6418 | 70.9553 | 64.16 | 35.27 | 0 | 8.4
2002-08-13 13:00 | 24 | 75.2 | 21 | 69.8 | 83 | 982 | 21.8209 | 71.2776 | 64.8 | 35.54 | 0 | 10.2
2002-08-13 14:00 | 23 | 73.4 | 21 | 69.8 | 89 | 982 | 21.6418 | 70.9553 | 64.16 | 35.27 | 0 | 8.4
2002-08-13 15:00 | 24 | 75.2 | 22 | 71.6 | 89 | 982 | 22.6108 | 72.6994 | 67.82 | 36.84 | 0 | 10.2
2002-08-13 16:00 | 25 | 77 | 21 | 69.8 | 78 | 982 | 22.0784 | 71.7411 | 65.73 | 35.95 | 0 | 12
2002-08-13 17:00 | 25 | 77 | 20 | 68 | 74 | 982 | 21.5104 | 70.7188 | 63.6 | 35.03 | 0 | 12
2002-08-13 18:00 | 24 | 75.2 | 19 | 66.2 | 74 | 982 | 20.59 | 69.0619 | 60.29 | 33.61 | 0 | 10.2
2002-08-13 19:00 | 22 | 71.6 | 20 | 68 | 88 | 982 | 20.5492 | 68.9885 | 60.21 | 33.57 | 0 | 6.6
2002-08-13 20:00 | 22 | 71.6 | 19 | 66.2 | 83 | 982 | 19.9205 | 67.857 | 58 | 32.62 | 0 | 6.6
2002-08-13 21:00 | 22 | 71.6 | 19 | 66.2 | 83 | 982 | 19.9205 | 67.857 | 58 | 32.62 | 0 | 6.6
2002-08-13 22:00 | 21 | 69.8 | 19 | 66.2 | 88 | 982 | 19.5838 | 67.2508 | 56.87 | 32.14 | 0 | 4.8
2002-08-13 23:00 | 19 | 66.2 | 19 | 66.2 | 100 | 982 | 19 | 66.2 | 54.96 | 31.32 | 0 | 1.2
37482 | 19 | 66.2 | 19 | 66.2 | 100 | 982 | 19 | 66.2 | 54.96 | 31.32 | 0 | 1.2
2002-08-14 01:00 | 18 | 64.4 | 17 | 62.6 | 94 | 982 | 17.3522 | 63.234 | 49.66 | 29.03 | 0.6 | 0
2002-08-14 02:00 | 18 | 64.4 | 17 | 62.6 | 94 | 982 | 17.3522 | 63.234 | 49.66 | 29.03 | 0.6 | 0
2002-08-14 03:00 | 18 | 64.4 | 17 | 62.6 | 94 | 982 | 17.3522 | 63.234 | 49.66 | 29.03 | 0.6 | 0
2002-08-14 04:00 | 17 | 62.6 | 16 | 60.8 | 94 | 982 | 16.3694 | 61.4649 | 46.67 | 27.75 | 2.4 | 0
2002-08-14 05:00 | 17 | 62.6 | 16 | 60.8 | 94 | 982 | 16.3694 | 61.4649 | 46.67 | 27.75 | 2.4 | 0
2002-08-14 06:00 | 17 | 62.6 | 16 | 60.8 | 94 | 982 | 16.3694 | 61.4649 | 46.67 | 27.75 | 2.4 | 0
2002-08-14 07:00 | 17 | 62.6 | 16 | 60.8 | 94 | 982 | 16.3694 | 61.4649 | 46.67 | 27.75 | 2.4 | 0
2002-08-14 08:00 | 18 | 64.4 | 17 | 62.6 | 94 | 982 | 17.3522 | 63.234 | 49.66 | 29.03 | 0.6 | 0
2002-08-14 09:00 | 19.3 | 66.74 | 17.1 | 62.78 | 87 | 982 | 17.8268 | 64.0883 | 51.12 | 29.66 | 0 | 1.74
2002-08-14 10:00 | 20 | 68 | 17 | 62.6 | 83 | 982 | 18.0214 | 64.4386 | 51.72 | 29.92 | 0 | 3
2002-08-14 11:00 | 22 | 71.6 | 16 | 60.8 | 69 | 982 | 18.0777 | 64.5398 | 51.84 | 29.97 | 0 | 6.6
2002-08-14 12:00 | 23 | 73.4 | 16 | 60.8 | 65 | 982 | 18.4131 | 65.1436 | 52.89 | 30.43 | 0 | 8.4
2002-08-14 13:00 | 24 | 75.2 | 16 | 60.8 | 61 | 982 | 18.7053 | 65.6695 | 53.82 | 30.82 | 0 | 10.2
2002-08-14 14:00 | 25 | 77 | 14 | 57.2 | 50 | 982 | 17.8222 | 64.0799 | 50.93 | 29.58 | 0 | 12
2002-08-14 15:00 | 26 | 78.8 | 14 | 57.2 | 48 | 982 | 18.3029 | 64.9453 | 52.44 | 30.23 | 0 | 13.8
2002-08-14 16:00 | 27 | 80.6 | 14 | 57.2 | 45 | 982 | 18.5803 | 65.4445 | 53.31 | 30.61 | 0 | 15.6
2002-08-14 17:00 | 26 | 78.8 | 13 | 55.4 | 45 | 982 | 17.7829 | 64.0092 | 50.77 | 29.51 | 0 | 13.8
2002-08-14 18:00 | 25 | 77 | 14 | 57.2 | 50 | 982 | 17.8222 | 64.0799 | 50.93 | 29.58 | 0 | 12
2002-08-14 19:00 | 21 | 69.8 | 17 | 62.6 | 78 | 982 | 18.3437 | 65.0186 | 52.73 | 30.36 | 0 | 4.8
2002-08-14 20:00 | 19 | 66.2 | 17 | 62.6 | 88 | 982 | 17.6536 | 63.7764 | 50.58 | 29.43 | 0 | 1.2
2002-08-14 21:00 | 20 | 68 | 16 | 60.8 | 78 | 982 | 17.4109 | 63.3396 | 49.78 | 29.09 | 0 | 3
2002-08-14 22:00 | 19 | 66.2 | 17 | 62.6 | 88 | 982 | 17.6536 | 63.7764 | 50.58 | 29.43 | 0 | 1.2
2002-08-14 23:00 | 19 | 66.2 | 18 | 64.4 | 94 | 982 | 18.3351 | 65.0032 | 52.77 | 30.37 | 0 | 1.2
37483 | 19 | 66.2 | 18 | 64.4 | 94 | 982 | 18.3351 | 65.0032 | 52.77 | 30.37 | 0 | 1.2
2002-08-15 01:00 | 19 | 66.2 | 18 | 64.4 | 94 | 982 | 18.3351 | 65.0032 | 52.77 | 30.37 | 0 | 1.2
2002-08-15 02:00 | 19 | 66.2 | 18 | 64.4 | 94 | 982 | 18.3351 | 65.0032 | 52.77 | 30.37 | 0 | 1.2
2002-08-15 03:00 | 18 | 64.4 | 17 | 62.6 | 94 | 982 | 17.3522 | 63.234 | 49.66 | 29.03 | 0.6 | 0
2002-08-15 04:00 | 18 | 64.4 | 18 | 64.4 | 100 | 982 | 18 | 64.4 | 51.71 | 29.92 | 0.6 | 0
2002-08-15 05:00 | 19 | 66.2 | 18 | 64.4 | 94 | 982 | 18.3351 | 65.0032 | 52.77 | 30.37 | 0 | 1.2
2002-08-15 06:00 | 19 | 66.2 | 18 | 64.4 | 94 | 982 | 18.3351 | 65.0032 | 52.77 | 30.37 | 0 | 1.2
2002-08-15 07:00 | 21 | 69.8 | 19 | 66.2 | 88 | 982 | 19.5838 | 67.2508 | 56.87 | 32.14 | 0 | 4.8
2002-08-15 08:00 | 23 | 73.4 | 21 | 69.8 | 89 | 982 | 21.6418 | 70.9553 | 64.16 | 35.27 | 0 | 8.4
2002-08-15 09:00 | 25 | 77 | 22 | 71.6 | 83 | 982 | 22.7716 | 72.9888 | 68.4 | 37.09 | 0 | 12
2002-08-15 10:00 | 27 | 80.6 | 23 | 73.4 | 79 | 982 | 24.0951 | 75.3713 | 73.65 | 39.35 | 0 | 15.6
2002-08-15 11:00 | 29 | 84.2 | 22 | 71.6 | 66 | 982 | 23.906 | 75.0307 | 72.78 | 38.98 | 0 | 19.2
2002-08-15 12:00 | 30 | 86 | 22 | 71.6 | 62 | 982 | 24.1135 | 75.4042 | 73.6 | 39.33 | 0 | 21
2002-08-15 13:00 | 31 | 87.8 | 22 | 71.6 | 59 | 982 | 24.453 | 76.0153 | 74.97 | 39.92 | 0 | 22.8
2002-08-15 14:00 | 32 | 89.6 | 22 | 71.6 | 56 | 982 | 24.7564 | 76.5615 | 76.2 | 40.45 | 0 | 24.6
2002-08-15 15:00 | 32 | 89.6 | 22 | 71.6 | 56 | 982 | 24.7564 | 76.5615 | 76.2 | 40.45 | 0 | 24.6
2002-08-15 16:00 | 32 | 89.6 | 22 | 71.6 | 56 | 982 | 24.7564 | 76.5615 | 76.2 | 40.45 | 0 | 24.6
2002-08-15 17:00 | 31 | 87.8 | 22 | 71.6 | 59 | 982 | 24.453 | 76.0153 | 74.97 | 39.92 | 0 | 22.8
2002-08-15 18:00 | 31 | 87.8 | 21 | 69.8 | 55 | 982 | 23.7157 | 74.6882 | 71.92 | 38.61 | 0 | 22.8
2002-08-15 19:00 | 28 | 82.4 | 21 | 69.8 | 66 | 982 | 23.0126 | 73.4227 | 69.23 | 37.45 | 0 | 17.4
2002-08-15 20:00 | 27 | 80.6 | 21 | 69.8 | 70 | 982 | 22.7437 | 72.9387 | 68.21 | 37.01 | 0 | 15.6
2002-08-15 21:00 | 26 | 78.8 | 21 | 69.8 | 74 | 982 | 22.4314 | 72.3766 | 67.04 | 36.51 | 0 | 13.8
2002-08-15 22:00 | 25 | 77 | 21 | 69.8 | 78 | 982 | 22.0784 | 71.7411 | 65.73 | 35.95 | 0 | 12
2002-08-15 23:00 | 24 | 75.2 | 21 | 69.8 | 83 | 982 | 21.8209 | 71.2776 | 64.8 | 35.54 | 0 | 10.2
37484 | 24 | 75.2 | 21 | 69.8 | 83 | 982 | 21.8209 | 71.2776 | 64.8 | 35.54 | 0 | 10.2
2002-08-16 01:00 | 23 | 73.4 | 21 | 69.8 | 89 | 982 | 21.6418 | 70.9553 | 64.16 | 35.27 | 0 | 8.4
2002-08-16 02:00 | 23 | 73.4 | 20 | 68 | 83 | 982 | 20.8705 | 69.567 | 61.33 | 34.05 | 0 | 8.4
2002-08-16 03:00 | 22 | 71.6 | 19 | 66.2 | 83 | 982 | 19.9205 | 67.857 | 58 | 32.62 | 0 | 6.6
2002-08-16 04:00 | 22 | 71.6 | 19 | 66.2 | 83 | 982 | 19.9205 | 67.857 | 58 | 32.62 | 0 | 6.6
2002-08-16 05:00 | 21 | 69.8 | 19 | 66.2 | 88 | 982 | 19.5838 | 67.2508 | 56.87 | 32.14 | 0 | 4.8
2002-08-16 06:00 | 21 | 69.8 | 19 | 66.2 | 88 | 982 | 19.5838 | 67.2508 | 56.87 | 32.14 | 0 | 4.8
2002-08-16 07:00 | 23 | 73.4 | 20 | 68 | 83 | 982 | 20.8705 | 69.567 | 61.33 | 34.05 | 0 | 8.4
2002-08-16 08:00 | 24 | 75.2 | 21 | 69.8 | 83 | 982 | 21.8209 | 71.2776 | 64.8 | 35.54 | 0 | 10.2
2002-08-16 09:00 | 26 | 78.8 | 21 | 69.8 | 74 | 982 | 22.4314 | 72.3766 | 67.04 | 36.51 | 0 | 13.8
2002-08-16 10:00 | 26 | 78.8 | 21 | 69.8 | 74 | 982 | 22.4314 | 72.3766 | 67.04 | 36.51 | 0 | 13.8
2002-08-16 11:00 | 27 | 80.6 | 22 | 71.6 | 74 | 982 | 23.353 | 74.0353 | 70.62 | 38.05 | 0 | 15.6
2002-08-16 12:00 | 29 | 84.2 | 22 | 71.6 | 66 | 982 | 23.906 | 75.0307 | 72.78 | 38.98 | 0 | 19.2
2002-08-16 13:00 | 29 | 84.2 | 23 | 73.4 | 70 | 982 | 24.5599 | 76.2078 | 75.5 | 40.15 | 0 | 19.2
2002-08-16 14:00 | 31 | 87.8 | 22 | 71.6 | 59 | 982 | 24.453 | 76.0153 | 74.97 | 39.92 | 0 | 22.8
2002-08-16 15:00 | 31 | 87.8 | 22 | 71.6 | 59 | 982 | 24.453 | 76.0153 | 74.97 | 39.92 | 0 | 22.8
2002-08-16 16:00 | 31 | 87.8 | 22 | 71.6 | 59 | 982 | 24.453 | 76.0153 | 74.97 | 39.92 | 0 | 22.8
2002-08-16 17:00 | 30 | 86 | 21 | 69.8 | 59 | 982 | 23.5864 | 74.4555 | 71.44 | 38.4 | 0 | 21
2002-08-16 18:00 | 29 | 84.2 | 21 | 69.8 | 62 | 982 | 23.2352 | 73.8234 | 70.07 | 37.81 | 0 | 19.2
2002-08-16 19:00 | 27 | 80.6 | 20 | 68 | 66 | 982 | 22.12 | 71.816 | 65.81 | 35.98 | 0 | 15.6
2002-08-16 20:00 | 26 | 78.8 | 20 | 68 | 70 | 982 | 21.8366 | 71.3058 | 64.78 | 35.54 | 0 | 13.8
2002-08-16 21:00 | 25 | 77 | 20 | 68 | 74 | 982 | 21.5104 | 70.7188 | 63.6 | 35.03 | 0 | 12
2002-08-16 22:00 | 24 | 75.2 | 21 | 69.8 | 83 | 982 | 21.8209 | 71.2776 | 64.8 | 35.54 | 0 | 10.2
2002-08-16 23:00 | 23 | 73.4 | 20 | 68 | 83 | 982 | 20.8705 | 69.567 | 61.33 | 34.05 | 0 | 8.4
37485 | 22 | 71.6 | 20 | 68 | 88 | 982 | 20.5492 | 68.9885 | 60.21 | 33.57 | 0 | 6.6
2002-08-17 01:00 | 22 | 71.6 | 20 | 68 | 88 | 982 | 20.5492 | 68.9885 | 60.21 | 33.57 | 0 | 6.6
2002-08-17 02:00 | 22 | 71.6 | 20 | 68 | 88 | 982 | 20.5492 | 68.9885 | 60.21 | 33.57 | 0 | 6.6
2002-08-17 03:00 | 22 | 71.6 | 20 | 68 | 88 | 982 | 20.5492 | 68.9885 | 60.21 | 33.57 | 0 | 6.6
2002-08-17 04:00 | 22 | 71.6 | 20 | 68 | 88 | 982 | 20.5492 | 68.9885 | 60.21 | 33.57 | 0 | 6.6
2002-08-17 05:00 | 22 | 71.6 | 20 | 68 | 88 | 982 | 20.5492 | 68.9885 | 60.21 | 33.57 | 0 | 6.6
2002-08-17 06:00 | 21 | 69.8 | 21 | 69.8 | 100 | 982 | 21 | 69.8 | 61.88 | 34.29 | 0 | 4.8
2002-08-17 07:00 | 23 | 73.4 | 21 | 69.8 | 89 | 982 | 21.6418 | 70.9553 | 64.16 | 35.27 | 0 | 8.4
2002-08-17 08:00 | 26 | 78.8 | 22 | 71.6 | 79 | 982 | 23.1566 | 73.6819 | 69.88 | 37.73 | 0 | 13.8
2002-08-17 09:00 | 26 | 78.8 | 22 | 71.6 | 79 | 982 | 23.1566 | 73.6819 | 69.88 | 37.73 | 0 | 13.8
2002-08-17 10:00 | 27 | 80.6 | 22 | 71.6 | 74 | 982 | 23.353 | 74.0353 | 70.62 | 38.05 | 0 | 15.6
2002-08-17 11:00 | 28 | 82.4 | 22 | 71.6 | 70 | 982 | 23.6515 | 74.5726 | 71.79 | 38.55 | 0 | 17.4
2002-08-17 12:00 | 29 | 84.2 | 22 | 71.6 | 66 | 982 | 23.906 | 75.0307 | 72.78 | 38.98 | 0 | 19.2
2002-08-17 13:00 | 28 | 82.4 | 21 | 69.8 | 66 | 982 | 23.0126 | 73.4227 | 69.23 | 37.45 | 0 | 17.4
2002-08-17 14:00 | 27 | 80.6 | 19 | 66.2 | 62 | 982 | 21.4811 | 70.666 | 63.42 | 34.95 | 0 | 15.6
2002-08-17 15:00 | 27 | 80.6 | 20 | 68 | 66 | 982 | 22.12 | 71.816 | 65.81 | 35.98 | 0 | 15.6
2002-08-17 16:00 | 26 | 78.8 | 21 | 69.8 | 74 | 982 | 22.4314 | 72.3766 | 67.04 | 36.51 | 0 | 13.8
2002-08-17 17:00 | 26 | 78.8 | 21 | 69.8 | 74 | 982 | 22.4314 | 72.3766 | 67.04 | 36.51 | 0 | 13.8
2002-08-17 18:00 | 26 | 78.8 | 19 | 66.2 | 65 | 982 | 21.0737 | 69.9326 | 61.96 | 34.32 | 0 | 13.8
2002-08-17 19:00 | 23 | 73.4 | 20 | 68 | 83 | 982 | 20.8705 | 69.567 | 61.33 | 34.05 | 0 | 8.4
2002-08-17 20:00 | 22 | 71.6 | 20 | 68 | 88 | 982 | 20.5492 | 68.9885 | 60.21 | 33.57 | 0 | 6.6
2002-08-17 21:00 | 21 | 69.8 | 19 | 66.2 | 88 | 982 | 19.5838 | 67.2508 | 56.87 | 32.14 | 0 | 4.8
2002-08-17 22:00 | 22 | 71.6 | 19 | 66.2 | 83 | 982 | 19.9205 | 67.857 | 58 | 32.62 | 0 | 6.6
2002-08-17 23:00 | 21 | 69.8 | 19 | 66.2 | 88 | 982 | 19.5838 | 67.2508 | 56.87 | 32.14 | 0 | 4.8
37486 | 21 | 69.8 | 19 | 66.2 | 88 | 982 | 19.5838 | 67.2508 | 56.87 | 32.14 | 0 | 4.8
2002-08-18 01:00 | 22 | 71.6 | 19 | 66.2 | 83 | 982 | 19.9205 | 67.857 | 58 | 32.62 | 0 | 6.6
2002-08-18 02:00 | 22 | 71.6 | 19 | 66.2 | 83 | 982 | 19.9205 | 67.857 | 58 | 32.62 | 0 | 6.6
2002-08-18 03:00 | 22 | 71.6 | 19 | 66.2 | 83 | 982 | 19.9205 | 67.857 | 58 | 32.62 | 0 | 6.6
2002-08-18 04:00 | 23 | 73.4 | 19 | 66.2 | 78 | 982 | 20.2102 | 68.3784 | 58.98 | 33.04 | 0 | 8.4
2002-08-18 05:00 | 23 | 73.4 | 19 | 66.2 | 78 | 982 | 20.2102 | 68.3784 | 58.98 | 33.04 | 0 | 8.4
2002-08-18 06:00 | 23 | 73.4 | 19 | 66.2 | 78 | 982 | 20.2102 | 68.3784 | 58.98 | 33.04 | 0 | 8.4
2002-08-18 07:00 | 22 | 71.6 | 21 | 69.8 | 94 | 982 | 21.2845 | 70.3121 | 62.88 | 34.72 | 0 | 6.6
2002-08-18 08:00 | 22 | 71.6 | 21 | 69.8 | 94 | 982 | 21.2845 | 70.3121 | 62.88 | 34.72 | 0 | 6.6
2002-08-18 09:00 | 22 | 71.6 | 21 | 69.8 | 94 | 982 | 21.2845 | 70.3121 | 62.88 | 34.72 | 0 | 6.6
2002-08-18 10:00 | 22 | 71.6 | 20 | 68 | 88 | 982 | 20.5492 | 68.9885 | 60.21 | 33.57 | 0 | 6.6
2002-08-18 11:00 | 23 | 73.4 | 21 | 69.8 | 89 | 982 | 21.6418 | 70.9553 | 64.16 | 35.27 | 0 | 8.4
2002-08-18 12:00 | 24 | 75.2 | 21 | 69.8 | 83 | 982 | 21.8209 | 71.2776 | 64.8 | 35.54 | 0 | 10.2
2002-08-18 13:00 | 27 | 80.6 | 21 | 69.8 | 70 | 982 | 22.7437 | 72.9387 | 68.21 | 37.01 | 0 | 15.6
2002-08-18 14:00 | 28 | 82.4 | 22 | 71.6 | 70 | 982 | 23.6515 | 74.5726 | 71.79 | 38.55 | 0 | 17.4
2002-08-18 15:00 | 29 | 84.2 | 23 | 73.4 | 70 | 982 | 24.5599 | 76.2078 | 75.5 | 40.15 | 0 | 19.2
2002-08-18 16:00 | 30 | 86 | 24 | 75.2 | 70 | 982 | 25.469 | 77.8441 | 79.37 | 41.81 | 0 | 21
2002-08-18 17:00 | 31 | 87.8 | 25 | 77 | 70 | 982 | 26.3788 | 79.4818 | 83.4 | 43.54 | 0 | 22.8
2002-08-18 18:00 | 31 | 87.8 | 23 | 73.4 | 63 | 982 | 25.1699 | 77.3058 | 78.02 | 41.23 | 0 | 22.8
2002-08-18 19:00 | 28 | 82.4 | 24 | 75.2 | 79 | 982 | 25.0342 | 77.0615 | 77.57 | 41.03 | 0 | 17.4
2002-08-18 20:00 | 27 | 80.6 | 24 | 75.2 | 84 | 982 | 24.8168 | 76.6702 | 76.68 | 40.65 | 0 | 15.6
2002-08-18 21:00 | 26 | 78.8 | 23 | 73.4 | 84 | 982 | 23.8622 | 74.952 | 72.73 | 38.95 | 0 | 13.8
2002-08-18 22:00 | 25 | 77 | 23 | 73.4 | 89 | 982 | 23.5799 | 74.4438 | 71.62 | 38.48 | 0 | 12
2002-08-18 23:00 | 25 | 77 | 22 | 71.6 | 83 | 982 | 22.7716 | 72.9888 | 68.4 | 37.09 | 0 | 12
37487 | 24 | 75.2 | 22 | 71.6 | 89 | 982 | 22.6108 | 72.6994 | 67.82 | 36.84 | 0 | 10.2
2002-08-19 01:00 | 24 | 75.2 | 22 | 71.6 | 89 | 982 | 22.6108 | 72.6994 | 67.82 | 36.84 | 0 | 10.2
2002-08-19 02:00 | 24 | 75.2 | 22 | 71.6 | 89 | 982 | 22.6108 | 72.6994 | 67.82 | 36.84 | 0 | 10.2
2002-08-19 03:00 | 23 | 73.4 | 22 | 71.6 | 94 | 982 | 22.2679 | 72.0822 | 66.53 | 36.29 | 0 | 8.4
2002-08-19 04:00 | 24 | 75.2 | 22 | 71.6 | 89 | 982 | 22.6108 | 72.6994 | 67.82 | 36.84 | 0 | 10.2
2002-08-19 05:00 | 25 | 77 | 21 | 69.8 | 78 | 982 | 22.0784 | 71.7411 | 65.73 | 35.95 | 0 | 12
2002-08-19 06:00 | 25 | 77 | 21 | 69.8 | 78 | 982 | 22.0784 | 71.7411 | 65.73 | 35.95 | 0 | 12
2002-08-19 07:00 | 25 | 77 | 21 | 69.8 | 78 | 982 | 22.0784 | 71.7411 | 65.73 | 35.95 | 0 | 12
2002-08-19 08:00 | 26 | 78.8 | 22 | 71.6 | 79 | 982 | 23.1566 | 73.6819 | 69.88 | 37.73 | 0 | 13.8
2002-08-19 09:00 | 27 | 80.6 | 22 | 71.6 | 74 | 982 | 23.353 | 74.0353 | 70.62 | 38.05 | 0 | 15.6
2002-08-19 10:00 | 29 | 84.2 | 23 | 73.4 | 70 | 982 | 24.5599 | 76.2078 | 75.5 | 40.15 | 0 | 19.2
2002-08-19 11:00 | 29 | 84.2 | 23 | 73.4 | 70 | 982 | 24.5599 | 76.2078 | 75.5 | 40.15 | 0 | 19.2
2002-08-19 12:00 | 31 | 87.8 | 23 | 73.4 | 63 | 982 | 25.1699 | 77.3058 | 78.02 | 41.23 | 0 | 22.8
2002-08-19 13:00 | 31 | 87.8 | 23 | 73.4 | 63 | 982 | 25.1699 | 77.3058 | 78.02 | 41.23 | 0 | 22.8
2002-08-19 14:00 | 31 | 87.8 | 23 | 73.4 | 63 | 982 | 25.1699 | 77.3058 | 78.02 | 41.23 | 0 | 22.8
2002-08-19 15:00 | 31 | 87.8 | 23 | 73.4 | 63 | 982 | 25.1699 | 77.3058 | 78.02 | 41.23 | 0 | 22.8
2002-08-19 16:00 | 32 | 89.6 | 24 | 75.2 | 63 | 982 | 26.0538 | 78.8969 | 81.88 | 42.89 | 0 | 24.6
2002-08-19 17:00 | 31 | 87.8 | 23 | 73.4 | 63 | 982 | 25.1699 | 77.3058 | 78.02 | 41.23 | 0 | 22.8
2002-08-19 18:00 | 30 | 86 | 23 | 73.4 | 66 | 982 | 24.8 | 76.6401 | 76.48 | 40.57 | 0 | 21
2002-08-19 19:00 | 28 | 82.4 | 24 | 75.2 | 79 | 982 | 25.0342 | 77.0615 | 77.57 | 41.03 | 0 | 17.4
2002-08-19 20:00 | 27 | 80.6 | 22 | 71.6 | 74 | 982 | 23.353 | 74.0353 | 70.62 | 38.05 | 0 | 15.6
2002-08-19 21:00 | 26 | 78.8 | 20 | 68 | 70 | 982 | 21.8366 | 71.3058 | 64.78 | 35.54 | 0 | 13.8
2002-08-19 22:00 | 25 | 77 | 19 | 66.2 | 69 | 982 | 20.7829 | 69.4093 | 60.94 | 33.89 | 0 | 12
2002-08-19 23:00 | 24 | 75.2 | 22 | 71.6 | 89 | 982 | 22.6108 | 72.6994 | 67.82 | 36.84 | 0 | 10.2
37488 | 22.8 | 73.04 | 20.9 | 69.62 | 89 | 982 | 21.4481 | 70.6066 | 63.45 | 34.97 | 0 | 8.04
2002-08-20 01:00 | 22 | 71.6 | 20 | 68 | 88 | 982 | 20.5492 | 68.9885 | 60.21 | 33.57 | 0 | 6.6
2002-08-20 02:00 | 21 | 69.8 | 19 | 66.2 | 88 | 982 | 19.5838 | 67.2508 | 56.87 | 32.14 | 0 | 4.8
2002-08-20 03:00 | 21 | 69.8 | 18 | 64.4 | 83 | 982 | 18.9708 | 66.1475 | 54.8 | 31.25 | 0 | 4.8
2002-08-20 04:00 | 21 | 69.8 | 19 | 66.2 | 88 | 982 | 19.5838 | 67.2508 | 56.87 | 32.14 | 0 | 4.8
2002-08-20 05:00 | 21 | 69.8 | 18 | 64.4 | 83 | 982 | 18.9708 | 66.1475 | 54.8 | 31.25 | 0 | 4.8
2002-08-20 06:00 | 21 | 69.8 | 18 | 64.4 | 83 | 982 | 18.9708 | 66.1475 | 54.8 | 31.25 | 0 | 4.8
2002-08-20 07:00 | 21 | 69.8 | 18 | 64.4 | 83 | 982 | 18.9708 | 66.1475 | 54.8 | 31.25 | 0 | 4.8
2002-08-20 08:00 | 23 | 73.4 | 20 | 68 | 83 | 982 | 20.8705 | 69.567 | 61.33 | 34.05 | 0 | 8.4
2002-08-20 09:00 | 23 | 73.4 | 19 | 66.2 | 78 | 982 | 20.2102 | 68.3784 | 58.98 | 33.04 | 0 | 8.4
2002-08-20 10:00 | 24 | 75.2 | 19 | 66.2 | 74 | 982 | 20.59 | 69.0619 | 60.29 | 33.61 | 0 | 10.2
2002-08-20 11:00 | 26 | 78.8 | 20 | 68 | 70 | 982 | 21.8366 | 71.3058 | 64.78 | 35.54 | 0 | 13.8
2002-08-20 12:00 | 28 | 82.4 | 20 | 68 | 62 | 982 | 22.3578 | 72.2441 | 66.68 | 36.35 | 0 | 17.4
2002-08-20 13:00 | 28 | 82.4 | 21 | 69.8 | 66 | 982 | 23.0126 | 73.4227 | 69.23 | 37.45 | 0 | 17.4
2002-08-20 14:00 | 28 | 82.4 | 20 | 68 | 62 | 982 | 22.3578 | 72.2441 | 66.68 | 36.35 | 0 | 17.4
2002-08-20 15:00 | 29 | 84.2 | 21 | 69.8 | 62 | 982 | 23.2352 | 73.8234 | 70.07 | 37.81 | 0 | 19.2
2002-08-20 16:00 | 30 | 86 | 21 | 69.8 | 59 | 982 | 23.5864 | 74.4555 | 71.44 | 38.4 | 0 | 21
2002-08-20 17:00 | 29 | 84.2 | 21 | 69.8 | 62 | 982 | 23.2352 | 73.8234 | 70.07 | 37.81 | 0 | 19.2
2002-08-20 18:00 | 28 | 82.4 | 22 | 71.6 | 70 | 982 | 23.6515 | 74.5726 | 71.79 | 38.55 | 0 | 17.4
2002-08-20 19:00 | 27 | 80.6 | 22 | 71.6 | 74 | 982 | 23.353 | 74.0353 | 70.62 | 38.05 | 0 | 15.6
2002-08-20 20:00 | 26 | 78.8 | 22 | 71.6 | 79 | 982 | 23.1566 | 73.6819 | 69.88 | 37.73 | 0 | 13.8
2002-08-20 21:00 | 26 | 78.8 | 22 | 71.6 | 79 | 982 | 23.1566 | 73.6819 | 69.88 | 37.73 | 0 | 13.8
2002-08-20 22:00 | 27 | 80.6 | 23 | 73.4 | 79 | 982 | 24.0951 | 75.3713 | 73.65 | 39.35 | 0 | 15.6
2002-08-20 23:00 | 26 | 78.8 | 23 | 73.4 | 84 | 982 | 23.8622 | 74.952 | 72.73 | 38.95 | 0 | 13.8
37489 | 25 | 77 | 23 | 73.4 | 89 | 982 | 23.5799 | 74.4438 | 71.62 | 38.48 | 0 | 12
2002-08-21 01:00 | 24 | 75.2 | 22 | 71.6 | 89 | 982 | 22.6108 | 72.6994 | 67.82 | 36.84 | 0 | 10.2
2002-08-21 02:00 | 24 | 75.2 | 22 | 71.6 | 89 | 982 | 22.6108 | 72.6994 | 67.82 | 36.84 | 0 | 10.2
2002-08-21 03:00 | 24 | 75.2 | 22 | 71.6 | 89 | 982 | 22.6108 | 72.6994 | 67.82 | 36.84 | 0 | 10.2
2002-08-21 04:00 | 23 | 73.4 | 22 | 71.6 | 94 | 982 | 22.2679 | 72.0822 | 66.53 | 36.29 | 0 | 8.4
2002-08-21 05:00 | 23 | 73.4 | 22 | 71.6 | 94 | 982 | 22.2679 | 72.0822 | 66.53 | 36.29 | 0 | 8.4
2002-08-21 06:00 | 23.1 | 73.58 | 21.8 | 71.24 | 92 | 982 | 22.117 | 71.8106 | 65.95 | 36.04 | 0 | 8.58
2002-08-21 07:00 | 24.8 | 76.64 | 22.3 | 72.14 | 86 | 982 | 22.9868 | 73.3762 | 69.26 | 37.46 | 0 | 11.64
2002-08-21 08:00 | 27 | 80.6 | 23 | 73.4 | 79 | 982 | 24.0951 | 75.3713 | 73.65 | 39.35 | 0 | 15.6
2002-08-21 09:00 | 29 | 84.2 | 23 | 73.4 | 70 | 982 | 24.5599 | 76.2078 | 75.5 | 40.15 | 0 | 19.2
2002-08-21 10:00 | 30 | 86 | 23 | 73.4 | 66 | 982 | 24.8 | 76.6401 | 76.48 | 40.57 | 0 | 21
2002-08-21 11:00 | 31 | 87.8 | 23 | 73.4 | 63 | 982 | 25.1699 | 77.3058 | 78.02 | 41.23 | 0 | 22.8
2002-08-21 12:00 | 32 | 89.6 | 23 | 73.4 | 59 | 982 | 25.3204 | 77.5767 | 78.63 | 41.49 | 0 | 24.6
2002-08-21 13:00 | 33 | 91.4 | 23 | 73.4 | 56 | 982 | 25.6118 | 78.1012 | 79.86 | 42.02 | 0 | 26.4
2002-08-21 14:00 | 33 | 91.4 | 22 | 71.6 | 53 | 982 | 25.0216 | 77.0389 | 77.29 | 40.92 | 0 | 26.4
2002-08-21 15:00 | 33 | 91.4 | 22 | 71.6 | 53 | 982 | 25.0216 | 77.0389 | 77.29 | 40.92 | 0 | 26.4
2002-08-21 16:00 | 33 | 91.4 | 22 | 71.6 | 53 | 982 | 25.0216 | 77.0389 | 77.29 | 40.92 | 0 | 26.4
2002-08-21 17:00 | 32 | 89.6 | 22 | 71.6 | 56 | 982 | 24.7564 | 76.5615 | 76.2 | 40.45 | 0 | 24.6
2002-08-21 18:00 | 31 | 87.8 | 22 | 71.6 | 59 | 982 | 24.453 | 76.0153 | 74.97 | 39.92 | 0 | 22.8
2002-08-21 19:00 | 29 | 84.2 | 21 | 69.8 | 62 | 982 | 23.2352 | 73.8234 | 70.07 | 37.81 | 0 | 19.2
2002-08-21 20:00 | 28 | 82.4 | 21 | 69.8 | 66 | 982 | 23.0126 | 73.4227 | 69.23 | 37.45 | 0 | 17.4
2002-08-21 21:00 | 27 | 80.6 | 21 | 69.8 | 70 | 982 | 22.7437 | 72.9387 | 68.21 | 37.01 | 0 | 15.6
2002-08-21 22:00 | 27 | 80.6 | 21 | 69.8 | 70 | 982 | 22.7437 | 72.9387 | 68.21 | 37.01 | 0 | 15.6
2002-08-21 23:00 | 26 | 78.8 | 21 | 69.8 | 74 | 982 | 22.4314 | 72.3766 | 67.04 | 36.51 | 0 | 13.8
37490 | 25 | 77 | 22 | 71.6 | 83 | 982 | 22.7716 | 72.9888 | 68.4 | 37.09 | 0 | 12
2002-08-22 01:00 | 24 | 75.2 | 22 | 71.6 | 89 | 982 | 22.6108 | 72.6994 | 67.82 | 36.84 | 0 | 10.2
2002-08-22 02:00 | 24 | 75.2 | 22 | 71.6 | 89 | 982 | 22.6108 | 72.6994 | 67.82 | 36.84 | 0 | 10.2
2002-08-22 03:00 | 24 | 75.2 | 21 | 69.8 | 83 | 982 | 21.8209 | 71.2776 | 64.8 | 35.54 | 0 | 10.2
2002-08-22 04:00 | 24 | 75.2 | 21 | 69.8 | 83 | 982 | 21.8209 | 71.2776 | 64.8 | 35.54 | 0 | 10.2
2002-08-22 05:00 | 23 | 73.4 | 21 | 69.8 | 89 | 982 | 21.6418 | 70.9553 | 64.16 | 35.27 | 0 | 8.4
2002-08-22 06:00 | 23 | 73.4 | 21 | 69.8 | 89 | 982 | 21.6418 | 70.9553 | 64.16 | 35.27 | 0 | 8.4
2002-08-22 07:00 | 24 | 75.2 | 22 | 71.6 | 89 | 982 | 22.6108 | 72.6994 | 67.82 | 36.84 | 0 | 10.2
2002-08-22 08:00 | 28 | 82.4 | 23 | 73.4 | 74 | 982 | 24.2751 | 75.6951 | 74.35 | 39.65 | 0 | 17.4
2002-08-22 09:00 | 29 | 84.2 | 23 | 73.4 | 70 | 982 | 24.5599 | 76.2078 | 75.5 | 40.15 | 0 | 19.2
2002-08-22 10:00 | 31 | 87.8 | 23 | 73.4 | 63 | 982 | 25.1699 | 77.3058 | 78.02 | 41.23 | 0 | 22.8
2002-08-22 11:00 | 32 | 89.6 | 23 | 73.4 | 59 | 982 | 25.3204 | 77.5767 | 78.63 | 41.49 | 0 | 24.6
2002-08-22 12:00 | 33 | 91.4 | 23 | 73.4 | 56 | 982 | 25.6118 | 78.1012 | 79.86 | 42.02 | 0 | 26.4
2002-08-22 13:00 | 34 | 93.2 | 23 | 73.4 | 53 | 982 | 25.8644 | 78.5559 | 80.94 | 42.48 | 0 | 28.2
2002-08-22 14:00 | 34 | 93.2 | 22 | 71.6 | 50 | 982 | 25.2462 | 77.4431 | 78.22 | 41.31 | 0 | 28.2
2002-08-22 15:00 | 34 | 93.2 | 22 | 71.6 | 50 | 982 | 25.2462 | 77.4431 | 78.22 | 41.31 | 0 | 28.2
2002-08-22 16:00 | 33 | 91.4 | 22 | 71.6 | 53 | 982 | 25.0216 | 77.0389 | 77.29 | 40.92 | 0 | 26.4
2002-08-22 17:00 | 33 | 91.4 | 22 | 71.6 | 53 | 982 | 25.0216 | 77.0389 | 77.29 | 40.92 | 0 | 26.4
2002-08-22 18:00 | 32 | 89.6 | 21 | 69.8 | 52 | 982 | 23.9848 | 75.1727 | 72.98 | 39.06 | 0 | 24.6
2002-08-22 19:00 | 30 | 86 | 21 | 69.8 | 59 | 982 | 23.5864 | 74.4555 | 71.44 | 38.4 | 0 | 21
2002-08-22 20:00 | 28 | 82.4 | 21 | 69.8 | 66 | 982 | 23.0126 | 73.4227 | 69.23 | 37.45 | 0 | 17.4
2002-08-22 21:00 | 28 | 82.4 | 22 | 71.6 | 70 | 982 | 23.6515 | 74.5726 | 71.79 | 38.55 | 0 | 17.4
2002-08-22 22:00 | 27 | 80.6 | 22 | 71.6 | 74 | 982 | 23.353 | 74.0353 | 70.62 | 38.05 | 0 | 15.6
2002-08-22 23:00 | 26 | 78.8 | 22 | 71.6 | 79 | 982 | 23.1566 | 73.6819 | 69.88 | 37.73 | 0 | 13.8
37491 | 25 | 77 | 22 | 71.6 | 83 | 982 | 22.7716 | 72.9888 | 68.4 | 37.09 | 0 | 12
2002-08-23 01:00 | 24 | 75.2 | 22 | 71.6 | 89 | 982 | 22.6108 | 72.6994 | 67.82 | 36.84 | 0 | 10.2
2002-08-23 02:00 | 24 | 75.2 | 22 | 71.6 | 89 | 982 | 22.6108 | 72.6994 | 67.82 | 36.84 | 0 | 10.2
2002-08-23 03:00 | 24 | 75.2 | 22 | 71.6 | 89 | 982 | 22.6108 | 72.6994 | 67.82 | 36.84 | 0 | 10.2
2002-08-23 04:00 | 23 | 73.4 | 22 | 71.6 | 94 | 982 | 22.2679 | 72.0822 | 66.53 | 36.29 | 0 | 8.4
2002-08-23 05:00 | 23 | 73.4 | 21 | 69.8 | 89 | 982 | 21.6418 | 70.9553 | 64.16 | 35.27 | 0 | 8.4
2002-08-23 06:00 | 23 | 73.4 | 21 | 69.8 | 89 | 982 | 21.6418 | 70.9553 | 64.16 | 35.27 | 0 | 8.4
2002-08-23 07:00 | 26 | 78.8 | 22 | 71.6 | 79 | 982 | 23.1566 | 73.6819 | 69.88 | 37.73 | 0 | 13.8
2002-08-23 08:00 | 26 | 78.8 | 22 | 71.6 | 79 | 982 | 23.1566 | 73.6819 | 69.88 | 37.73 | 0 | 13.8
2002-08-23 09:00 | 22 | 71.6 | 21 | 69.8 | 94 | 982 | 21.2845 | 70.3121 | 62.88 | 34.72 | 0 | 6.6
2002-08-23 10:00 | 22 | 71.6 | 21 | 69.8 | 94 | 982 | 21.2845 | 70.3121 | 62.88 | 34.72 | 0 | 6.6
2002-08-23 11:00 | 22 | 71.6 | 21 | 69.8 | 94 | 982 | 21.2845 | 70.3121 | 62.88 | 34.72 | 0 | 6.6
2002-08-23 12:00 | 22 | 71.6 | 21 | 69.8 | 94 | 982 | 21.2845 | 70.3121 | 62.88 | 34.72 | 0 | 6.6
2002-08-23 13:00 | 23 | 73.4 | 22 | 71.6 | 94 | 982 | 22.2679 | 72.0822 | 66.53 | 36.29 | 0 | 8.4
2002-08-23 14:00 | 24 | 75.2 | 22 | 71.6 | 89 | 982 | 22.6108 | 72.6994 | 67.82 | 36.84 | 0 | 10.2
2002-08-23 15:00 | 27 | 80.6 | 23 | 73.4 | 79 | 982 | 24.0951 | 75.3713 | 73.65 | 39.35 | 0 | 15.6
2002-08-23 16:00 | 28 | 82.4 | 24 | 75.2 | 79 | 982 | 25.0342 | 77.0615 | 77.57 | 41.03 | 0 | 17.4
2002-08-23 17:00 | 28 | 82.4 | 24 | 75.2 | 79 | 982 | 25.0342 | 77.0615 | 77.57 | 41.03 | 0 | 17.4
2002-08-23 18:00 | 27 | 80.6 | 24 | 75.2 | 84 | 982 | 24.8168 | 76.6702 | 76.68 | 40.65 | 0 | 15.6
2002-08-23 19:00 | 25 | 77 | 23 | 73.4 | 89 | 982 | 23.5799 | 74.4438 | 71.62 | 38.48 | 0 | 12
2002-08-23 20:00 | 24 | 75.2 | 23 | 73.4 | 94 | 982 | 23.2514 | 73.8525 | 70.34 | 37.93 | 0 | 10.2
2002-08-23 21:00 | 24 | 75.2 | 23 | 73.4 | 94 | 982 | 23.2514 | 73.8525 | 70.34 | 37.93 | 0 | 10.2
2002-08-23 22:00 | 24 | 75.2 | 23 | 73.4 | 94 | 982 | 23.2514 | 73.8525 | 70.34 | 37.93 | 0 | 10.2
2002-08-23 23:00 | 23 | 73.4 | 23 | 73.4 | 100 | 982 | 23 | 73.4 | 69.38 | 37.52 | 0 | 8.4
37492 | 23 | 73.4 | 22 | 71.6 | 94 | 982 | 22.2679 | 72.0822 | 66.53 | 36.29 | 0 | 8.4
2002-08-24 01:00 | 23 | 73.4 | 22 | 71.6 | 94 | 982 | 22.2679 | 72.0822 | 66.53 | 36.29 | 0 | 8.4
2002-08-24 02:00 | 22 | 71.6 | 21 | 69.8 | 94 | 982 | 21.2845 | 70.3121 | 62.88 | 34.72 | 0 | 6.6
2002-08-24 03:00 | 21 | 69.8 | 21 | 69.8 | 100 | 982 | 21 | 69.8 | 61.88 | 34.29 | 0 | 4.8
2002-08-24 04:00 | 21 | 69.8 | 20 | 68 | 94 | 982 | 20.3013 | 68.5423 | 59.37 | 33.21 | 0 | 4.8
2002-08-24 05:00 | 21 | 69.8 | 20 | 68 | 94 | 982 | 20.3013 | 68.5423 | 59.37 | 33.21 | 0 | 4.8
2002-08-24 06:00 | 21 | 69.8 | 20 | 68 | 94 | 982 | 20.3013 | 68.5423 | 59.37 | 33.21 | 0 | 4.8
2002-08-24 07:00 | 22 | 71.6 | 21 | 69.8 | 94 | 982 | 21.2845 | 70.3121 | 62.88 | 34.72 | 0 | 6.6
2002-08-24 08:00 | 23 | 73.4 | 22 | 71.6 | 94 | 982 | 22.2679 | 72.0822 | 66.53 | 36.29 | 0 | 8.4
2002-08-24 09:00 | 23 | 73.4 | 23 | 73.4 | 100 | 982 | 23 | 73.4 | 69.38 | 37.52 | 0 | 8.4
2002-08-24 10:00 | 24 | 75.2 | 23 | 73.4 | 94 | 982 | 23.2514 | 73.8525 | 70.34 | 37.93 | 0 | 10.2
2002-08-24 11:00 | 27 | 80.6 | 22 | 71.6 | 74 | 982 | 23.353 | 74.0353 | 70.62 | 38.05 | 0 | 15.6
2002-08-24 12:00 | 27 | 80.6 | 22 | 71.6 | 74 | 982 | 23.353 | 74.0353 | 70.62 | 38.05 | 0 | 15.6
2002-08-24 13:00 | 27 | 80.6 | 22 | 71.6 | 74 | 982 | 23.353 | 74.0353 | 70.62 | 38.05 | 0 | 15.6
2002-08-24 14:00 | 26 | 78.8 | 22 | 71.6 | 79 | 982 | 23.1566 | 73.6819 | 69.88 | 37.73 | 0 | 13.8
2002-08-24 15:00 | 27 | 80.6 | 22 | 71.6 | 74 | 982 | 23.353 | 74.0353 | 70.62 | 38.05 | 0 | 15.6
2002-08-24 16:00 | 27 | 80.6 | 22 | 71.6 | 74 | 982 | 23.353 | 74.0353 | 70.62 | 38.05 | 0 | 15.6
2002-08-24 17:00 | 26 | 78.8 | 22 | 71.6 | 79 | 982 | 23.1566 | 73.6819 | 69.88 | 37.73 | 0 | 13.8
2002-08-24 18:00 | 26 | 78.8 | 22 | 71.6 | 79 | 982 | 23.1566 | 73.6819 | 69.88 | 37.73 | 0 | 13.8
2002-08-24 19:00 | 24 | 75.2 | 22 | 71.6 | 89 | 982 | 22.6108 | 72.6994 | 67.82 | 36.84 | 0 | 10.2
2002-08-24 20:00 | 23 | 73.4 | 21 | 69.8 | 89 | 982 | 21.6418 | 70.9553 | 64.16 | 35.27 | 0 | 8.4
2002-08-24 21:00 | 23 | 73.4 | 21 | 69.8 | 89 | 982 | 21.6418 | 70.9553 | 64.16 | 35.27 | 0 | 8.4
2002-08-24 22:00 | 22 | 71.6 | 21 | 69.8 | 94 | 982 | 21.2845 | 70.3121 | 62.88 | 34.72 | 0 | 6.6
2002-08-24 23:00 | 21 | 69.8 | 20 | 68 | 94 | 982 | 20.3013 | 68.5423 | 59.37 | 33.21 | 0 | 4.8
37493 | 20 | 68 | 19 | 66.2 | 94 | 982 | 19.3181 | 66.7727 | 56 | 31.76 | 0 | 3
2002-08-25 01:00 | 20 | 68 | 19 | 66.2 | 94 | 982 | 19.3181 | 66.7727 | 56 | 31.76 | 0 | 3
2002-08-25 02:00 | 19 | 66.2 | 18 | 64.4 | 94 | 982 | 18.3351 | 65.0032 | 52.77 | 30.37 | 0 | 1.2
2002-08-25 03:00 | 19 | 66.2 | 18 | 64.4 | 94 | 982 | 18.3351 | 65.0032 | 52.77 | 30.37 | 0 | 1.2
2002-08-25 04:00 | 20 | 68 | 19 | 66.2 | 94 | 982 | 19.3181 | 66.7727 | 56 | 31.76 | 0 | 3
2002-08-25 05:00 | 19 | 66.2 | 19 | 66.2 | 100 | 982 | 19 | 66.2 | 54.96 | 31.32 | 0 | 1.2
2002-08-25 06:00 | 20 | 68 | 19 | 66.2 | 94 | 982 | 19.3181 | 66.7727 | 56 | 31.76 | 0 | 3
2002-08-25 07:00 | 21 | 69.8 | 19 | 66.2 | 88 | 982 | 19.5838 | 67.2508 | 56.87 | 32.14 | 0 | 4.8
2002-08-25 08:00 | 22 | 71.6 | 21 | 69.8 | 94 | 982 | 21.2845 | 70.3121 | 62.88 | 34.72 | 0 | 6.6
2002-08-25 09:00 | 24 | 75.2 | 20 | 68 | 78 | 982 | 21.1441 | 70.0594 | 62.29 | 34.47 | 0 | 10.2
2002-08-25 10:00 | 24 | 75.2 | 19 | 66.2 | 74 | 982 | 20.59 | 69.0619 | 60.29 | 33.61 | 0 | 10.2
2002-08-25 11:00 | 27 | 80.6 | 19 | 66.2 | 62 | 982 | 21.4811 | 70.666 | 63.42 | 34.95 | 0 | 15.6
2002-08-25 12:00 | 27 | 80.6 | 19 | 66.2 | 62 | 982 | 21.4811 | 70.666 | 63.42 | 34.95 | 0 | 15.6
2002-08-25 13:00 | 27 | 80.6 | 18 | 64.4 | 58 | 982 | 20.8264 | 69.4876 | 61.03 | 33.92 | 0 | 15.6
2002-08-25 14:00 | 29 | 84.2 | 18 | 64.4 | 52 | 982 | 21.4793 | 70.6628 | 63.33 | 34.91 | 0 | 19.2
2002-08-25 15:00 | 28 | 82.4 | 18 | 64.4 | 55 | 982 | 21.1712 | 70.1081 | 62.24 | 34.44 | 0 | 17.4
2002-08-25 16:00 | 28 | 82.4 | 18 | 64.4 | 55 | 982 | 21.1712 | 70.1081 | 62.24 | 34.44 | 0 | 17.4
2002-08-25 17:00 | 27 | 80.6 | 18 | 64.4 | 58 | 982 | 20.8264 | 69.4876 | 61.03 | 33.92 | 0 | 15.6
2002-08-25 18:00 | 26 | 78.8 | 18 | 64.4 | 61 | 982 | 20.4471 | 68.8048 | 59.71 | 33.36 | 0 | 13.8
2002-08-25 19:00 | 23 | 73.4 | 19 | 66.2 | 78 | 982 | 20.2102 | 68.3784 | 58.98 | 33.04 | 0 | 8.4
2002-08-25 20:00 | 21 | 69.8 | 19 | 66.2 | 88 | 982 | 19.5838 | 67.2508 | 56.87 | 32.14 | 0 | 4.8
2002-08-25 21:00 | 20 | 68 | 18 | 64.4 | 88 | 982 | 18.6186 | 65.5134 | 53.66 | 30.76 | 0 | 3
2002-08-25 22:00 | 19 | 66.2 | 18 | 64.4 | 94 | 982 | 18.3351 | 65.0032 | 52.77 | 30.37 | 0 | 1.2
2002-08-25 23:00 | 18 | 64.4 | 17 | 62.6 | 94 | 982 | 17.3522 | 63.234 | 49.66 | 29.03 | 0.6 | 0
37494 | 18 | 64.4 | 17 | 62.6 | 94 | 982 | 17.3522 | 63.234 | 49.66 | 29.03 | 0.6 | 0
2002-08-26 01:00 | 18 | 64.4 | 17 | 62.6 | 94 | 982 | 17.3522 | 63.234 | 49.66 | 29.03 | 0.6 | 0
2002-08-26 02:00 | 17 | 62.6 | 16 | 60.8 | 94 | 982 | 16.3694 | 61.4649 | 46.67 | 27.75 | 2.4 | 0
2002-08-26 03:00 | 17 | 62.6 | 16 | 60.8 | 94 | 982 | 16.3694 | 61.4649 | 46.67 | 27.75 | 2.4 | 0
2002-08-26 04:00 | 18 | 64.4 | 17 | 62.6 | 94 | 982 | 17.3522 | 63.234 | 49.66 | 29.03 | 0.6 | 0
2002-08-26 05:00 | 18 | 64.4 | 17 | 62.6 | 94 | 982 | 17.3522 | 63.234 | 49.66 | 29.03 | 0.6 | 0
2002-08-26 06:00 | 18 | 64.4 | 17 | 62.6 | 94 | 982 | 17.3522 | 63.234 | 49.66 | 29.03 | 0.6 | 0
2002-08-26 07:00 | 19 | 66.2 | 18 | 64.4 | 94 | 982 | 18.3351 | 65.0032 | 52.77 | 30.37 | 0 | 1.2
2002-08-26 08:00 | 21 | 69.8 | 20 | 68 | 94 | 982 | 20.3013 | 68.5423 | 59.37 | 33.21 | 0 | 4.8
2002-08-26 09:00 | 23 | 73.4 | 22 | 71.6 | 94 | 982 | 22.2679 | 72.0822 | 66.53 | 36.29 | 0 | 8.4
2002-08-26 10:00 | 27 | 80.6 | 21 | 69.8 | 70 | 982 | 22.7437 | 72.9387 | 68.21 | 37.01 | 0 | 15.6
2002-08-26 11:00 | 28.1 | 82.58 | 20.1 | 68.18 | 62 | 982 | 22.4455 | 72.4019 | 67.01 | 36.5 | 0 | 17.58
2002-08-26 12:00 | 29 | 84.2 | 19 | 66.2 | 55 | 982 | 22.0185 | 71.6333 | 65.35 | 35.78 | 0 | 19.2
2002-08-26 13:00 | 26.7 | 80.06 | 19.2 | 66.56 | 63 | 982 | 21.3782 | 70.4808 | 63.05 | 34.79 | 0 | 15.06
2002-08-26 14:00 | 24 | 75.2 | 19 | 66.2 | 74 | 982 | 20.59 | 69.0619 | 60.29 | 33.61 | 0 | 10.2
2002-08-26 15:00 | 29 | 84.2 | 19 | 66.2 | 55 | 982 | 22.0185 | 71.6333 | 65.35 | 35.78 | 0 | 19.2
2002-08-26 16:00 | 29 | 84.2 | 18 | 64.4 | 52 | 982 | 21.4793 | 70.6628 | 63.33 | 34.91 | 0 | 19.2
2002-08-26 17:00 | 29 | 84.2 | 18 | 64.4 | 52 | 982 | 21.4793 | 70.6628 | 63.33 | 34.91 | 0 | 19.2
2002-08-26 18:00 | 27 | 80.6 | 19 | 66.2 | 62 | 982 | 21.4811 | 70.666 | 63.42 | 34.95 | 0 | 15.6
2002-08-26 19:00 | 24 | 75.2 | 19 | 66.2 | 74 | 982 | 20.59 | 69.0619 | 60.29 | 33.61 | 0 | 10.2
2002-08-26 20:00 | 22 | 71.6 | 19 | 66.2 | 83 | 982 | 19.9205 | 67.857 | 58 | 32.62 | 0 | 6.6
2002-08-26 21:00 | 22 | 71.6 | 19 | 66.2 | 83 | 982 | 19.9205 | 67.857 | 58 | 32.62 | 0 | 6.6
2002-08-26 22:00 | 20 | 68 | 18 | 64.4 | 88 | 982 | 18.6186 | 65.5134 | 53.66 | 30.76 | 0 | 3
2002-08-26 23:00 | 19 | 66.2 | 18 | 64.4 | 94 | 982 | 18.3351 | 65.0032 | 52.77 | 30.37 | 0 | 1.2
37495 | 19 | 66.2 | 18 | 64.4 | 94 | 982 | 18.3351 | 65.0032 | 52.77 | 30.37 | 0 | 1.2
2002-08-27 01:00 | 19 | 66.2 | 18 | 64.4 | 94 | 982 | 18.3351 | 65.0032 | 52.77 | 30.37 | 0 | 1.2
2002-08-27 02:00 | 18 | 64.4 | 17 | 62.6 | 94 | 982 | 17.3522 | 63.234 | 49.66 | 29.03 | 0.6 | 0
2002-08-27 03:00 | 18 | 64.4 | 17 | 62.6 | 94 | 982 | 17.3522 | 63.234 | 49.66 | 29.03 | 0.6 | 0
2002-08-27 04:00 | 18 | 64.4 | 17 | 62.6 | 94 | 982 | 17.3522 | 63.234 | 49.66 | 29.03 | 0.6 | 0
2002-08-27 05:00 | 17 | 62.6 | 16 | 60.8 | 94 | 982 | 16.3694 | 61.4649 | 46.67 | 27.75 | 2.4 | 0
2002-08-27 06:00 | 17 | 62.6 | 16 | 60.8 | 94 | 982 | 16.3694 | 61.4649 | 46.67 | 27.75 | 2.4 | 0
2002-08-27 07:00 | 19 | 66.2 | 18 | 64.4 | 94 | 982 | 18.3351 | 65.0032 | 52.77 | 30.37 | 0 | 1.2
2002-08-27 08:00 | 22 | 71.6 | 20 | 68 | 88 | 982 | 20.5492 | 68.9885 | 60.21 | 33.57 | 0 | 6.6
2002-08-27 09:00 | 25 | 77 | 19 | 66.2 | 69 | 982 | 20.7829 | 69.4093 | 60.94 | 33.89 | 0 | 12
2002-08-27 10:00 | 27 | 80.6 | 20 | 68 | 66 | 982 | 22.12 | 71.816 | 65.81 | 35.98 | 0 | 15.6
2002-08-27 11:00 | 28 | 82.4 | 20 | 68 | 62 | 982 | 22.3578 | 72.2441 | 66.68 | 36.35 | 0 | 17.4
2002-08-27 12:00 | 29 | 84.2 | 19 | 66.2 | 55 | 982 | 22.0185 | 71.6333 | 65.35 | 35.78 | 0 | 19.2
2002-08-27 13:00 | 29 | 84.2 | 18 | 64.4 | 52 | 982 | 21.4793 | 70.6628 | 63.33 | 34.91 | 0 | 19.2
2002-08-27 14:00 | 30 | 86 | 19 | 66.2 | 52 | 982 | 22.3136 | 72.1645 | 66.43 | 36.25 | 0 | 21
2002-08-27 15:00 | 30 | 86 | 19 | 66.2 | 52 | 982 | 22.3136 | 72.1645 | 66.43 | 36.25 | 0 | 21
2002-08-27 16:00 | 29 | 84.2 | 19 | 66.2 | 55 | 982 | 22.0185 | 71.6333 | 65.35 | 35.78 | 0 | 19.2
2002-08-27 17:00 | 28 | 82.4 | 19 | 66.2 | 58 | 982 | 21.6863 | 71.0353 | 64.14 | 35.26 | 0 | 17.4
2002-08-27 18:00 | 27 | 80.6 | 19 | 66.2 | 62 | 982 | 21.4811 | 70.666 | 63.42 | 34.95 | 0 | 15.6
2002-08-27 19:00 | 24 | 75.2 | 19 | 66.2 | 74 | 982 | 20.59 | 69.0619 | 60.29 | 33.61 | 0 | 10.2
2002-08-27 20:00 | 22 | 71.6 | 18 | 64.4 | 78 | 982 | 19.2768 | 66.6982 | 55.8 | 31.67 | 0 | 6.6
2002-08-27 21:00 | 22 | 71.6 | 18 | 64.4 | 78 | 982 | 19.2768 | 66.6982 | 55.8 | 31.67 | 0 | 6.6
2002-08-27 22:00 | 20 | 68 | 18 | 64.4 | 88 | 982 | 18.6186 | 65.5134 | 53.66 | 30.76 | 0 | 3
2002-08-27 23:00 | 19 | 66.2 | 17 | 62.6 | 88 | 982 | 17.6536 | 63.7764 | 50.58 | 29.43 | 0 | 1.2
37496 | 19 | 66.2 | 17 | 62.6 | 88 | 982 | 17.6536 | 63.7764 | 50.58 | 29.43 | 0 | 1.2
2002-08-28 01:00 | 18 | 64.4 | 17 | 62.6 | 94 | 982 | 17.3522 | 63.234 | 49.66 | 29.03 | 0.6 | 0
2002-08-28 02:00 | 17.5 | 63.5 | 16.5 | 61.7 | 94 | 982 | 16.8608 | 62.3494 | 48.15 | 28.39 | 1.5 | 0
2002-08-28 03:00 | 17 | 62.6 | 16 | 60.8 | 94 | 982 | 16.3694 | 61.4649 | 46.67 | 27.75 | 2.4 | 0
2002-08-28 04:00 | 16 | 60.8 | 15 | 59 | 94 | 982 | 15.3866 | 59.6959 | 43.79 | 26.51 | 4.2 | 0
2002-08-28 05:00 | 17 | 62.6 | 16 | 60.8 | 94 | 982 | 16.3694 | 61.4649 | 46.67 | 27.75 | 2.4 | 0
2002-08-28 06:00 | 17 | 62.6 | 16 | 60.8 | 94 | 982 | 16.3694 | 61.4649 | 46.67 | 27.75 | 2.4 | 0
2002-08-28 07:00 | 18 | 64.4 | 17 | 62.6 | 94 | 982 | 17.3522 | 63.234 | 49.66 | 29.03 | 0.6 | 0
2002-08-28 08:00 | 20 | 68 | 18 | 64.4 | 88 | 982 | 18.6186 | 65.5134 | 53.66 | 30.76 | 0 | 3
2002-08-28 09:00 | 23 | 73.4 | 18 | 64.4 | 73 | 982 | 19.5332 | 67.1597 | 56.63 | 32.03 | 0 | 8.4
2002-08-28 10:00 | 25 | 77 | 19 | 66.2 | 69 | 982 | 20.7829 | 69.4093 | 60.94 | 33.89 | 0 | 12
2002-08-28 11:00 | 27 | 80.6 | 18 | 64.4 | 58 | 982 | 20.8264 | 69.4876 | 61.03 | 33.92 | 0 | 15.6
2002-08-28 12:00 | 28 | 82.4 | 17 | 62.6 | 51 | 982 | 20.4684 | 68.8432 | 59.71 | 33.36 | 0 | 17.4
2002-08-28 13:00 | 28 | 82.4 | 17 | 62.6 | 51 | 982 | 20.4684 | 68.8432 | 59.71 | 33.36 | 0 | 17.4
2002-08-28 14:00 | 29 | 84.2 | 14 | 57.2 | 40 | 982 | 19.2057 | 66.5702 | 55.32 | 31.47 | 0 | 19.2
2002-08-28 15:00 | 29 | 84.2 | 15 | 59 | 43 | 982 | 19.7926 | 67.6266 | 57.32 | 32.33 | 0 | 19.2
2002-08-28 16:00 | 29 | 84.2 | 16 | 60.8 | 45 | 982 | 20.1768 | 68.3182 | 58.65 | 32.9 | 0 | 19.2
2002-08-28 17:00 | 28 | 82.4 | 16 | 60.8 | 48 | 982 | 19.9289 | 67.872 | 57.82 | 32.54 | 0 | 17.4
2002-08-28 18:00 | 27 | 80.6 | 17 | 62.6 | 54 | 982 | 20.1552 | 68.2794 | 58.64 | 32.9 | 0 | 15.6
2002-08-28 19:00 | 23 | 73.4 | 18 | 64.4 | 73 | 982 | 19.5332 | 67.1597 | 56.63 | 32.03 | 0 | 8.4
2002-08-28 20:00 | 22 | 71.6 | 18 | 64.4 | 78 | 982 | 19.2768 | 66.6982 | 55.8 | 31.67 | 0 | 6.6
2002-08-28 21:00 | 21 | 69.8 | 18 | 64.4 | 83 | 982 | 18.9708 | 66.1475 | 54.8 | 31.25 | 0 | 4.8
2002-08-28 22:00 | 20 | 68 | 17 | 62.6 | 83 | 982 | 18.0214 | 64.4386 | 51.72 | 29.92 | 0 | 3
2002-08-28 23:00 | 19 | 66.2 | 17 | 62.6 | 88 | 982 | 17.6536 | 63.7764 | 50.58 | 29.43 | 0 | 1.2
37497 | 19 | 66.2 | 17 | 62.6 | 88 | 982 | 17.6536 | 63.7764 | 50.58 | 29.43 | 0 | 1.2
2002-08-29 01:00 | 18 | 64.4 | 16 | 60.8 | 88 | 982 | 16.6887 | 62.0397 | 47.61 | 28.15 | 0.6 | 0
2002-08-29 02:00 | 18 | 64.4 | 16 | 60.8 | 88 | 982 | 16.6887 | 62.0397 | 47.61 | 28.15 | 0.6 | 0
2002-08-29 03:00 | 17 | 62.6 | 16 | 60.8 | 94 | 982 | 16.3694 | 61.4649 | 46.67 | 27.75 | 2.4 | 0
2002-08-29 04:00 | 17 | 62.6 | 16 | 60.8 | 94 | 982 | 16.3694 | 61.4649 | 46.67 | 27.75 | 2.4 | 0
2002-08-29 05:00 | 17 | 62.6 | 16 | 60.8 | 94 | 982 | 16.3694 | 61.4649 | 46.67 | 27.75 | 2.4 | 0
2002-08-29 06:00 | 17 | 62.6 | 16 | 60.8 | 94 | 982 | 16.3694 | 61.4649 | 46.67 | 27.75 | 2.4 | 0
2002-08-29 07:00 | 18 | 64.4 | 17 | 62.6 | 94 | 982 | 17.3522 | 63.234 | 49.66 | 29.03 | 0.6 | 0
2002-08-29 08:00 | 21 | 69.8 | 18 | 64.4 | 83 | 982 | 18.9708 | 66.1475 | 54.8 | 31.25 | 0 | 4.8
2002-08-29 09:00 | 24 | 75.2 | 18 | 64.4 | 69 | 982 | 19.8807 | 67.7852 | 57.79 | 32.53 | 0 | 10.2
2002-08-29 10:00 | 26 | 78.8 | 19 | 66.2 | 65 | 982 | 21.0737 | 69.9326 | 61.96 | 34.32 | 0 | 13.8
2002-08-29 11:00 | 27 | 80.6 | 17 | 62.6 | 54 | 982 | 20.1552 | 68.2794 | 58.64 | 32.9 | 0 | 15.6
2002-08-29 12:00 | 28 | 82.4 | 14 | 57.2 | 42 | 982 | 18.816 | 65.8687 | 54.05 | 30.93 | 0 | 17.4
2002-08-29 13:00 | 28 | 82.4 | 14 | 57.2 | 42 | 982 | 18.816 | 65.8687 | 54.05 | 30.93 | 0 | 17.4
2002-08-29 14:00 | 28 | 82.4 | 13 | 55.4 | 40 | 982 | 18.4345 | 65.1821 | 52.8 | 30.39 | 0 | 17.4
2002-08-29 15:00 | 28 | 82.4 | 14 | 57.2 | 42 | 982 | 18.816 | 65.8687 | 54.05 | 30.93 | 0 | 17.4
2002-08-29 16:00 | 27 | 80.6 | 14 | 57.2 | 45 | 982 | 18.5803 | 65.4445 | 53.31 | 30.61 | 0 | 15.6
2002-08-29 17:00 | 26.8 | 80.24 | 14.5 | 58.1 | 47 | 982 | 18.7768 | 65.7982 | 53.96 | 30.89 | 0 | 15.24
2002-08-29 18:00 | 26 | 78.8 | 15 | 59 | 51 | 982 | 18.8131 | 65.8637 | 54.11 | 30.95 | 0 | 13.8
2002-08-29 19:00 | 22 | 71.6 | 16 | 60.8 | 69 | 982 | 18.0777 | 64.5398 | 51.84 | 29.97 | 0 | 6.6
2002-08-29 20:00 | 21 | 69.8 | 15 | 59 | 69 | 982 | 17.1768 | 62.9183 | 49.02 | 28.76 | 0 | 4.8
2002-08-29 21:00 | 20 | 68 | 15 | 59 | 73 | 982 | 16.7864 | 62.2154 | 47.85 | 28.26 | 0 | 3
2002-08-29 22:00 | 19 | 66.2 | 15 | 59 | 78 | 982 | 16.4784 | 61.6611 | 46.94 | 27.87 | 0 | 1.2
2002-08-29 23:00 | 18 | 64.4 | 14 | 57.2 | 77 | 982 | 15.4292 | 59.7726 | 43.86 | 26.54 | 0.6 | 0
37498 | 18 | 64.4 | 14 | 57.2 | 77 | 982 | 15.4292 | 59.7726 | 43.86 | 26.54 | 0.6 | 0
2002-08-30 01:00 | 17 | 62.6 | 15 | 59 | 88 | 982 | 15.724 | 60.3033 | 44.75 | 26.92 | 2.4 | 0
2002-08-30 02:00 | 17 | 62.6 | 14 | 57.2 | 82 | 982 | 15.0633 | 59.114 | 42.83 | 26.1 | 2.4 | 0
2002-08-30 03:00 | 17 | 62.6 | 14 | 57.2 | 82 | 982 | 15.0633 | 59.114 | 42.83 | 26.1 | 2.4 | 0
2002-08-30 04:00 | 16 | 60.8 | 14 | 57.2 | 88 | 982 | 14.7595 | 58.5671 | 41.99 | 25.74 | 4.2 | 0
2002-08-30 05:00 | 16 | 60.8 | 14 | 57.2 | 88 | 982 | 14.7595 | 58.5671 | 41.99 | 25.74 | 4.2 | 0
2002-08-30 06:00 | 16 | 60.8 | 14 | 57.2 | 88 | 982 | 14.7595 | 58.5671 | 41.99 | 25.74 | 4.2 | 0
2002-08-30 07:00 | 17 | 62.6 | 16 | 60.8 | 94 | 982 | 16.3694 | 61.4649 | 46.67 | 27.75 | 2.4 | 0
2002-08-30 08:00 | 18 | 64.4 | 17 | 62.6 | 94 | 982 | 17.3522 | 63.234 | 49.66 | 29.03 | 0.6 | 0
2002-08-30 09:00 | 23 | 73.4 | 18 | 64.4 | 73 | 982 | 19.5332 | 67.1597 | 56.63 | 32.03 | 0 | 8.4
2002-08-30 10:00 | 25 | 77 | 18 | 64.4 | 65 | 982 | 20.1862 | 68.3352 | 58.82 | 32.98 | 0 | 12
2002-08-30 11:00 | 27 | 80.6 | 18 | 64.4 | 58 | 982 | 20.8264 | 69.4876 | 61.03 | 33.92 | 0 | 15.6
2002-08-30 12:00 | 27 | 80.6 | 18 | 64.4 | 58 | 982 | 20.8264 | 69.4876 | 61.03 | 33.92 | 0 | 15.6
2002-08-30 13:00 | 28 | 82.4 | 18 | 64.4 | 55 | 982 | 21.1712 | 70.1081 | 62.24 | 34.44 | 0 | 17.4
2002-08-30 14:00 | 29 | 84.2 | 18 | 64.4 | 52 | 982 | 21.4793 | 70.6628 | 63.33 | 34.91 | 0 | 19.2
2002-08-30 15:00 | 29.4 | 84.92 | 17.2 | 62.96 | 48 | 982 | 21.0687 | 69.9236 | 61.81 | 34.26 | 0 | 19.92
2002-08-30 16:00 | 29 | 84.2 | 17 | 62.6 | 48 | 982 | 20.7429 | 69.3371 | 60.65 | 33.76 | 0 | 19.2
2002-08-30 17:00 | 27 | 80.6 | 17 | 62.6 | 54 | 982 | 20.1552 | 68.2794 | 58.64 | 32.9 | 0 | 15.6
2002-08-30 18:00 | 26 | 78.8 | 17 | 62.6 | 58 | 982 | 19.9673 | 67.9412 | 58.02 | 32.63 | 0 | 13.8
2002-08-30 19:00 | 23 | 73.4 | 17 | 62.6 | 69 | 982 | 18.979 | 66.1621 | 54.76 | 31.23 | 0 | 8.4
2002-08-30 20:00 | 23 | 73.4 | 17 | 62.6 | 69 | 982 | 18.979 | 66.1621 | 54.76 | 31.23 | 0 | 8.4
2002-08-30 21:00 | 23 | 73.4 | 17 | 62.6 | 69 | 982 | 18.979 | 66.1621 | 54.76 | 31.23 | 0 | 8.4
2002-08-30 22:00 | 22 | 71.6 | 16 | 60.8 | 69 | 982 | 18.0777 | 64.5398 | 51.84 | 29.97 | 0 | 6.6
2002-08-30 23:00 | 21 | 69.8 | 16 | 60.8 | 73 | 982 | 17.7016 | 63.8629 | 50.67 | 29.47 | 0 | 4.8
37499 | 21 | 69.8 | 16 | 60.8 | 73 | 982 | 17.7016 | 63.8629 | 50.67 | 29.47 | 0 | 4.8
2002-08-31 01:00 | 18 | 64.4 | 16 | 60.8 | 88 | 982 | 16.6887 | 62.0397 | 47.61 | 28.15 | 0.6 | 0
2002-08-31 02:00 | 18 | 64.4 | 16 | 60.8 | 88 | 982 | 16.6887 | 62.0397 | 47.61 | 28.15 | 0.6 | 0
2002-08-31 03:00 | 18 | 64.4 | 16 | 60.8 | 88 | 982 | 16.6887 | 62.0397 | 47.61 | 28.15 | 0.6 | 0
2002-08-31 04:00 | 17 | 62.6 | 16 | 60.8 | 94 | 982 | 16.3694 | 61.4649 | 46.67 | 27.75 | 2.4 | 0
2002-08-31 05:00 | 17 | 62.6 | 15 | 59 | 88 | 982 | 15.724 | 60.3033 | 44.75 | 26.92 | 2.4 | 0
2002-08-31 06:00 | 16.3 | 61.34 | 15.2 | 59.36 | 93 | 982 | 15.577 | 60.0386 | 44.33 | 26.75 | 3.66 | 0
2002-08-31 07:00 | 17 | 62.6 | 16 | 60.8 | 94 | 982 | 16.3694 | 61.4649 | 46.67 | 27.75 | 2.4 | 0
2002-08-31 08:00 | 21 | 69.8 | 18 | 64.4 | 83 | 982 | 18.9708 | 66.1475 | 54.8 | 31.25 | 0 | 4.8
2002-08-31 09:00 | 24 | 75.2 | 18 | 64.4 | 69 | 982 | 19.8807 | 67.7852 | 57.79 | 32.53 | 0 | 10.2
2002-08-31 10:00 | 27 | 80.6 | 18 | 64.4 | 58 | 982 | 20.8264 | 69.4876 | 61.03 | 33.92 | 0 | 15.6
2002-08-31 11:00 | 29 | 84.2 | 17 | 62.6 | 48 | 982 | 20.7429 | 69.3371 | 60.65 | 33.76 | 0 | 19.2
2002-08-31 12:00 | 29 | 84.2 | 16 | 60.8 | 45 | 982 | 20.1768 | 68.3182 | 58.65 | 32.9 | 0 | 19.2
2002-08-31 13:00 | 31 | 87.8 | 16 | 60.8 | 40 | 982 | 20.7499 | 69.3498 | 60.61 | 33.74 | 0 | 22.8
2002-08-31 14:00 | 31 | 87.8 | 16 | 60.8 | 40 | 982 | 20.7499 | 69.3498 | 60.61 | 33.74 | 0 | 22.8
2002-08-31 15:00 | 29 | 84.2 | 17 | 62.6 | 48 | 982 | 20.7429 | 69.3371 | 60.65 | 33.76 | 0 | 19.2
2002-08-31 16:00 | 31 | 87.8 | 16 | 60.8 | 40 | 982 | 20.7499 | 69.3498 | 60.61 | 33.74 | 0 | 22.8
2002-08-31 17:00 | 30 | 86 | 16 | 60.8 | 43 | 982 | 20.5811 | 69.046 | 60.04 | 33.5 | 0 | 21
2002-08-31 18:00 | 28 | 82.4 | 17 | 62.6 | 51 | 982 | 20.4684 | 68.8432 | 59.71 | 33.36 | 0 | 17.4
2002-08-31 19:00 | 24 | 75.2 | 17 | 62.6 | 65 | 982 | 19.2994 | 66.7389 | 55.8 | 31.68 | 0 | 10.2
2002-08-31 20:00 | 22 | 71.6 | 17 | 62.6 | 73 | 982 | 18.6172 | 65.5109 | 53.59 | 30.73 | 0 | 6.6
2002-08-31 21:00 | 22 | 71.6 | 17 | 62.6 | 73 | 982 | 18.6172 | 65.5109 | 53.59 | 30.73 | 0 | 6.6
2002-08-31 22:00 | 21.9 | 71.42 | 17.2 | 62.96 | 73 | 982 | 18.5256 | 65.3461 | 53.3 | 30.6 | 0 | 6.42
2002-08-31 23:00 | 21.8 | 71.24 | 17.4 | 63.32 | 78 | 982 | 19.0901 | 66.3622 | 55.17 | 31.41 | 0 | 6.24
37500 | 21.7 | 71.06 | 17.6 | 63.68 | 88 | 982 | 20.2595 | 68.4672 | 59.2 | 33.14 | 0 | 6.06
1998-09-01 01:00 | 21.5 | 70.7 | 17.7 | 63.86 | 82 | 982 | 19.3197 | 66.7755 | 55.96 | 31.74 | 0 | 5.7
1998-09-01 02:00 | 21.4 | 70.52 | 17.9 | 64.22 | 83 | 982 | 19.3507 | 66.8312 | 56.07 | 31.79 | 0 | 5.52
1998-09-01 03:00 | 21.3 | 70.34 | 18.1 | 64.58 | 84 | 982 | 19.3804 | 66.8847 | 56.17 | 31.83 | 0 | 5.34
1998-09-01 04:00 | 21.2 | 70.16 | 18.3 | 64.94 | 84 | 982 | 19.2851 | 66.7132 | 55.85 | 31.7 | 0 | 5.16
1998-09-01 05:00 | 21 | 69.8 | 18 | 64.4 | 83 | 982 | 18.9708 | 66.1475 | 54.8 | 31.25 | 0 | 4.8
1998-09-01 06:00 | 18.8 | 65.84 | 16.3 | 61.34 | 85 | 982 | 17.1152 | 62.8073 | 48.89 | 28.71 | 0 | 0.84
1998-09-01 07:00 | 18 | 64.4 | 16 | 60.8 | 88 | 982 | 16.6887 | 62.0397 | 47.61 | 28.15 | 0.6 | 0
1998-09-01 08:00 | 19.7 | 67.46 | 16.5 | 61.7 | 82 | 982 | 17.6166 | 63.7099 | 50.44 | 29.37 | 0 | 2.46
1998-09-01 09:00 | 21.3 | 70.34 | 16.5 | 61.7 | 74 | 982 | 18.1069 | 64.5925 | 51.95 | 30.02 | 0 | 5.34
1998-09-01 10:00 | 23.6 | 74.48 | 17.6 | 63.68 | 69 | 982 | 19.5199 | 67.1359 | 56.57 | 32.01 | 0 | 9.48
1998-09-01 11:00 | 25.2 | 77.36 | 19.3 | 66.74 | 70 | 982 | 21.1113 | 70.0003 | 62.12 | 34.39 | 0 | 12.36
1998-09-01 12:00 | 25.8 | 78.44 | 20.3 | 68.54 | 72 | 982 | 21.9529 | 71.5152 | 65.22 | 35.73 | 0 | 13.44
1998-09-01 13:00 | 26.3 | 79.34 | 21.4 | 70.52 | 74 | 982 | 22.7078 | 72.8741 | 68.1 | 36.96 | 0 | 14.34
1998-09-01 14:00 | 28 | 82.4 | 20.2 | 68.36 | 63 | 982 | 22.523 | 72.5415 | 67.32 | 36.63 | 0 | 17.4
1998-09-01 15:00 | 28 | 82.4 | 19.7 | 67.46 | 61 | 982 | 22.1915 | 71.9447 | 66.04 | 36.08 | 0 | 17.4
1998-09-01 16:00 | 28 | 82.4 | 18 | 64.4 | 55 | 982 | 21.1712 | 70.1081 | 62.24 | 34.44 | 0 | 17.4
1998-09-01 17:00 | 26.8 | 80.24 | 19.5 | 67.1 | 64 | 982 | 21.6256 | 70.9261 | 63.96 | 35.18 | 0 | 15.24
1998-09-01 18:00 | 25.8 | 78.44 | 19.7 | 67.46 | 69 | 982 | 21.5051 | 70.7092 | 63.55 | 35.01 | 0 | 13.44
1998-09-01 19:00 | 21.8 | 71.24 | 20.1 | 68.18 | 90 | 982 | 20.6022 | 69.084 | 60.41 | 33.66 | 0 | 6.24
1998-09-01 20:00 | 21.3 | 70.34 | 20.4 | 68.72 | 95 | 982 | 20.7148 | 69.2867 | 60.83 | 33.84 | 0 | 5.34
1998-09-01 21:00 | 19.6 | 67.28 | 19.6 | 67.28 | 100 | 982 | 19.6 | 67.28 | 56.98 | 32.18 | 0 | 2.28
1998-09-01 22:00 | 18.5 | 65.3 | 18.5 | 65.3 | 100 | 982 | 18.5 | 65.3 | 53.32 | 30.61 | 0 | 0.3
1998-09-01 23:00 | 17.9 | 64.22 | 17.9 | 64.22 | 100 | 982 | 17.9 | 64.22 | 51.4 | 29.78 | 0.78 | 0
36040 | 18.5 | 65.3 | 18.4 | 65.12 | 99 | 982 | 18.3917 | 65.1051 | 52.97 | 30.46 | 0 | 0.3
1998-09-02 01:00 | 19 | 66.2 | 18.2 | 64.76 | 95 | 982 | 18.4471 | 65.2047 | 53.13 | 30.53 | 0 | 1.2
1998-09-02 02:00 | 18 | 64.4 | 17.4 | 63.32 | 96 | 982 | 17.5699 | 63.6257 | 50.34 | 29.33 | 0.6 | 0
1998-09-02 03:00 | 18 | 64.4 | 17 | 62.6 | 94 | 982 | 17.3522 | 63.234 | 49.66 | 29.03 | 0.6 | 0
1998-09-02 04:00 | 17.9 | 64.22 | 17 | 62.6 | 94 | 982 | 17.2539 | 63.0571 | 49.35 | 28.9 | 0.78 | 0
1998-09-02 05:00 | 16.7 | 62.06 | 16.7 | 62.06 | 100 | 982 | 16.7 | 62.06 | 47.68 | 28.18 | 2.94 | 0
1998-09-02 06:00 | 16.6 | 61.88 | 16.6 | 61.88 | 100 | 982 | 16.6 | 61.88 | 47.38 | 28.05 | 3.12 | 0
1998-09-02 07:00 | 17.5 | 63.5 | 17 | 62.6 | 97 | 982 | 17.1823 | 62.9281 | 49.14 | 28.81 | 1.5 | 0
1998-09-02 08:00 | 20.3 | 68.54 | 17 | 62.6 | 81 | 982 | 18.0617 | 64.511 | 51.84 | 29.97 | 0 | 3.54
1998-09-02 09:00 | 23.2 | 73.76 | 18 | 64.4 | 73 | 982 | 19.7164 | 67.4896 | 57.25 | 32.3 | 0 | 8.76
1998-09-02 10:00 | 26.1 | 78.98 | 16 | 60.8 | 54 | 982 | 19.398 | 66.9164 | 56.07 | 31.79 | 0 | 13.98
1998-09-02 11:00 | 29 | 84.2 | 14 | 57.2 | 40 | 982 | 19.2057 | 66.5702 | 55.32 | 31.47 | 0 | 19.2
1998-09-02 12:00 | 30.8 | 87.44 | 13 | 55.4 | 34 | 982 | 19.3164 | 66.7695 | 55.63 | 31.6 | 0 | 22.44
1998-09-02 13:00 | 31.3 | 88.34 | 12.6 | 54.68 | 32 | 982 | 19.2377 | 66.6278 | 55.35 | 31.48 | 0 | 23.34
1998-09-02 14:00 | 31.6 | 88.88 | 12 | 53.6 | 30 | 982 | 18.9961 | 66.1931 | 54.53 | 31.13 | 0 | 23.88
1998-09-02 15:00 | 32.4 | 90.32 | 12 | 53.6 | 29 | 982 | 19.3262 | 66.7872 | 55.61 | 31.6 | 0 | 25.32
1998-09-02 16:00 | 31.9 | 89.42 | 12.8 | 55.04 | 31 | 982 | 19.4414 | 66.9946 | 56.02 | 31.77 | 0 | 24.42
1998-09-02 17:00 | 31.2 | 88.16 | 14 | 57.2 | 35 | 982 | 19.8309 | 67.6956 | 57.37 | 32.35 | 0 | 23.16
1998-09-02 18:00 | 29 | 84.2 | 14 | 57.2 | 40 | 982 | 19.2057 | 66.5702 | 55.32 | 31.47 | 0 | 19.2
1998-09-02 19:00 | 24.9 | 76.82 | 15 | 59 | 54 | 982 | 18.3891 | 65.1004 | 52.75 | 30.37 | 0 | 11.82
1998-09-02 20:00 | 22.8 | 73.04 | 16 | 60.8 | 65 | 982 | 18.2359 | 64.8246 | 52.32 | 30.18 | 0 | 8.04
1998-09-02 21:00 | 20.7 | 69.26 | 16 | 60.8 | 74 | 982 | 17.5555 | 63.6 | 50.21 | 29.27 | 0 | 4.26
1998-09-02 22:00 | 19.5 | 67.1 | 16 | 60.8 | 80 | 982 | 17.1871 | 62.9367 | 49.1 | 28.79 | 0 | 2.1
1998-09-02 23:00 | 19.4 | 66.92 | 15 | 59 | 76 | 982 | 16.6074 | 61.8933 | 47.32 | 28.03 | 0 | 1.92
36041 | 18.3 | 64.94 | 16 | 60.8 | 86 | 982 | 16.7515 | 62.1527 | 47.79 | 28.23 | 0.06 | 0
1998-09-03 01:00 | 17.6 | 63.68 | 16 | 60.8 | 90 | 982 | 16.5233 | 61.742 | 47.11 | 27.94 | 1.32 | 0
1998-09-03 02:00 | 17 | 62.6 | 16 | 60.8 | 94 | 982 | 16.3694 | 61.4649 | 46.67 | 27.75 | 2.4 | 0
1998-09-03 03:00 | 17.5 | 63.5 | 15.2 | 59.36 | 86 | 982 | 15.9847 | 60.7725 | 45.5 | 27.25 | 1.5 | 0
1998-09-03 04:00 | 18.1 | 64.58 | 15.4 | 59.72 | 84 | 982 | 16.3325 | 61.3986 | 46.52 | 27.69 | 0.42 | 0
1998-09-03 05:00 | 17.6 | 63.68 | 14.5 | 58.1 | 82 | 982 | 15.6306 | 60.1351 | 44.46 | 26.8 | 1.32 | 0
1998-09-03 06:00 | 18.2 | 64.76 | 15.7 | 60.26 | 85 | 982 | 16.5419 | 61.7755 | 47.15 | 27.96 | 0.24 | 0
1998-09-03 07:00 | 19.7 | 67.46 | 16.9 | 62.42 | 84 | 982 | 17.8562 | 64.1411 | 51.2 | 29.7 | 0 | 2.46
1998-09-03 08:00 | 22.3 | 72.14 | 18.1 | 64.58 | 77 | 982 | 19.4251 | 66.9652 | 56.29 | 31.89 | 0 | 7.14
1998-09-03 09:00 | 26.8 | 80.24 | 20.3 | 68.54 | 68 | 982 | 22.2537 | 72.0567 | 66.33 | 36.2 | 0 | 15.24
1998-09-03 10:00 | 30.4 | 86.72 | 20.5 | 68.9 | 56 | 982 | 23.3898 | 74.1016 | 70.63 | 38.05 | 0 | 21.72
1998-09-03 11:00 | 31.9 | 89.42 | 18.6 | 65.48 | 45 | 982 | 22.4969 | 72.4945 | 67.06 | 36.52 | 0 | 24.42
1998-09-03 12:00 | 33.5 | 92.3 | 18.8 | 65.84 | 42 | 982 | 23.1284 | 73.6311 | 69.46 | 37.55 | 0 | 27.3
1998-09-03 13:00 | 34 | 93.2 | 18 | 64.4 | 39 | 982 | 22.8445 | 73.1202 | 68.33 | 37.06 | 0 | 28.2
1998-09-03 14:00 | 35.2 | 95.36 | 18.5 | 65.3 | 37 | 982 | 23.2928 | 73.927 | 70.05 | 37.8 | 0 | 30.36
1998-09-03 15:00 | 35.3 | 95.54 | 18.5 | 65.3 | 37 | 982 | 23.3687 | 74.0636 | 70.35 | 37.93 | 0 | 30.54
1998-09-03 16:00 | 34.7 | 94.46 | 18.4 | 65.12 | 38 | 982 | 23.1496 | 73.6693 | 69.5 | 37.57 | 0 | 29.46
1998-09-03 17:00 | 33.7 | 92.66 | 18.3 | 64.94 | 40 | 982 | 22.8396 | 73.1113 | 68.32 | 37.06 | 0 | 27.66
1998-09-03 18:00 | 32.7 | 90.86 | 18.8 | 65.84 | 44 | 982 | 22.9271 | 73.2688 | 68.7 | 37.22 | 0 | 25.86
1998-09-03 19:00 | 30 | 86 | 18.2 | 64.76 | 49 | 982 | 21.7486 | 71.1475 | 64.3 | 35.33 | 0 | 21
1998-09-03 20:00 | 28.5 | 83.3 | 18.1 | 64.58 | 53 | 982 | 21.2411 | 70.234 | 62.48 | 34.55 | 0 | 18.3
1998-09-03 21:00 | 27.3 | 81.14 | 16.9 | 62.42 | 53 | 982 | 20.2359 | 68.4246 | 58.92 | 33.02 | 0 | 16.14
1998-09-03 22:00 | 26.9 | 80.42 | 16.8 | 62.24 | 54 | 982 | 20.0711 | 68.1279 | 58.35 | 32.77 | 0 | 15.42
1998-09-03 23:00 | 27 | 80.6 | 17.3 | 63.14 | 55 | 982 | 20.3246 | 68.5843 | 59.24 | 33.15 | 0 | 15.6
36042 | 26.5 | 79.7 | 17.3 | 63.14 | 57 | 982 | 20.2327 | 68.4189 | 58.93 | 33.02 | 0 | 14.7
1998-09-04 01:00 | 26.1 | 78.98 | 17.8 | 64.04 | 60 | 982 | 20.3749 | 68.6748 | 59.45 | 33.24 | 0 | 13.98
1998-09-04 02:00 | 25.5 | 77.9 | 18.5 | 65.3 | 65 | 982 | 20.6299 | 69.1338 | 60.38 | 33.64 | 0 | 12.9
1998-09-04 03:00 | 24.9 | 76.82 | 18.8 | 65.84 | 69 | 982 | 20.6927 | 69.2468 | 60.62 | 33.75 | 0 | 11.82
1998-09-04 04:00 | 24.6 | 76.28 | 19.4 | 66.92 | 73 | 982 | 20.9997 | 69.7995 | 61.74 | 34.23 | 0 | 11.28
1998-09-04 05:00 | 24.2 | 75.56 | 19.7 | 67.46 | 76 | 982 | 21.0539 | 69.8971 | 61.95 | 34.32 | 0 | 10.56
1998-09-04 06:00 | 24.1 | 75.38 | 18.5 | 65.3 | 71 | 982 | 20.2576 | 68.4637 | 59.11 | 33.1 | 0 | 10.38
1998-09-04 07:00 | 25.4 | 77.72 | 18.5 | 65.3 | 66 | 982 | 20.6931 | 69.2476 | 60.61 | 33.74 | 0 | 12.72
1998-09-04 08:00 | 26.6 | 79.88 | 17.8 | 64.04 | 59 | 982 | 20.6462 | 69.1631 | 60.39 | 33.65 | 0 | 14.88
1998-09-04 09:00 | 28.9 | 84.02 | 17.8 | 64.04 | 51 | 982 | 21.2142 | 70.1856 | 62.36 | 34.5 | 0 | 19.02
1998-09-04 10:00 | 30.1 | 86.18 | 17.7 | 63.86 | 47 | 982 | 21.4462 | 70.6031 | 63.17 | 34.84 | 0 | 21.18
1998-09-04 11:00 | 31.9 | 89.42 | 18.3 | 64.94 | 44 | 982 | 22.29 | 72.122 | 66.27 | 36.18 | 0 | 24.42
1998-09-04 12:00 | 33.6 | 92.48 | 18.7 | 65.66 | 41 | 982 | 22.9855 | 73.374 | 68.9 | 37.31 | 0 | 27.48
1998-09-04 13:00 | 34.8 | 94.64 | 18.6 | 65.48 | 39 | 982 | 23.4606 | 74.229 | 70.73 | 38.1 | 0 | 29.64
1998-09-04 14:00 | 36 | 96.8 | 18.6 | 65.48 | 36 | 982 | 23.6537 | 74.5767 | 71.46 | 38.41 | 0 | 31.8
1998-09-04 15:00 | 36.1 | 96.98 | 19.1 | 66.38 | 37 | 982 | 23.976 | 75.1569 | 72.77 | 38.97 | 0 | 31.98
1998-09-04 16:00 | 35.6 | 96.08 | 18.4 | 65.12 | 36 | 982 | 23.3525 | 74.0345 | 70.27 | 37.9 | 0 | 31.08
1998-09-04 17:00 | 35.2 | 95.36 | 18.4 | 65.12 | 37 | 982 | 23.2928 | 73.927 | 70.05 | 37.8 | 0 | 30.36
1998-09-04 18:00 | 34 | 93.2 | 18.9 | 66.02 | 41 | 982 | 23.298 | 73.9364 | 70.12 | 37.83 | 0 | 28.2
1998-09-04 19:00 | 29.7 | 85.46 | 19.3 | 66.74 | 54 | 982 | 22.4304 | 72.3748 | 66.89 | 36.44 | 0 | 20.46
1998-09-04 20:00 | 28.7 | 83.66 | 19.2 | 66.56 | 56 | 982 | 21.9402 | 71.4923 | 65.07 | 35.66 | 0 | 18.66
1998-09-04 21:00 | 28 | 82.4 | 18.6 | 65.48 | 57 | 982 | 21.5157 | 70.7283 | 63.51 | 34.99 | 0 | 17.4
1998-09-04 22:00 | 27.4 | 81.32 | 18.5 | 65.3 | 58 | 982 | 21.1703 | 70.1065 | 62.26 | 34.45 | 0 | 16.32
1998-09-04 23:00 | 26.6 | 79.88 | 18.2 | 64.76 | 60 | 982 | 20.8087 | 69.4556 | 60.98 | 33.9 | 0 | 14.88
36043 | 26.1 | 78.98 | 17.6 | 63.68 | 59 | 982 | 20.2145 | 68.3861 | 58.88 | 33 | 0 | 13.98
1998-09-05 01:00 | 25.7 | 78.26 | 17.5 | 63.5 | 61 | 982 | 20.1857 | 68.3342 | 58.8 | 32.96 | 0 | 13.26
1998-09-05 02:00 | 25.3 | 77.54 | 17.5 | 63.5 | 62 | 982 | 19.9923 | 67.9862 | 58.14 | 32.68 | 0 | 12.54
1998-09-05 03:00 | 24.8 | 76.64 | 16.9 | 62.42 | 61 | 982 | 19.4017 | 66.9231 | 56.12 | 31.81 | 0 | 11.64
1998-09-05 04:00 | 24.6 | 76.28 | 16.8 | 62.24 | 62 | 982 | 19.3798 | 66.8837 | 56.06 | 31.79 | 0 | 11.28
1998-09-05 05:00 | 24.3 | 75.74 | 16.4 | 61.52 | 61 | 982 | 18.9664 | 66.1395 | 54.68 | 31.19 | 0 | 10.74
1998-09-05 06:00 | 24 | 75.2 | 16 | 60.8 | 61 | 982 | 18.7053 | 65.6695 | 53.82 | 30.82 | 0 | 10.2
1998-09-05 07:00 | 25.1 | 77.18 | 17.4 | 63.32 | 62 | 982 | 19.8173 | 67.6711 | 57.54 | 32.42 | 0 | 12.18
1998-09-05 08:00 | 26.9 | 80.42 | 18.4 | 65.12 | 60 | 982 | 21.069 | 69.9242 | 61.91 | 34.3 | 0 | 15.42
1998-09-05 09:00 | 29.3 | 84.74 | 19.2 | 66.56 | 55 | 982 | 22.2729 | 72.0912 | 66.3 | 36.19 | 0 | 19.74
1998-09-05 10:00 | 31.4 | 88.52 | 19.9 | 67.82 | 51 | 982 | 23.2894 | 73.9209 | 70.19 | 37.86 | 0 | 23.52
1998-09-05 11:00 | 33 | 91.4 | 20 | 68 | 46 | 982 | 23.5901 | 74.4621 | 71.33 | 38.35 | 0 | 26.4
1998-09-05 12:00 | 35.1 | 95.18 | 20.3 | 68.54 | 42 | 982 | 24.3882 | 75.8987 | 74.52 | 39.72 | 0 | 30.18
1998-09-05 13:00 | 35.5 | 95.9 | 19.4 | 66.92 | 39 | 982 | 24.0002 | 75.2003 | 72.9 | 39.03 | 0 | 30.9
1998-09-05 14:00 | 36.4 | 97.52 | 18.6 | 65.48 | 35 | 982 | 23.7038 | 74.6669 | 71.65 | 38.49 | 0 | 32.52
1998-09-05 15:00 | 36.2 | 97.16 | 17.8 | 64.04 | 34 | 982 | 23.302 | 73.9436 | 70.04 | 37.8 | 0 | 32.16
1998-09-05 16:00 | 35.6 | 96.08 | 17.5 | 63.5 | 34 | 982 | 22.8579 | 73.1442 | 68.32 | 37.06 | 0 | 31.08
1998-09-05 17:00 | 34.3 | 93.74 | 17.8 | 64.04 | 38 | 982 | 22.8439 | 73.1191 | 68.31 | 37.06 | 0 | 28.74
1998-09-05 18:00 | 31.4 | 88.52 | 18.6 | 65.48 | 47 | 982 | 22.5001 | 72.5002 | 67.09 | 36.53 | 0 | 23.52
1998-09-05 19:00 | 30.1 | 86.18 | 17.7 | 63.86 | 47 | 982 | 21.4462 | 70.6031 | 63.17 | 34.84 | 0 | 21.18
1998-09-05 20:00 | 28.2 | 82.76 | 17.4 | 63.32 | 52 | 982 | 20.8125 | 69.4625 | 60.93 | 33.88 | 0 | 17.76
1998-09-05 21:00 | 27 | 80.6 | 16.6 | 61.88 | 53 | 982 | 19.9847 | 67.9725 | 58.05 | 32.64 | 0 | 15.6
1998-09-05 22:00 | 26.8 | 80.24 | 15.8 | 60.44 | 51 | 982 | 19.4749 | 67.0549 | 56.3 | 31.89 | 0 | 15.24
1998-09-05 23:00 | 25.5 | 77.9 | 14.4 | 57.92 | 50 | 982 | 18.2331 | 64.8196 | 52.23 | 30.14 | 0 | 12.9
36044 | 24.8 | 76.64 | 14 | 57.2 | 51 | 982 | 17.8211 | 64.078 | 50.93 | 29.58 | 0 | 11.64
1998-09-06 01:00 | 24 | 75.2 | 14 | 57.2 | 54 | 982 | 17.633 | 63.7393 | 50.36 | 29.34 | 0 | 10.2
1998-09-06 02:00 | 23.2 | 73.76 | 14.4 | 57.92 | 58 | 982 | 17.5649 | 63.6168 | 50.17 | 29.25 | 0 | 8.76
1998-09-06 03:00 | 22.5 | 72.5 | 14.1 | 57.38 | 59 | 982 | 17.1108 | 62.7994 | 48.77 | 28.65 | 0 | 7.5
1998-09-06 04:00 | 21.9 | 71.42 | 14.5 | 58.1 | 63 | 982 | 17.16 | 62.8881 | 48.94 | 28.73 | 0 | 6.42
1998-09-06 05:00 | 21.1 | 69.98 | 14.5 | 58.1 | 66 | 982 | 16.8655 | 62.3578 | 48.06 | 28.35 | 0 | 4.98
1998-09-06 06:00 | 20.3 | 68.54 | 14.5 | 58.1 | 69 | 982 | 16.5464 | 61.7836 | 47.11 | 27.94 | 0 | 3.54
1998-09-06 07:00 | 22 | 71.6 | 15 | 59 | 64 | 982 | 17.3879 | 63.2982 | 49.65 | 29.03 | 0 | 6.6
1998-09-06 08:00 | 24.3 | 75.74 | 15.1 | 59.18 | 56 | 982 | 18.1984 | 64.7571 | 52.15 | 30.11 | 0 | 10.74
1998-09-06 09:00 | 27.2 | 80.96 | 14.9 | 58.82 | 47 | 982 | 19.0999 | 66.3799 | 55.03 | 31.34 | 0 | 15.96
1998-09-06 10:00 | 28.9 | 84.02 | 15.2 | 59.36 | 43 | 982 | 19.7137 | 67.4847 | 57.05 | 32.21 | 0 | 19.02
1998-09-06 11:00 | 30 | 86 | 14.8 | 58.64 | 40 | 982 | 19.9775 | 67.9594 | 57.92 | 32.59 | 0 | 21
1998-09-06 12:00 | 32 | 89.6 | 14.3 | 57.74 | 34 | 982 | 20.2002 | 68.3603 | 58.63 | 32.89 | 0 | 24.6
1998-09-06 13:00 | 33.2 | 91.76 | 14.5 | 58.1 | 32 | 982 | 20.6129 | 69.1033 | 60.04 | 33.5 | 0 | 26.76
1998-09-06 14:00 | 34.2 | 93.56 | 14.3 | 57.74 | 30 | 982 | 20.8433 | 69.5179 | 60.83 | 33.84 | 0 | 28.56
1998-09-06 15:00 | 34.8 | 94.64 | 13.7 | 56.66 | 28 | 982 | 20.7575 | 69.3635 | 60.5 | 33.7 | 0 | 29.64
1998-09-06 16:00 | 34.8 | 94.64 | 14.1 | 57.38 | 29 | 982 | 21.015 | 69.8271 | 61.42 | 34.09 | 0 | 29.64
1998-09-06 17:00 | 34 | 93.2 | 16 | 60.8 | 34 | 982 | 21.6753 | 71.0156 | 63.87 | 35.15 | 0 | 28.2
1998-09-06 18:00 | 31.3 | 88.34 | 15.7 | 60.26 | 39 | 982 | 20.7699 | 69.3859 | 60.67 | 33.77 | 0 | 23.34
1998-09-06 19:00 | 28.7 | 83.66 | 15.8 | 60.44 | 46 | 982 | 20.1256 | 68.2261 | 58.48 | 32.83 | 0 | 18.66
1998-09-06 20:00 | 27.3 | 81.14 | 15.7 | 60.26 | 49 | 982 | 19.5371 | 67.1668 | 56.5 | 31.98 | 0 | 16.14
1998-09-06 21:00 | 26.1 | 78.98 | 15.1 | 59.18 | 51 | 982 | 18.8959 | 66.0125 | 54.38 | 31.07 | 0 | 13.98
1998-09-06 22:00 | 25.1 | 77.18 | 15 | 59 | 53 | 982 | 18.3955 | 65.1118 | 52.77 | 30.37 | 0 | 12.18
1998-09-06 23:00 | 23.9 | 75.02 | 14.5 | 58.1 | 56 | 982 | 17.8588 | 64.1458 | 51.08 | 29.65 | 0 | 10.02
36045 | 23 | 73.4 | 14 | 57.2 | 57 | 982 | 17.2446 | 63.0403 | 49.17 | 28.83 | 0 | 8.4
1998-09-07 01:00 | 22.9 | 73.22 | 13.8 | 56.84 | 56 | 982 | 17.0101 | 62.6182 | 48.45 | 28.51 | 0 | 8.22
1998-09-07 02:00 | 20.8 | 69.44 | 13.5 | 56.3 | 63 | 982 | 16.1949 | 61.1507 | 46.04 | 27.48 | 0 | 4.44
1998-09-07 03:00 | 20.7 | 69.26 | 13.3 | 55.94 | 63 | 982 | 16.1071 | 60.9928 | 45.78 | 27.37 | 0 | 4.26
1998-09-07 04:00 | 20.6 | 69.08 | 13 | 55.4 | 62 | 982 | 15.8843 | 60.5917 | 45.12 | 27.08 | 0 | 4.08
1998-09-07 05:00 | 18.5 | 65.3 | 11.8 | 53.24 | 65 | 982 | 14.4294 | 57.9729 | 41 | 25.31 | 0 | 0.3
1998-09-07 06:00 | 18.4 | 65.12 | 11.6 | 52.88 | 65 | 982 | 14.3409 | 57.8136 | 40.76 | 25.21 | 0 | 0.12
1998-09-07 07:00 | 20.3 | 68.54 | 12.3 | 54.14 | 60 | 982 | 15.3526 | 59.6346 | 43.57 | 26.42 | 0 | 3.54
1998-09-07 08:00 | 25.2 | 77.36 | 12.1 | 53.78 | 44 | 982 | 16.9738 | 62.5529 | 48.27 | 28.44 | 0 | 12.36
1998-09-07 09:00 | 29.1 | 84.38 | 12.9 | 55.22 | 37 | 982 | 18.6811 | 65.6259 | 53.57 | 30.72 | 0 | 19.38
1998-09-07 10:00 | 33 | 91.4 | 14.6 | 58.28 | 33 | 982 | 20.7037 | 69.2667 | 60.37 | 33.64 | 0 | 26.4
1998-09-07 11:00 | 36 | 96.8 | 15.4 | 59.72 | 29 | 982 | 21.8608 | 71.3495 | 64.49 | 35.41 | 0 | 31.8
1998-09-07 12:00 | 36.9 | 98.42 | 16.1 | 60.98 | 29 | 982 | 22.496 | 72.4927 | 66.86 | 36.43 | 0 | 33.42
1998-09-07 13:00 | 37.8 | 100.04 | 15.9 | 60.62 | 28 | 982 | 22.8519 | 73.1334 | 68.21 | 37.01 | 0 | 35.04
1998-09-07 14:00 | 37.7 | 99.86 | 14.7 | 58.46 | 26 | 982 | 22.2144 | 71.986 | 65.76 | 35.96 | 0 | 34.86
1998-09-07 15:00 | 39.6 | 103.28 | 13.4 | 56.12 | 21 | 982 | 21.9586 | 71.5256 | 64.72 | 35.51 | 0 | 38.28
1998-09-07 16:00 | 38.5 | 101.3 | 13.2 | 55.76 | 22 | 982 | 21.5614 | 70.8106 | 63.28 | 34.89 | 0 | 36.3
1998-09-07 17:00 | 37.4 | 99.32 | 11 | 51.8 | 20 | 982 | 20.2448 | 68.4406 | 58.59 | 32.88 | 0 | 34.32
1998-09-07 18:00 | 32.3 | 90.14 | 14.7 | 58.46 | 35 | 982 | 20.6483 | 69.1669 | 60.2 | 33.57 | 0 | 25.14
1998-09-07 19:00 | 25.2 | 77.36 | 15.5 | 59.9 | 55 | 982 | 18.8025 | 65.8445 | 54.1 | 30.95 | 0 | 12.36
1998-09-07 20:00 | 27.1 | 80.78 | 17.2 | 62.96 | 55 | 982 | 20.4092 | 68.7366 | 59.53 | 33.28 | 0 | 15.78
1998-09-07 21:00 | 25 | 77 | 17 | 62.6 | 61 | 982 | 19.5759 | 67.2366 | 56.71 | 32.07 | 0 | 12
1998-09-07 22:00 | 23.7 | 74.66 | 16.5 | 61.7 | 64 | 982 | 18.8873 | 65.9972 | 54.43 | 31.09 | 0 | 9.66
1998-09-07 23:00 | 22.3 | 72.14 | 15.6 | 60.08 | 66 | 982 | 17.9328 | 64.279 | 51.36 | 29.77 | 0 | 7.14
36046 | 21.1 | 69.98 | 14.6 | 58.28 | 66 | 982 | 16.8655 | 62.3578 | 48.06 | 28.35 | 0 | 4.98
1998-09-08 01:00 | 20.1 | 68.18 | 14.1 | 57.38 | 68 | 982 | 16.237 | 61.2266 | 46.18 | 27.54 | 0 | 3.18
1998-09-08 02:00 | 19 | 66.2 | 13.6 | 56.48 | 71 | 982 | 15.6248 | 60.1247 | 44.4 | 26.77 | 0 | 1.2
1998-09-08 03:00 | 17.8 | 64.04 | 12.6 | 54.68 | 72 | 982 | 14.6551 | 58.3792 | 41.65 | 25.59 | 0.96 | 0
1998-09-08 04:00 | 17 | 62.6 | 12 | 53.6 | 72 | 982 | 13.9263 | 57.0674 | 39.65 | 24.73 | 2.4 | 0
1998-09-08 05:00 | 16.5 | 61.7 | 12.6 | 54.68 | 78 | 982 | 14.1481 | 57.4665 | 40.27 | 25 | 3.3 | 0
1998-09-08 06:00 | 16 | 60.8 | 13.1 | 55.58 | 83 | 982 | 14.2259 | 57.6067 | 40.5 | 25.1 | 4.2 | 0
1998-09-08 07:00 | 16.6 | 61.88 | 13.6 | 56.48 | 82 | 982 | 14.6852 | 58.4334 | 41.77 | 25.64 | 3.12 | 0
1998-09-08 08:00 | 18 | 64.4 | 13.9 | 57.02 | 77 | 982 | 15.4292 | 59.7726 | 43.86 | 26.54 | 0.6 | 0
1998-09-08 09:00 | 19.2 | 66.56 | 13.8 | 56.84 | 71 | 982 | 15.8064 | 60.4514 | 44.93 | 27 | 0 | 1.56
1998-09-08 10:00 | 20.1 | 68.18 | 13.6 | 56.48 | 66 | 982 | 15.9764 | 60.7575 | 45.4 | 27.21 | 0 | 3.18
1998-09-08 11:00 | 22.4 | 72.32 | 13.6 | 56.48 | 57 | 982 | 16.7329 | 62.1193 | 47.61 | 28.16 | 0 | 7.32
1998-09-08 12:00 | 24.1 | 75.38 | 13.4 | 56.12 | 51 | 982 | 17.2427 | 63.0369 | 49.13 | 28.81 | 0 | 10.38
1998-09-08 13:00 | 23.1 | 73.58 | 10.8 | 51.44 | 46 | 982 | 15.632 | 60.1375 | 44.31 | 26.74 | 0 | 8.58
1998-09-08 14:00 | 23.7 | 74.66 | 8.9 | 48.02 | 39 | 982 | 14.9534 | 58.9161 | 42.34 | 25.89 | 0 | 9.66
1998-09-08 15:00 | 24.1 | 75.38 | 6.5 | 43.7 | 32 | 982 | 14.0331 | 57.2595 | 39.77 | 24.78 | 0 | 10.38
1998-09-08 16:00 | 24.1 | 75.38 | 5.9 | 42.62 | 31 | 982 | 13.8534 | 56.9362 | 39.28 | 24.57 | 0 | 10.38
1998-09-08 17:00 | 23.9 | 75.02 | 5.7 | 42.26 | 31 | 982 | 13.7099 | 56.6779 | 38.9 | 24.41 | 0 | 10.02
1998-09-08 18:00 | 22.1 | 71.78 | 4.6 | 40.28 | 32 | 982 | 12.5841 | 54.6514 | 35.96 | 23.14 | 0 | 6.78
1998-09-08 19:00 | 18.9 | 66.02 | 5.4 | 41.72 | 41 | 982 | 11.5632 | 52.8138 | 33.43 | 22.06 | 0 | 1.02
1998-09-08 20:00 | 16.9 | 62.42 | 5.8 | 42.44 | 48 | 982 | 10.9156 | 51.6482 | 31.86 | 21.39 | 2.58 | 0
1998-09-08 21:00 | 15.2 | 59.36 | 5.8 | 42.44 | 53 | 982 | 10.1277 | 50.2299 | 30 | 20.58 | 5.64 | 0
1998-09-08 22:00 | 14.2 | 57.56 | 7.1 | 44.78 | 62 | 982 | 10.2968 | 50.5343 | 30.42 | 20.76 | 7.44 | 0
1998-09-08 23:00 | 13 | 55.4 | 8 | 46.4 | 72 | 982 | 10.2826 | 50.5087 | 30.4 | 20.76 | 9.6 | 0
36047 | 12.3 | 54.14 | 8.5 | 47.3 | 78 | 982 | 10.2341 | 50.4213 | 30.3 | 20.71 | 10.86 | 0
1998-09-09 01:00 | 10.3 | 50.54 | 8.9 | 48.02 | 91 | 982 | 9.5251 | 49.1452 | 28.66 | 20.01 | 14.46 | 0
1998-09-09 02:00 | 8.4 | 47.12 | 8.4 | 47.12 | 100 | 982 | 8.4 | 47.12 | 26.12 | 18.91 | 17.88 | 0
1998-09-09 03:00 | 9.4 | 48.92 | 9.3 | 48.74 | 99 | 982 | 9.3174 | 48.7714 | 28.19 | 19.81 | 16.08 | 0
1998-09-09 04:00 | 8.3 | 46.94 | 8.3 | 46.94 | 100 | 982 | 8.3 | 46.94 | 25.89 | 18.82 | 18.06 | 0
1998-09-09 05:00 | 7 | 44.6 | 7 | 44.6 | 100 | 982 | 7 | 44.6 | 23.07 | 17.6 | 20.4 | 0
1998-09-09 06:00 | 5.6 | 42.08 | 5.6 | 42.08 | 100 | 982 | 5.6 | 42.08 | 20.16 | 16.35 | 22.92 | 0
1998-09-09 07:00 | 9.1 | 48.38 | 8.7 | 47.66 | 97 | 982 | 8.8542 | 47.9376 | 27.13 | 19.35 | 16.62 | 0
1998-09-09 08:00 | 13.1 | 55.58 | 9.1 | 48.38 | 77 | 982 | 10.8795 | 51.5832 | 31.85 | 21.38 | 9.42 | 0
1998-09-09 09:00 | 17.8 | 64.04 | 9 | 48.2 | 56 | 982 | 12.6853 | 54.8335 | 36.31 | 23.3 | 0.96 | 0
1998-09-09 10:00 | 20.4 | 68.72 | 7.5 | 45.5 | 43 | 982 | 13.0267 | 55.4481 | 37.15 | 23.66 | 0 | 3.72
1998-09-09 11:00 | 22.5 | 72.5 | 5.3 | 41.54 | 33 | 982 | 13.043 | 55.4774 | 37.15 | 23.66 | 0 | 7.5
1998-09-09 12:00 | 24 | 75.2 | 2.9 | 37.22 | 25 | 982 | 12.6832 | 54.8298 | 36.17 | 23.24 | 0 | 10.2
1998-09-09 13:00 | 25.1 | 77.18 | 3.4 | 38.12 | 24 | 982 | 13.2341 | 55.8214 | 37.59 | 23.85 | 0 | 12.18
1998-09-09 14:00 | 26.1 | 78.98 | 3.8 | 38.84 | 24 | 982 | 13.9038 | 57.0268 | 39.37 | 24.61 | 0 | 13.98
1998-09-09 15:00 | 25.1 | 77.18 | 3.7 | 38.66 | 25 | 982 | 13.429 | 56.1721 | 38.11 | 24.07 | 0 | 12.18
1998-09-09 16:00 | 25.6 | 78.08 | 3.7 | 38.66 | 24 | 982 | 13.5691 | 56.4244 | 38.48 | 24.23 | 0 | 13.08
1998-09-09 17:00 | 25.8 | 78.44 | 4 | 39.2 | 24 | 982 | 13.703 | 56.6654 | 38.83 | 24.38 | 0 | 13.44
1998-09-09 18:00 | 24.3 | 75.74 | 3.6 | 38.48 | 26 | 982 | 13.0748 | 55.5347 | 37.19 | 23.68 | 0 | 10.74
1998-09-09 19:00 | 20.1 | 68.18 | 5.2 | 41.36 | 38 | 982 | 12.0481 | 53.6866 | 34.62 | 22.57 | 0 | 3.18
1998-09-09 20:00 | 17.1 | 62.78 | 6.6 | 43.88 | 50 | 982 | 11.3349 | 52.4028 | 32.89 | 21.83 | 2.22 | 0
1998-09-09 21:00 | 14.5 | 58.1 | 7.4 | 45.32 | 62 | 982 | 10.5589 | 51.006 | 31.04 | 21.03 | 6.9 | 0
1998-09-09 22:00 | 13.8 | 56.84 | 7.7 | 45.86 | 67 | 982 | 10.4842 | 50.8715 | 30.87 | 20.96 | 8.16 | 0
1998-09-09 23:00 | 13.1 | 55.58 | 7.5 | 45.5 | 69 | 982 | 10.066 | 50.1188 | 29.89 | 20.54 | 9.42 | 0
36048 | 12.7 | 54.86 | 7.3 | 45.14 | 70 | 982 | 9.8073 | 49.6531 | 29.28 | 20.28 | 10.14 | 0
1998-09-10 01:00 | 12.1 | 53.78 | 7.3 | 45.14 | 72 | 982 | 9.4624 | 49.0323 | 28.49 | 19.93 | 11.22 | 0
1998-09-10 02:00 | 11.5 | 52.7 | 7.5 | 45.5 | 76 | 982 | 9.2986 | 48.7375 | 28.12 | 19.77 | 12.3 | 0
1998-09-10 03:00 | 10.8 | 51.44 | 7.1 | 44.78 | 78 | 982 | 8.8357 | 47.9043 | 27.07 | 19.32 | 13.56 | 0
1998-09-10 04:00 | 11 | 51.8 | 7 | 44.6 | 76 | 982 | 8.8358 | 47.9045 | 27.06 | 19.32 | 13.2 | 0
1998-09-10 05:00 | 9 | 48.2 | 6 | 42.8 | 81 | 982 | 7.4148 | 45.3466 | 23.94 | 17.98 | 16.8 | 0
1998-09-10 06:00 | 9 | 48.2 | 6 | 42.8 | 81 | 982 | 7.4148 | 45.3466 | 23.94 | 17.98 | 16.8 | 0
1998-09-10 07:00 | 9.9 | 49.82 | 5.9 | 42.62 | 76 | 982 | 7.8174 | 46.0713 | 24.8 | 18.35 | 15.18 | 0
1998-09-10 08:00 | 11.9 | 53.42 | 7.9 | 46.22 | 76 | 982 | 9.6688 | 49.4038 | 28.97 | 20.14 | 11.58 | 0
1998-09-10 09:00 | 14.8 | 58.64 | 8.8 | 47.84 | 67 | 982 | 11.3769 | 52.4784 | 33.04 | 21.89 | 6.36 | 0
1998-09-10 10:00 | 18.8 | 65.84 | 9.8 | 49.64 | 56 | 982 | 13.5332 | 56.3598 | 38.54 | 24.25 | 0 | 0.84
1998-09-10 11:00 | 19.7 | 67.46 | 10.7 | 51.26 | 56 | 982 | 14.2963 | 57.7333 | 40.6 | 25.14 | 0 | 2.46
1998-09-10 12:00 | 20.7 | 69.26 | 10.7 | 51.26 | 53 | 982 | 14.721 | 58.4979 | 41.76 | 25.64 | 0 | 4.26
1998-09-10 13:00 | 20.6 | 69.08 | 10.6 | 51.08 | 53 | 982 | 14.6376 | 58.3477 | 41.53 | 25.54 | 0 | 4.08
1998-09-10 14:00 | 21.6 | 70.88 | 9.6 | 49.28 | 46 | 982 | 14.4297 | 57.9734 | 40.92 | 25.28 | 0 | 5.88
1998-09-10 15:00 | 21.5 | 70.7 | 10.5 | 50.9 | 49 | 982 | 14.7997 | 58.6394 | 41.96 | 25.73 | 0 | 5.7
1998-09-10 16:00 | 20.5 | 68.9 | 10.5 | 50.9 | 53 | 982 | 14.5541 | 58.1974 | 41.3 | 25.44 | 0 | 3.9
1998-09-10 17:00 | 20.5 | 68.9 | 10.5 | 50.9 | 53 | 982 | 14.5541 | 58.1974 | 41.3 | 25.44 | 0 | 3.9
1998-09-10 18:00 | 19.4 | 66.92 | 10.4 | 50.72 | 56 | 982 | 14.0419 | 57.2755 | 39.91 | 24.84 | 0 | 1.92
1998-09-10 19:00 | 17.4 | 63.32 | 9.4 | 48.92 | 59 | 982 | 12.7209 | 54.8977 | 36.41 | 23.34 | 1.68 | 0
1998-09-10 20:00 | 16.3 | 61.34 | 9.3 | 48.74 | 63 | 982 | 12.2486 | 54.0476 | 35.21 | 22.83 | 3.66 | 0
1998-09-10 21:00 | 16.3 | 61.34 | 9.3 | 48.74 | 63 | 982 | 12.2486 | 54.0476 | 35.21 | 22.83 | 3.66 | 0
1998-09-10 22:00 | 15.2 | 59.36 | 9.2 | 48.56 | 67 | 982 | 11.7339 | 53.121 | 33.93 | 22.27 | 5.64 | 0
1998-09-10 23:00 | 14.2 | 57.56 | 9.2 | 48.56 | 72 | 982 | 11.3759 | 52.4766 | 33.05 | 21.9 | 7.44 | 0
36049 | 14.1 | 57.38 | 9.1 | 48.38 | 72 | 982 | 11.2848 | 52.3126 | 32.83 | 21.8 | 7.62 | 0
1998-09-11 01:00 | 14.1 | 57.38 | 8.1 | 46.58 | 67 | 982 | 10.752 | 51.3536 | 31.52 | 21.24 | 7.62 | 0
1998-09-11 02:00 | 13 | 55.4 | 8 | 46.4 | 72 | 982 | 10.2826 | 50.5087 | 30.4 | 20.76 | 9.6 | 0
1998-09-11 03:00 | 13 | 55.4 | 8 | 46.4 | 72 | 982 | 10.2826 | 50.5087 | 30.4 | 20.76 | 9.6 | 0
1998-09-11 04:00 | 14.2 | 57.56 | 8.9 | 48.02 | 70 | 982 | 11.1632 | 52.0938 | 32.52 | 21.67 | 7.44 | 0
1998-09-11 05:00 | 14.3 | 57.74 | 8.6 | 47.48 | 69 | 982 | 11.1463 | 52.0634 | 32.48 | 21.65 | 7.26 | 0
1998-09-11 06:00 | 13.9 | 57.02 | 8.9 | 48.02 | 72 | 982 | 11.1026 | 51.9847 | 32.38 | 21.61 | 7.98 | 0
1998-09-11 07:00 | 17.4 | 63.32 | 11 | 51.8 | 66 | 982 | 13.5769 | 56.4385 | 38.69 | 24.32 | 1.68 | 0
1998-09-11 08:00 | 18.6 | 65.48 | 11.9 | 53.42 | 65 | 982 | 14.5179 | 58.1321 | 41.25 | 25.42 | 0 | 0.48
1998-09-11 09:00 | 23.7 | 74.66 | 13.8 | 56.84 | 54 | 982 | 17.381 | 63.2858 | 49.57 | 29 | 0 | 9.66
1998-09-11 10:00 | 26 | 78.8 | 13 | 55.4 | 45 | 982 | 17.7829 | 64.0092 | 50.77 | 29.51 | 0 | 13.8
1998-09-11 11:00 | 29 | 84.2 | 14 | 57.2 | 40 | 982 | 19.2057 | 66.5702 | 55.32 | 31.47 | 0 | 19.2
1998-09-11 12:00 | 30.4 | 86.72 | 13.1 | 55.58 | 35 | 982 | 19.2369 | 66.6264 | 55.38 | 31.49 | 0 | 21.72
1998-09-11 13:00 | 31.5 | 88.7 | 12.8 | 55.04 | 32 | 982 | 19.3823 | 66.8882 | 55.83 | 31.69 | 0 | 23.7
1998-09-11 14:00 | 32.4 | 90.32 | 12.3 | 54.14 | 29 | 982 | 19.3262 | 66.7872 | 55.61 | 31.6 | 0 | 25.32
1998-09-11 15:00 | 33 | 91.4 | 11.2 | 52.16 | 26 | 982 | 19.0083 | 66.2149 | 54.53 | 31.13 | 0 | 26.4
1998-09-11 16:00 | 33 | 91.4 | 11 | 51.8 | 26 | 982 | 19.0083 | 66.2149 | 54.53 | 31.13 | 0 | 26.4
1998-09-11 17:00 | 31 | 87.8 | 14 | 57.2 | 36 | 982 | 19.8993 | 67.8188 | 57.62 | 32.46 | 0 | 22.8
1998-09-11 18:00 | 28 | 82.4 | 13.4 | 56.12 | 41 | 982 | 18.6259 | 65.5266 | 53.43 | 30.66 | 0 | 17.4
1998-09-11 19:00 | 25.1 | 77.18 | 13.3 | 55.94 | 48 | 982 | 17.5719 | 63.6295 | 50.13 | 29.24 | 0 | 12.18
1998-09-11 20:00 | 23.4 | 74.12 | 12.9 | 55.22 | 52 | 982 | 16.8202 | 62.2764 | 47.85 | 28.26 | 0 | 9.12
1998-09-11 21:00 | 22 | 71.6 | 12 | 53.6 | 53 | 982 | 15.8061 | 60.451 | 44.85 | 26.97 | 0 | 6.6
1998-09-11 22:00 | 22 | 71.6 | 11.7 | 53.06 | 52 | 982 | 15.6577 | 60.1839 | 44.42 | 26.78 | 0 | 6.6
1998-09-11 23:00 | 21.5 | 70.7 | 11.9 | 53.42 | 54 | 982 | 15.5341 | 59.9614 | 44.07 | 26.63 | 0 | 5.7
36050 | 21 | 69.8 | 12.1 | 53.78 | 57 | 982 | 15.5395 | 59.9711 | 44.1 | 26.64 | 0 | 4.8
1998-09-12 01:00 | 21 | 69.8 | 11.6 | 52.88 | 55 | 982 | 15.2569 | 59.4624 | 43.28 | 26.29 | 0 | 4.8
1998-09-12 02:00 | 20.5 | 68.9 | 11.8 | 53.24 | 57 | 982 | 15.1133 | 59.204 | 42.88 | 26.12 | 0 | 3.9
1998-09-12 03:00 | 19.9 | 67.82 | 12 | 53.6 | 60 | 982 | 15.0066 | 59.0119 | 42.59 | 26 | 0 | 2.82
1998-09-12 04:00 | 19.9 | 67.82 | 12.2 | 53.96 | 61 | 982 | 15.1402 | 59.2523 | 42.97 | 26.16 | 0 | 2.82
1998-09-12 05:00 | 19.9 | 67.82 | 11.8 | 53.24 | 60 | 982 | 15.0066 | 59.0119 | 42.59 | 26 | 0 | 2.82
1998-09-12 06:00 | 20 | 68 | 12 | 53.6 | 60 | 982 | 15.0931 | 59.1676 | 42.84 | 26.1 | 0 | 3
1998-09-12 07:00 | 20.6 | 69.08 | 12.7 | 54.86 | 61 | 982 | 15.7485 | 60.3473 | 44.72 | 26.91 | 0 | 4.08
1998-09-12 08:00 | 22.8 | 73.04 | 13.5 | 56.3 | 56 | 982 | 16.9253 | 62.4655 | 48.19 | 28.4 | 0 | 8.04
1998-09-12 09:00 | 26.1 | 78.98 | 14.8 | 58.64 | 50 | 982 | 18.7264 | 65.7075 | 53.82 | 30.82 | 0 | 13.98
1998-09-12 10:00 | 29.5 | 85.1 | 16.1 | 60.98 | 44 | 982 | 20.3822 | 68.688 | 59.35 | 33.2 | 0 | 20.1
1998-09-12 11:00 | 31.8 | 89.24 | 15.7 | 60.26 | 38 | 982 | 20.9371 | 69.6868 | 61.25 | 34.02 | 0 | 24.24
1998-09-12 12:00 | 31.8 | 89.24 | 15.4 | 59.72 | 37 | 982 | 20.7188 | 69.2938 | 60.47 | 33.68 | 0 | 24.24
1998-09-12 13:00 | 33.5 | 92.3 | 15 | 59 | 33 | 982 | 21.0693 | 69.9248 | 61.67 | 34.2 | 0 | 27.3
1998-09-12 14:00 | 32.9 | 91.22 | 15.7 | 60.26 | 36 | 982 | 21.3234 | 70.3822 | 62.61 | 34.61 | 0 | 26.22
1998-09-12 15:00 | 32.9 | 91.22 | 15.3 | 59.54 | 35 | 982 | 21.0945 | 69.9701 | 61.78 | 34.25 | 0 | 26.22
1998-09-12 16:00 | 32.3 | 90.14 | 16.1 | 60.98 | 38 | 982 | 21.318 | 70.3724 | 62.62 | 34.61 | 0 | 25.14
1998-09-12 17:00 | 30.8 | 87.44 | 17.9 | 64.22 | 46 | 982 | 21.8155 | 71.2679 | 64.52 | 35.42 | 0 | 22.44
1998-09-12 18:00 | 28.6 | 83.48 | 18.7 | 65.66 | 55 | 982 | 21.6795 | 71.0231 | 64.09 | 35.24 | 0 | 18.48
1998-09-12 19:00 | 26.3 | 79.34 | 18.3 | 64.94 | 61 | 982 | 20.7086 | 69.2755 | 60.63 | 33.75 | 0 | 14.34
1998-09-12 20:00 | 25.8 | 78.44 | 18 | 64.4 | 62 | 982 | 20.43 | 68.774 | 59.65 | 33.33 | 0 | 13.44
1998-09-12 21:00 | 24.7 | 76.46 | 17.5 | 63.5 | 64 | 982 | 19.77 | 67.5861 | 57.39 | 32.36 | 0 | 11.46
1998-09-12 22:00 | 23.7 | 74.66 | 17.7 | 63.86 | 69 | 982 | 19.6101 | 67.2982 | 56.87 | 32.14 | 0 | 9.66
1998-09-12 23:00 | 23.7 | 74.66 | 17.4 | 63.32 | 68 | 982 | 19.4671 | 67.0408 | 56.38 | 31.93 | 0 | 9.66
36051 | 23.1 | 73.58 | 17 | 62.6 | 69 | 982 | 19.0691 | 66.3244 | 55.06 | 31.36 | 0 | 8.58
1998-09-13 01:00 | 22.5 | 72.5 | 16.7 | 62.06 | 70 | 982 | 18.666 | 65.5989 | 53.74 | 30.79 | 0 | 7.5
1998-09-13 02:00 | 22 | 71.6 | 16.9 | 62.42 | 73 | 982 | 18.6172 | 65.5109 | 53.59 | 30.73 | 0 | 6.6
1998-09-13 03:00 | 21.4 | 70.52 | 17 | 62.6 | 76 | 982 | 18.4591 | 65.2264 | 53.09 | 30.51 | 0 | 5.52
1998-09-13 04:00 | 21.5 | 70.7 | 16.6 | 61.88 | 74 | 982 | 18.2908 | 64.9234 | 52.54 | 30.28 | 0 | 5.7
1998-09-13 05:00 | 21.5 | 70.7 | 16.8 | 62.24 | 75 | 982 | 18.4216 | 65.1588 | 52.97 | 30.46 | 0 | 5.7
1998-09-13 06:00 | 21 | 69.8 | 17 | 62.6 | 78 | 982 | 18.3437 | 65.0186 | 52.73 | 30.36 | 0 | 4.8
1998-09-13 07:00 | 20.6 | 69.08 | 17.6 | 63.68 | 83 | 982 | 18.591 | 65.4639 | 53.55 | 30.71 | 0 | 4.08
1998-09-13 08:00 | 21 | 69.8 | 18 | 64.4 | 83 | 982 | 18.9708 | 66.1475 | 54.8 | 31.25 | 0 | 4.8
1998-09-13 09:00 | 22 | 71.6 | 18.5 | 65.3 | 81 | 982 | 19.6649 | 67.3968 | 57.12 | 32.24 | 0 | 6.6
1998-09-13 10:00 | 22.8 | 73.04 | 19 | 66.2 | 79 | 982 | 20.1562 | 68.2812 | 58.8 | 32.96 | 0 | 8.04
1998-09-13 11:00 | 23 | 73.4 | 18.9 | 66.02 | 78 | 982 | 20.2102 | 68.3784 | 58.98 | 33.04 | 0 | 8.4
1998-09-13 12:00 | 22.6 | 72.68 | 18.6 | 65.48 | 78 | 982 | 19.8368 | 67.7062 | 57.69 | 32.49 | 0 | 7.68
1998-09-13 13:00 | 21.9 | 71.42 | 18.9 | 66.02 | 83 | 982 | 19.8255 | 67.686 | 57.68 | 32.48 | 0 | 6.42
1998-09-13 14:00 | 21 | 69.8 | 19 | 66.2 | 88 | 982 | 19.5838 | 67.2508 | 56.87 | 32.14 | 0 | 4.8
1998-09-13 15:00 | 21.7 | 71.06 | 18.1 | 64.58 | 80 | 982 | 19.2541 | 66.6574 | 55.73 | 31.65 | 0 | 6.06
1998-09-13 16:00 | 21.9 | 71.42 | 18.1 | 64.58 | 79 | 982 | 19.3131 | 66.7636 | 55.92 | 31.73 | 0 | 6.42
1998-09-13 17:00 | 21.7 | 71.06 | 18.4 | 65.12 | 82 | 982 | 19.509 | 67.1163 | 56.59 | 32.02 | 0 | 6.06
1998-09-13 18:00 | 20 | 68 | 18 | 64.4 | 88 | 982 | 18.6186 | 65.5134 | 53.66 | 30.76 | 0 | 3
1998-09-13 19:00 | 18 | 64.4 | 18 | 64.4 | 100 | 982 | 18 | 64.4 | 51.71 | 29.92 | 0.6 | 0
1998-09-13 20:00 | 16 | 60.8 | 16 | 60.8 | 100 | 982 | 16 | 60.8 | 45.59 | 27.29 | 4.2 | 0
1998-09-13 21:00 | 15.6 | 60.08 | 15.6 | 60.08 | 100 | 982 | 15.6 | 60.08 | 44.42 | 26.78 | 4.92 | 0
1998-09-13 22:00 | 15.3 | 59.54 | 15.3 | 59.54 | 100 | 982 | 15.3 | 59.54 | 43.56 | 26.41 | 5.46 | 0
1998-09-13 23:00 | 14.3 | 57.74 | 14.3 | 57.74 | 100 | 982 | 14.3 | 57.74 | 40.75 | 25.2 | 7.26 | 0
36052 | 14.5 | 58.1 | 14.5 | 58.1 | 100 | 982 | 14.5 | 58.1 | 41.3 | 25.44 | 6.9 | 0
1998-09-14 01:00 | 13.6 | 56.48 | 13.6 | 56.48 | 100 | 982 | 13.6 | 56.48 | 38.84 | 24.38 | 8.52 | 0
1998-09-14 02:00 | 13.2 | 55.76 | 13.2 | 55.76 | 100 | 982 | 13.2 | 55.76 | 37.77 | 23.93 | 9.24 | 0
1998-09-14 03:00 | 13.4 | 56.12 | 13.4 | 56.12 | 100 | 982 | 13.4 | 56.12 | 38.31 | 24.15 | 8.88 | 0
1998-09-14 04:00 | 13.6 | 56.48 | 13.6 | 56.48 | 100 | 982 | 13.6 | 56.48 | 38.84 | 24.38 | 8.52 | 0
1998-09-14 05:00 | 13.8 | 56.84 | 13.8 | 56.84 | 100 | 982 | 13.8 | 56.84 | 39.38 | 24.62 | 8.16 | 0
1998-09-14 06:00 | 14 | 57.2 | 14 | 57.2 | 100 | 982 | 14 | 57.2 | 39.92 | 24.85 | 7.8 | 0
1998-09-14 07:00 | 15.3 | 59.54 | 15.3 | 59.54 | 100 | 982 | 15.3 | 59.54 | 43.56 | 26.41 | 5.46 | 0
1998-09-14 08:00 | 17.1 | 62.78 | 17.1 | 62.78 | 100 | 982 | 17.1 | 62.78 | 48.9 | 28.71 | 2.22 | 0
1998-09-14 09:00 | 20.6 | 69.08 | 18.6 | 65.48 | 88 | 982 | 19.1977 | 66.5558 | 55.58 | 31.58 | 0 | 4.08
1998-09-14 10:00 | 23.6 | 74.48 | 18.7 | 65.66 | 74 | 982 | 20.2219 | 68.3994 | 59 | 33.05 | 0 | 9.48
1998-09-14 11:00 | 24.9 | 76.82 | 19.4 | 66.92 | 72 | 982 | 21.1305 | 70.0349 | 62.21 | 34.43 | 0 | 11.82
1998-09-14 12:00 | 26.2 | 79.16 | 18.9 | 66.02 | 64 | 982 | 21.0952 | 69.9713 | 62.03 | 34.35 | 0 | 14.16
1998-09-14 13:00 | 26.4 | 79.52 | 18.4 | 65.12 | 61 | 982 | 20.7958 | 69.4324 | 60.94 | 33.88 | 0 | 14.52
1998-09-14 14:00 | 27.2 | 80.96 | 18.5 | 65.3 | 59 | 982 | 21.1644 | 70.0959 | 62.24 | 34.45 | 0 | 15.96
1998-09-14 15:00 | 27.4 | 81.32 | 18 | 64.4 | 57 | 982 | 21.0023 | 69.8042 | 61.65 | 34.19 | 0 | 16.32
1998-09-14 16:00 | 26.9 | 80.42 | 18.1 | 64.58 | 59 | 982 | 20.9053 | 69.6295 | 61.31 | 34.05 | 0 | 15.42
1998-09-14 17:00 | 25.4 | 77.72 | 19.3 | 66.74 | 69 | 982 | 21.144 | 70.0592 | 62.24 | 34.44 | 0 | 12.72
1998-09-14 18:00 | 24 | 75.2 | 19.3 | 66.74 | 75 | 982 | 20.7296 | 69.3133 | 60.79 | 33.82 | 0 | 10.2
1998-09-14 19:00 | 21.4 | 70.52 | 19.4 | 66.92 | 88 | 982 | 19.9699 | 67.9458 | 58.19 | 32.71 | 0 | 5.52
1998-09-14 20:00 | 21 | 69.8 | 19 | 66.2 | 88 | 982 | 19.5838 | 67.2508 | 56.87 | 32.14 | 0 | 4.8
1998-09-14 21:00 | 20.7 | 69.26 | 18.8 | 65.84 | 89 | 982 | 19.4142 | 66.9455 | 56.31 | 31.89 | 0 | 4.26
1998-09-14 22:00 | 20.5 | 68.9 | 19.2 | 66.56 | 92 | 982 | 19.5756 | 67.236 | 56.86 | 32.13 | 0 | 3.9
1998-09-14 23:00 | 20.1 | 68.18 | 19.1 | 66.38 | 94 | 982 | 19.4165 | 66.9496 | 56.33 | 31.91 | 0 | 3.18
36053 | 20 | 68 | 19 | 66.2 | 94 | 982 | 19.3181 | 66.7727 | 56 | 31.76 | 0 | 3
1998-09-15 01:00 | 19 | 66.2 | 18 | 64.4 | 94 | 982 | 18.3351 | 65.0032 | 52.77 | 30.37 | 0 | 1.2
1998-09-15 02:00 | 18 | 64.4 | 17 | 62.6 | 94 | 982 | 17.3522 | 63.234 | 49.66 | 29.03 | 0.6 | 0
1998-09-15 03:00 | 17.6 | 63.68 | 16.6 | 61.88 | 94 | 982 | 16.9591 | 62.5263 | 48.45 | 28.51 | 1.32 | 0
1998-09-15 04:00 | 17.5 | 63.5 | 16.6 | 61.88 | 94 | 982 | 16.8608 | 62.3494 | 48.15 | 28.39 | 1.5 | 0
1998-09-15 05:00 | 17.2 | 62.96 | 16.3 | 61.34 | 94 | 982 | 16.5659 | 61.8187 | 47.26 | 28 | 2.04 | 0
1998-09-15 06:00 | 17 | 62.6 | 16 | 60.8 | 94 | 982 | 16.3694 | 61.4649 | 46.67 | 27.75 | 2.4 | 0
1998-09-15 07:00 | 19 | 66.2 | 18 | 64.4 | 94 | 982 | 18.3351 | 65.0032 | 52.77 | 30.37 | 0 | 1.2
1998-09-15 08:00 | 20.4 | 68.72 | 18.7 | 65.66 | 90 | 982 | 19.2423 | 66.6361 | 55.73 | 31.65 | 0 | 3.72
1998-09-15 09:00 | 22.2 | 71.96 | 19 | 66.2 | 82 | 982 | 19.9823 | 67.9682 | 58.21 | 32.71 | 0 | 6.96
1998-09-15 10:00 | 23.9 | 75.02 | 19.3 | 66.74 | 75 | 982 | 20.6372 | 69.147 | 60.46 | 33.68 | 0 | 10.02
1998-09-15 11:00 | 25 | 77 | 19 | 66.2 | 69 | 982 | 20.7829 | 69.4093 | 60.94 | 33.89 | 0 | 12
1998-09-15 12:00 | 27 | 80.6 | 20 | 68 | 66 | 982 | 22.12 | 71.816 | 65.81 | 35.98 | 0 | 15.6
1998-09-15 13:00 | 28 | 82.4 | 19 | 66.2 | 58 | 982 | 21.6863 | 71.0353 | 64.14 | 35.26 | 0 | 17.4
1998-09-15 14:00 | 29 | 84.2 | 19 | 66.2 | 55 | 982 | 22.0185 | 71.6333 | 65.35 | 35.78 | 0 | 19.2
1998-09-15 15:00 | 28.5 | 83.3 | 19 | 66.2 | 56 | 982 | 21.7698 | 71.1857 | 64.43 | 35.39 | 0 | 18.3
1998-09-15 16:00 | 27.4 | 81.32 | 19.8 | 67.64 | 63 | 982 | 21.9945 | 71.5901 | 65.32 | 35.77 | 0 | 16.32
1998-09-15 17:00 | 26 | 78.8 | 21 | 69.8 | 74 | 982 | 22.4314 | 72.3766 | 67.04 | 36.51 | 0 | 13.8
1998-09-15 18:00 | 24.3 | 75.74 | 20.4 | 68.72 | 79 | 982 | 21.5621 | 70.8118 | 63.82 | 35.12 | 0 | 10.74
1998-09-15 19:00 | 22.6 | 72.68 | 20.3 | 68.54 | 87 | 982 | 21.0022 | 69.8039 | 61.82 | 34.27 | 0 | 7.68
1998-09-15 20:00 | 22.2 | 71.96 | 19.9 | 67.82 | 87 | 982 | 20.6171 | 69.1108 | 60.45 | 33.67 | 0 | 6.96
1998-09-15 21:00 | 22 | 71.6 | 19 | 66.2 | 83 | 982 | 19.9205 | 67.857 | 58 | 32.62 | 0 | 6.6
1998-09-15 22:00 | 21.7 | 71.06 | 19.3 | 66.74 | 86 | 982 | 20.0117 | 68.0211 | 58.33 | 32.76 | 0 | 6.06
1998-09-15 23:00 | 21.2 | 70.16 | 19.2 | 66.56 | 88 | 982 | 19.7768 | 67.5983 | 57.53 | 32.42 | 0 | 5.16
36054 | 21 | 69.8 | 19 | 66.2 | 88 | 982 | 19.5838 | 67.2508 | 56.87 | 32.14 | 0 | 4.8
1998-09-16 01:00 | 21 | 69.8 | 19 | 66.2 | 88 | 982 | 19.5838 | 67.2508 | 56.87 | 32.14 | 0 | 4.8
1998-09-16 02:00 | 20 | 68 | 19 | 66.2 | 94 | 982 | 19.3181 | 66.7727 | 56 | 31.76 | 0 | 3
1998-09-16 03:00 | 20 | 68 | 19 | 66.2 | 94 | 982 | 19.3181 | 66.7727 | 56 | 31.76 | 0 | 3
1998-09-16 04:00 | 19 | 66.2 | 18.7 | 65.66 | 98 | 982 | 18.7802 | 65.8043 | 54.23 | 31 | 0 | 1.2
1998-09-16 05:00 | 17.7 | 63.86 | 17.7 | 63.86 | 100 | 982 | 17.7 | 63.86 | 50.76 | 29.51 | 1.14 | 0
1998-09-16 06:00 | 16.4 | 61.52 | 16.4 | 61.52 | 100 | 982 | 16.4 | 61.52 | 46.78 | 27.8 | 3.48 | 0
1998-09-16 07:00 | 16.5 | 61.7 | 16.5 | 61.7 | 100 | 982 | 16.5 | 61.7 | 47.08 | 27.92 | 3.3 | 0
1998-09-16 08:00 | 18.4 | 65.12 | 18.4 | 65.12 | 100 | 982 | 18.4 | 65.12 | 53 | 30.47 | 0 | 0.12
1998-09-16 09:00 | 20.8 | 69.44 | 19 | 66.2 | 89 | 982 | 19.511 | 67.1198 | 56.63 | 32.03 | 0 | 4.44
1998-09-16 10:00 | 23 | 73.4 | 19 | 66.2 | 78 | 982 | 20.2102 | 68.3784 | 58.98 | 33.04 | 0 | 8.4
1998-09-16 11:00 | 23.8 | 74.84 | 19.6 | 67.28 | 77 | 982 | 20.8205 | 69.4769 | 61.12 | 33.96 | 0 | 9.84
1998-09-16 12:00 | 24 | 75.2 | 20 | 68 | 78 | 982 | 21.1441 | 70.0594 | 62.29 | 34.47 | 0 | 10.2
1998-09-16 13:00 | 24 | 75.2 | 20 | 68 | 78 | 982 | 21.1441 | 70.0594 | 62.29 | 34.47 | 0 | 10.2
1998-09-16 14:00 | 23 | 73.4 | 21 | 69.8 | 89 | 982 | 21.6418 | 70.9553 | 64.16 | 35.27 | 0 | 8.4
1998-09-16 15:00 | 22.8 | 73.04 | 20.6 | 69.08 | 87 | 982 | 21.1947 | 70.1504 | 62.52 | 34.56 | 0 | 8.04
1998-09-16 16:00 | 22 | 71.6 | 21 | 69.8 | 94 | 982 | 21.2845 | 70.3121 | 62.88 | 34.72 | 0 | 6.6
1998-09-16 17:00 | 22.3 | 72.14 | 21.2 | 70.16 | 93 | 982 | 21.4575 | 70.6235 | 63.51 | 34.99 | 0 | 7.14
1998-09-16 18:00 | 20.9 | 69.62 | 20.7 | 69.26 | 99 | 982 | 20.7851 | 69.4131 | 61.1 | 33.95 | 0 | 4.62
1998-09-16 19:00 | 19.6 | 67.28 | 19.6 | 67.28 | 100 | 982 | 19.6 | 67.28 | 56.98 | 32.18 | 0 | 2.28
1998-09-16 20:00 | 19.5 | 67.1 | 19.5 | 67.1 | 100 | 982 | 19.5 | 67.1 | 56.64 | 32.04 | 0 | 2.1
1998-09-16 21:00 | 19.7 | 67.46 | 19.3 | 66.74 | 98 | 982 | 19.4763 | 67.0573 | 56.55 | 32 | 0 | 2.46
1998-09-16 22:00 | 20 | 68 | 19 | 66.2 | 94 | 982 | 19.3181 | 66.7727 | 56 | 31.76 | 0 | 3
1998-09-16 23:00 | 21 | 69.8 | 19 | 66.2 | 88 | 982 | 19.5838 | 67.2508 | 56.87 | 32.14 | 0 | 4.8
36055 | 20.9 | 69.62 | 18.7 | 65.66 | 87 | 982 | 19.3661 | 66.8589 | 56.14 | 31.82 | 0 | 4.62
1998-09-17 01:00 | 21 | 69.8 | 18.8 | 65.84 | 87 | 982 | 19.4623 | 67.0321 | 56.46 | 31.96 | 0 | 4.8
1998-09-17 02:00 | 21 | 69.8 | 19 | 66.2 | 88 | 982 | 19.5838 | 67.2508 | 56.87 | 32.14 | 0 | 4.8
1998-09-17 03:00 | 20 | 68 | 19 | 66.2 | 94 | 982 | 19.3181 | 66.7727 | 56 | 31.76 | 0 | 3
1998-09-17 04:00 | 20 | 68 | 18.9 | 66.02 | 93 | 982 | 19.2028 | 66.565 | 55.61 | 31.6 | 0 | 3
1998-09-17 05:00 | 21 | 69.8 | 18.9 | 66.02 | 88 | 982 | 19.5838 | 67.2508 | 56.87 | 32.14 | 0 | 4.8
1998-09-17 06:00 | 21 | 69.8 | 19.8 | 67.64 | 93 | 982 | 20.183 | 68.3294 | 58.95 | 33.03 | 0 | 4.8
1998-09-17 07:00 | 21 | 69.8 | 19.8 | 67.64 | 93 | 982 | 20.183 | 68.3294 | 58.95 | 33.03 | 0 | 4.8
1998-09-17 08:00 | 22 | 71.6 | 19.8 | 67.64 | 87 | 982 | 20.4246 | 68.7643 | 59.77 | 33.38 | 0 | 6.6
1998-09-17 09:00 | 22 | 71.6 | 19.7 | 67.46 | 87 | 982 | 20.4246 | 68.7643 | 59.77 | 33.38 | 0 | 6.6
1998-09-17 10:00 | 23 | 73.4 | 19.7 | 67.46 | 82 | 982 | 20.7398 | 69.3316 | 60.86 | 33.85 | 0 | 8.4
1998-09-17 11:00 | 23.1 | 73.58 | 19.6 | 67.28 | 81 | 982 | 20.7027 | 69.2649 | 60.72 | 33.79 | 0 | 8.58
1998-09-17 12:00 | 24.1 | 75.38 | 18.6 | 65.48 | 71 | 982 | 20.2576 | 68.4637 | 59.11 | 33.1 | 0 | 10.38
1998-09-17 13:00 | 25.1 | 77.18 | 19.5 | 67.1 | 71 | 982 | 21.1673 | 70.1012 | 62.33 | 34.48 | 0 | 12.18
1998-09-17 14:00 | 25.1 | 77.18 | 19.5 | 67.1 | 71 | 982 | 21.1673 | 70.1012 | 62.33 | 34.48 | 0 | 12.18
1998-09-17 15:00 | 27.1 | 80.78 | 19.5 | 67.1 | 63 | 982 | 21.7303 | 71.1146 | 64.34 | 35.35 | 0 | 15.78
1998-09-17 16:00 | 27.1 | 80.78 | 18.4 | 65.12 | 59 | 982 | 21.078 | 69.9404 | 61.93 | 34.31 | 0 | 15.78
1998-09-17 17:00 | 26.1 | 78.98 | 18.4 | 65.12 | 63 | 982 | 20.8502 | 69.5304 | 61.15 | 33.97 | 0 | 13.98
1998-09-17 18:00 | 25.1 | 77.18 | 18.3 | 64.94 | 66 | 982 | 20.4258 | 68.7664 | 59.66 | 33.34 | 0 | 12.18
1998-09-17 19:00 | 23 | 73.4 | 19 | 66.2 | 78 | 982 | 20.2102 | 68.3784 | 58.98 | 33.04 | 0 | 8.4
1998-09-17 20:00 | 21.9 | 71.42 | 18.8 | 65.84 | 83 | 982 | 19.8255 | 67.686 | 57.68 | 32.48 | 0 | 6.42
1998-09-17 21:00 | 21.1 | 69.98 | 18.2 | 64.76 | 84 | 982 | 19.1898 | 66.5417 | 55.53 | 31.56 | 0 | 4.98
1998-09-17 22:00 | 20.4 | 68.72 | 18.1 | 64.58 | 87 | 982 | 18.885 | 65.993 | 54.53 | 31.13 | 0 | 3.72
1998-09-17 23:00 | 19.5 | 67.1 | 17.7 | 63.86 | 89 | 982 | 18.2524 | 64.8543 | 52.48 | 30.25 | 0 | 2.1
36056 | 19 | 66.2 | 17.2 | 62.96 | 89 | 982 | 17.7683 | 63.983 | 50.94 | 29.59 | 0 | 1.2
1998-09-18 01:00 | 18.5 | 65.3 | 17.1 | 62.78 | 92 | 982 | 17.6213 | 63.7184 | 50.49 | 29.39 | 0 | 0.3
1998-09-18 02:00 | 18 | 64.4 | 17 | 62.6 | 94 | 982 | 17.3522 | 63.234 | 49.66 | 29.03 | 0.6 | 0
1998-09-18 03:00 | 18.8 | 65.84 | 17.1 | 62.78 | 90 | 982 | 17.6884 | 63.8392 | 50.69 | 29.48 | 0 | 0.84
1998-09-18 04:00 | 18.5 | 65.3 | 17.3 | 63.14 | 93 | 982 | 17.7327 | 63.9189 | 50.84 | 29.54 | 0 | 0.3
1998-09-18 05:00 | 19.3 | 66.74 | 17.4 | 63.32 | 89 | 982 | 18.0587 | 64.5057 | 51.86 | 29.98 | 0 | 1.74
1998-09-18 06:00 | 20 | 68 | 17.5 | 63.5 | 86 | 982 | 18.3813 | 65.0863 | 52.89 | 30.42 | 0 | 3
1998-09-18 07:00 | 20.8 | 69.44 | 17.6 | 63.68 | 82 | 982 | 18.6573 | 65.5831 | 53.77 | 30.8 | 0 | 4.44
1998-09-18 08:00 | 21.5 | 70.7 | 18.8 | 65.84 | 85 | 982 | 19.6957 | 67.4522 | 57.24 | 32.3 | 0 | 5.7
1998-09-18 09:00 | 23.3 | 73.94 | 20.9 | 69.62 | 86 | 982 | 21.5469 | 70.7844 | 63.8 | 35.11 | 0 | 8.94
1998-09-18 10:00 | 24 | 75.2 | 20 | 68 | 78 | 982 | 21.1441 | 70.0594 | 62.29 | 34.47 | 0 | 10.2
1998-09-18 11:00 | 25.5 | 77.9 | 19.6 | 67.28 | 70 | 982 | 21.3832 | 70.4898 | 63.11 | 34.82 | 0 | 12.9
1998-09-18 12:00 | 26.4 | 79.52 | 19 | 66.2 | 64 | 982 | 21.272 | 70.2895 | 62.67 | 34.63 | 0 | 14.52
1998-09-18 13:00 | 27 | 80.6 | 19 | 66.2 | 62 | 982 | 21.4811 | 70.666 | 63.42 | 34.95 | 0 | 15.6
1998-09-18 14:00 | 27.7 | 81.86 | 18.8 | 65.84 | 58 | 982 | 21.4283 | 70.5709 | 63.19 | 34.85 | 0 | 16.86
1998-09-18 15:00 | 28.2 | 82.76 | 18 | 64.4 | 54 | 982 | 21.1657 | 70.0983 | 62.21 | 34.43 | 0 | 17.76
1998-09-18 16:00 | 28 | 82.4 | 18 | 64.4 | 55 | 982 | 21.1712 | 70.1081 | 62.24 | 34.44 | 0 | 17.4
1998-09-18 17:00 | 27 | 80.6 | 19 | 66.2 | 62 | 982 | 21.4811 | 70.666 | 63.42 | 34.95 | 0 | 15.6
1998-09-18 18:00 | 24.9 | 76.82 | 19.3 | 66.74 | 71 | 982 | 20.9853 | 69.7736 | 61.68 | 34.2 | 0 | 11.82
1998-09-18 19:00 | 24.8 | 76.64 | 18.7 | 65.66 | 69 | 982 | 20.6024 | 69.0844 | 60.3 | 33.61 | 0 | 11.64
1998-09-18 20:00 | 23.8 | 74.84 | 18 | 64.4 | 70 | 982 | 19.8429 | 67.7173 | 57.67 | 32.48 | 0 | 9.84
1998-09-18 21:00 | 23.7 | 74.66 | 17.3 | 63.14 | 67 | 982 | 19.3233 | 66.782 | 55.9 | 31.72 | 0 | 9.66
1998-09-18 22:00 | 22.6 | 72.68 | 15.7 | 60.26 | 65 | 982 | 18.0587 | 64.5057 | 51.76 | 29.94 | 0 | 7.68
1998-09-18 23:00 | 21.5 | 70.7 | 16 | 60.8 | 71 | 982 | 17.8946 | 64.2103 | 51.27 | 29.73 | 0 | 5.7
36057 | 21.4 | 70.52 | 15.3 | 59.54 | 68 | 982 | 17.4028 | 63.3251 | 49.71 | 29.06 | 0 | 5.52
1998-09-19 01:00 | 21.3 | 70.34 | 15.7 | 60.26 | 70 | 982 | 17.5803 | 63.6446 | 50.27 | 29.3 | 0 | 5.34
1998-09-19 02:00 | 21.3 | 70.34 | 15 | 59 | 67 | 982 | 17.1786 | 62.9214 | 49.02 | 28.76 | 0 | 5.34
1998-09-19 03:00 | 20.2 | 68.36 | 15.3 | 59.54 | 73 | 982 | 16.9694 | 62.5449 | 48.4 | 28.5 | 0 | 3.36
1998-09-19 04:00 | 19.1 | 66.38 | 14.7 | 58.46 | 76 | 982 | 16.3297 | 61.3935 | 46.49 | 27.67 | 0 | 1.38
1998-09-19 05:00 | 19 | 66.2 | 15 | 59 | 78 | 982 | 16.4784 | 61.6611 | 46.94 | 27.87 | 0 | 1.2
1998-09-19 06:00 | 17.9 | 64.22 | 15.3 | 59.54 | 85 | 982 | 16.2553 | 61.2596 | 46.3 | 27.59 | 0.78 | 0
1998-09-19 07:00 | 18.8 | 65.84 | 15.7 | 60.26 | 82 | 982 | 16.7654 | 62.1776 | 47.82 | 28.24 | 0 | 0.84
1998-09-19 08:00 | 20.8 | 69.44 | 17 | 62.6 | 79 | 982 | 18.283 | 64.9094 | 52.54 | 30.27 | 0 | 4.44
1998-09-19 09:00 | 23.7 | 74.66 | 17.3 | 63.14 | 67 | 982 | 19.3233 | 66.782 | 55.9 | 31.72 | 0 | 9.66
1998-09-19 10:00 | 26.6 | 79.88 | 18.7 | 65.66 | 62 | 982 | 21.1306 | 70.0352 | 62.14 | 34.4 | 0 | 14.88
1998-09-19 11:00 | 28.5 | 83.3 | 17 | 62.6 | 50 | 982 | 20.7016 | 69.2629 | 60.52 | 33.71 | 0 | 18.3
1998-09-19 12:00 | 29.4 | 84.92 | 18.3 | 64.94 | 51 | 982 | 21.6288 | 70.9319 | 63.87 | 35.15 | 0 | 19.92
1998-09-19 13:00 | 30.3 | 86.54 | 18.7 | 65.66 | 50 | 982 | 22.1859 | 71.9346 | 65.93 | 36.03 | 0 | 21.54
1998-09-19 14:00 | 30.3 | 86.54 | 19 | 66.2 | 51 | 982 | 22.3756 | 72.2761 | 66.66 | 36.34 | 0 | 21.54
1998-09-19 15:00 | 30.2 | 86.36 | 19.3 | 66.74 | 52 | 982 | 22.4806 | 72.465 | 67.07 | 36.52 | 0 | 21.36
1998-09-19 16:00 | 29.1 | 84.38 | 19.7 | 67.46 | 57 | 982 | 22.4576 | 72.4237 | 67.02 | 36.5 | 0 | 19.38
1998-09-19 17:00 | 29 | 84.2 | 21 | 69.8 | 62 | 982 | 23.2352 | 73.8234 | 70.07 | 37.81 | 0 | 19.2
1998-09-19 18:00 | 28.5 | 83.3 | 21 | 69.8 | 64 | 982 | 23.1299 | 73.6338 | 69.67 | 37.64 | 0 | 18.3
1998-09-19 19:00 | 25 | 77 | 21 | 69.8 | 78 | 982 | 22.0784 | 71.7411 | 65.73 | 35.95 | 0 | 12
1998-09-19 20:00 | 24.5 | 76.1 | 21 | 69.8 | 81 | 982 | 22.0243 | 71.6437 | 65.55 | 35.87 | 0 | 11.1
1998-09-19 21:00 | 23 | 73.4 | 18 | 64.4 | 73 | 982 | 19.5332 | 67.1597 | 56.63 | 32.03 | 0 | 8.4
1998-09-19 22:00 | 21.5 | 70.7 | 19 | 66.2 | 86 | 982 | 19.8198 | 67.6757 | 57.67 | 32.48 | 0 | 5.7
1998-09-19 23:00 | 22 | 71.6 | 19 | 66.2 | 83 | 982 | 19.9205 | 67.857 | 58 | 32.62 | 0 | 6.6
36058 | 22.5 | 72.5 | 19 | 66.2 | 81 | 982 | 20.1366 | 68.2458 | 58.74 | 32.94 | 0 | 7.5
1998-09-20 01:00 | 23 | 73.4 | 19 | 66.2 | 78 | 982 | 20.2102 | 68.3784 | 58.98 | 33.04 | 0 | 8.4
1998-09-20 02:00 | 22.5 | 72.5 | 19 | 66.2 | 81 | 982 | 20.1366 | 68.2458 | 58.74 | 32.94 | 0 | 7.5
1998-09-20 03:00 | 23 | 73.4 | 19 | 66.2 | 78 | 982 | 20.2102 | 68.3784 | 58.98 | 33.04 | 0 | 8.4
1998-09-20 04:00 | 23.5 | 74.3 | 19 | 66.2 | 76 | 982 | 20.4049 | 68.7288 | 59.65 | 33.33 | 0 | 9.3
1998-09-20 05:00 | 24 | 75.2 | 21 | 69.8 | 83 | 982 | 21.8209 | 71.2776 | 64.8 | 35.54 | 0 | 10.2
1998-09-20 06:00 | 23.5 | 74.3 | 19 | 66.2 | 76 | 982 | 20.4049 | 68.7288 | 59.65 | 33.33 | 0 | 9.3
1998-09-20 07:00 | 25 | 77 | 20 | 68 | 74 | 982 | 21.5104 | 70.7188 | 63.6 | 35.03 | 0 | 12
1998-09-20 08:00 | 25.5 | 77.9 | 21 | 69.8 | 76 | 982 | 22.2599 | 72.0678 | 66.4 | 36.23 | 0 | 12.9
1998-09-20 09:00 | 27 | 80.6 | 21 | 69.8 | 70 | 982 | 22.7437 | 72.9387 | 68.21 | 37.01 | 0 | 15.6
1998-09-20 10:00 | 27.3 | 81.14 | 21.5 | 70.7 | 71 | 982 | 23.1707 | 73.7073 | 69.88 | 37.73 | 0 | 16.14
1998-09-20 11:00 | 27 | 80.6 | 21.4 | 70.52 | 71 | 982 | 22.8974 | 73.2152 | 68.82 | 37.27 | 0 | 15.6
1998-09-20 12:00 | 26 | 78.8 | 21 | 69.8 | 74 | 982 | 22.4314 | 72.3766 | 67.04 | 36.51 | 0 | 13.8
1998-09-20 13:00 | 27.7 | 81.86 | 20.9 | 69.62 | 67 | 982 | 22.9048 | 73.2286 | 68.82 | 37.27 | 0 | 16.86
1998-09-20 14:00 | 28.3 | 82.94 | 20.8 | 69.44 | 64 | 982 | 22.9528 | 73.3151 | 68.98 | 37.34 | 0 | 17.94
1998-09-20 15:00 | 18 | 64.4 | 15.8 | 60.44 | 87 | 982 | 16.5766 | 61.8378 | 47.26 | 28.01 | 0.6 | 0
1998-09-20 16:00 | 19.6 | 67.28 | 17.7 | 63.86 | 89 | 982 | 18.3492 | 65.0285 | 52.79 | 30.38 | 0 | 2.28
1998-09-20 17:00 | 19.3 | 66.74 | 17.6 | 63.68 | 90 | 982 | 18.174 | 64.7131 | 52.23 | 30.14 | 0 | 1.74
1998-09-20 18:00 | 19.9 | 67.82 | 18.5 | 65.3 | 92 | 982 | 18.9892 | 66.1806 | 54.9 | 31.29 | 0 | 2.82
1998-09-20 19:00 | 20.6 | 69.08 | 18.5 | 65.3 | 88 | 982 | 19.1977 | 66.5558 | 55.58 | 31.58 | 0 | 4.08
1998-09-20 20:00 | 19.2 | 66.56 | 17.4 | 63.32 | 89 | 982 | 17.9619 | 64.3315 | 51.55 | 29.85 | 0 | 1.56
1998-09-20 21:00 | 19.9 | 67.82 | 17.3 | 63.14 | 85 | 982 | 18.1663 | 64.6993 | 52.19 | 30.12 | 0 | 2.82
1998-09-20 22:00 | 18.6 | 65.48 | 16.8 | 62.24 | 89 | 982 | 17.3812 | 63.2861 | 49.73 | 29.07 | 0 | 0.48
1998-09-20 23:00 | 17.3 | 63.14 | 16 | 60.8 | 92 | 982 | 16.449 | 61.6082 | 46.9 | 27.85 | 1.86 | 0
36059 | 16.1 | 60.98 | 15 | 59 | 93 | 982 | 15.3811 | 59.6859 | 43.77 | 26.5 | 4.02 | 0
1998-09-21 01:00 | 15.2 | 59.36 | 14.4 | 57.92 | 95 | 982 | 14.7013 | 58.4623 | 41.85 | 25.68 | 5.64 | 0
1998-09-21 02:00 | 14.2 | 57.56 | 13.9 | 57.02 | 98 | 982 | 14.0073 | 57.2131 | 39.94 | 24.86 | 7.44 | 0
1998-09-21 03:00 | 13.8 | 56.84 | 13.8 | 56.84 | 100 | 982 | 13.8 | 56.84 | 39.38 | 24.62 | 8.16 | 0
1998-09-21 04:00 | 14.5 | 58.1 | 14.5 | 58.1 | 100 | 982 | 14.5 | 58.1 | 41.3 | 25.44 | 6.9 | 0
1998-09-21 05:00 | 14.1 | 57.38 | 14.1 | 57.38 | 100 | 982 | 14.1 | 57.38 | 40.2 | 24.97 | 7.62 | 0
1998-09-21 06:00 | 13.8 | 56.84 | 13.8 | 56.84 | 100 | 982 | 13.8 | 56.84 | 39.38 | 24.62 | 8.16 | 0
1998-09-21 07:00 | 14.4 | 57.92 | 14.4 | 57.92 | 100 | 982 | 14.4 | 57.92 | 41.02 | 25.32 | 7.08 | 0
1998-09-21 08:00 | 15.1 | 59.18 | 15.1 | 59.18 | 100 | 982 | 15.1 | 59.18 | 42.99 | 26.17 | 5.82 | 0
1998-09-21 09:00 | 15.7 | 60.26 | 15.7 | 60.26 | 100 | 982 | 15.7 | 60.26 | 44.71 | 26.91 | 4.74 | 0
1998-09-21 10:00 | 17.4 | 63.32 | 17.4 | 63.32 | 100 | 982 | 17.4 | 63.32 | 49.83 | 29.11 | 1.68 | 0
1998-09-21 11:00 | 20 | 68 | 20 | 68 | 100 | 982 | 20 | 68 | 58.35 | 32.77 | 0 | 3
1998-09-21 12:00 | 21.7 | 71.06 | 20.2 | 68.36 | 91 | 982 | 20.627 | 69.1286 | 60.5 | 33.7 | 0 | 6.06
1998-09-21 13:00 | 22.3 | 72.14 | 20.1 | 68.18 | 87 | 982 | 20.7134 | 69.2841 | 60.79 | 33.82 | 0 | 7.14
1998-09-21 14:00 | 24 | 75.2 | 19 | 66.2 | 74 | 982 | 20.59 | 69.0619 | 60.29 | 33.61 | 0 | 10.2
1998-09-21 15:00 | 24.3 | 75.74 | 18.6 | 65.48 | 71 | 982 | 20.4395 | 68.7911 | 59.74 | 33.37 | 0 | 10.74
1998-09-21 16:00 | 24 | 75.2 | 19 | 66.2 | 74 | 982 | 20.59 | 69.0619 | 60.29 | 33.61 | 0 | 10.2
1998-09-21 17:00 | 22.9 | 73.22 | 18.7 | 65.66 | 77 | 982 | 19.9832 | 67.9697 | 58.19 | 32.7 | 0 | 8.22
1998-09-21 18:00 | 20.9 | 69.62 | 17.7 | 63.86 | 82 | 982 | 18.7519 | 65.7535 | 54.08 | 30.93 | 0 | 4.62
1998-09-21 19:00 | 18.8 | 65.84 | 17.2 | 62.96 | 90 | 982 | 17.6884 | 63.8392 | 50.69 | 29.48 | 0 | 0.84
1998-09-21 20:00 | 16.8 | 62.24 | 16.8 | 62.24 | 100 | 982 | 16.8 | 62.24 | 47.98 | 28.31 | 2.76 | 0
1998-09-21 21:00 | 16.7 | 62.06 | 16.6 | 61.88 | 99 | 982 | 16.5967 | 61.8741 | 47.36 | 28.05 | 2.94 | 0
1998-09-21 22:00 | 15.7 | 60.26 | 15.3 | 59.54 | 97 | 982 | 15.3976 | 59.7156 | 43.83 | 26.53 | 4.74 | 0
1998-09-21 23:00 | 15.6 | 60.08 | 14.1 | 57.38 | 91 | 982 | 14.6853 | 58.4336 | 41.79 | 25.65 | 4.92 | 0
36060 | 15.6 | 60.08 | 14.8 | 58.64 | 95 | 982 | 15.0955 | 59.172 | 42.96 | 26.16 | 4.92 | 0
1998-09-22 01:00 | 15.5 | 59.9 | 13.5 | 56.3 | 88 | 982 | 14.2772 | 57.699 | 40.65 | 25.16 | 5.1 | 0
1998-09-22 02:00 | 15.4 | 59.72 | 13.2 | 55.76 | 87 | 982 | 14.0768 | 57.3382 | 40.1 | 24.93 | 5.28 | 0
1998-09-22 03:00 | 14.4 | 57.92 | 12.9 | 55.22 | 91 | 982 | 13.5169 | 56.3305 | 38.6 | 24.28 | 7.08 | 0
1998-09-22 04:00 | 14.3 | 57.74 | 12.7 | 54.86 | 90 | 982 | 13.32 | 55.9761 | 38.07 | 24.05 | 7.26 | 0
1998-09-22 05:00 | 14.3 | 57.74 | 12.4 | 54.32 | 88 | 982 | 13.1199 | 55.6159 | 37.54 | 23.82 | 7.26 | 0
1998-09-22 06:00 | 14.2 | 57.56 | 12.1 | 53.78 | 87 | 982 | 12.9232 | 55.2618 | 37.02 | 23.6 | 7.44 | 0
1998-09-22 07:00 | 14.2 | 57.56 | 11.8 | 53.24 | 85 | 982 | 12.7216 | 54.899 | 36.49 | 23.37 | 7.44 | 0
1998-09-22 08:00 | 16.1 | 60.98 | 13.6 | 56.48 | 85 | 982 | 14.5361 | 58.1649 | 41.36 | 25.47 | 4.02 | 0
1998-09-22 09:00 | 20.1 | 68.18 | 13.3 | 55.94 | 65 | 982 | 15.8452 | 60.5213 | 45.02 | 27.04 | 0 | 3.18
1998-09-22 10:00 | 18 | 64.4 | 13 | 55.4 | 73 | 982 | 14.9567 | 58.922 | 42.5 | 25.96 | 0.6 | 0
1998-09-22 11:00 | 23 | 73.4 | 13.8 | 56.84 | 56 | 982 | 17.095 | 62.7709 | 48.71 | 28.63 | 0 | 8.4
1998-09-22 12:00 | 23 | 73.4 | 12.7 | 54.86 | 52 | 982 | 16.488 | 61.6785 | 46.85 | 27.83 | 0 | 8.4
1998-09-22 13:00 | 23 | 73.4 | 12.5 | 54.5 | 52 | 982 | 16.488 | 61.6785 | 46.85 | 27.83 | 0 | 8.4
1998-09-22 14:00 | 25 | 77 | 11.3 | 52.34 | 42 | 982 | 16.4715 | 61.6487 | 46.75 | 27.78 | 0 | 12
1998-09-22 15:00 | 25 | 77 | 11.2 | 52.16 | 42 | 982 | 16.4715 | 61.6487 | 46.75 | 27.78 | 0 | 12
1998-09-22 16:00 | 24 | 75.2 | 11 | 51.8 | 44 | 982 | 16.024 | 60.8431 | 45.44 | 27.22 | 0 | 10.2
1998-09-22 17:00 | 22 | 71.6 | 12.8 | 55.04 | 56 | 982 | 16.2466 | 61.2439 | 46.16 | 27.53 | 0 | 6.6
1998-09-22 18:00 | 19 | 66.2 | 12.7 | 54.86 | 67 | 982 | 15.1251 | 59.2251 | 42.95 | 26.15 | 0 | 1.2
1998-09-22 19:00 | 17 | 62.6 | 12.5 | 54.5 | 75 | 982 | 14.2723 | 57.6901 | 40.6 | 25.14 | 2.4 | 0
1998-09-22 20:00 | 13 | 55.4 | 11.3 | 52.34 | 89 | 982 | 11.9624 | 53.5324 | 34.55 | 22.54 | 9.6 | 0
1998-09-22 21:00 | 15 | 59 | 11.2 | 52.16 | 78 | 982 | 12.7502 | 54.9504 | 36.54 | 23.4 | 6 | 0
1998-09-22 22:00 | 15 | 59 | 11 | 51.8 | 77 | 982 | 12.6436 | 54.7586 | 36.27 | 23.28 | 6 | 0
1998-09-22 23:00 | 13.8 | 56.84 | 10.6 | 51.08 | 81 | 982 | 11.9374 | 53.4873 | 34.47 | 22.51 | 8.16 | 0
36061 | 12.8 | 55.04 | 10.1 | 50.18 | 84 | 982 | 11.2879 | 52.3183 | 32.86 | 21.81 | 9.96 | 0
1998-09-23 01:00 | 12 | 53.6 | 10 | 50 | 88 | 982 | 10.9019 | 51.6234 | 31.92 | 21.41 | 11.4 | 0
1998-09-23 02:00 | 11.2 | 52.16 | 10 | 50 | 92 | 982 | 10.4912 | 50.8842 | 30.94 | 20.99 | 12.84 | 0
1998-09-23 03:00 | 11.4 | 52.52 | 10.1 | 50.18 | 92 | 982 | 10.6865 | 51.2357 | 31.41 | 21.19 | 12.48 | 0
1998-09-23 04:00 | 11.6 | 52.88 | 10.1 | 50.18 | 90 | 982 | 10.6995 | 51.2592 | 31.44 | 21.2 | 12.12 | 0
1998-09-23 05:00 | 11.8 | 53.24 | 10.2 | 50.36 | 90 | 982 | 10.8937 | 51.6086 | 31.91 | 21.4 | 11.76 | 0
1998-09-23 06:00 | 12 | 53.6 | 10.2 | 50.36 | 89 | 982 | 10.995 | 51.7909 | 32.15 | 21.51 | 11.4 | 0
1998-09-23 07:00 | 13.4 | 56.12 | 11.9 | 53.42 | 91 | 982 | 12.5433 | 54.578 | 36.04 | 23.18 | 8.88 | 0
1998-09-23 08:00 | 15.5 | 59.9 | 13.3 | 55.94 | 87 | 982 | 14.1729 | 57.5112 | 40.36 | 25.04 | 5.1 | 0
1998-09-23 09:00 | 19.7 | 67.46 | 14.3 | 57.74 | 71 | 982 | 16.2602 | 61.2683 | 46.26 | 27.57 | 0 | 2.46
1998-09-23 10:00 | 21.9 | 71.42 | 14.4 | 57.92 | 62 | 982 | 17.0196 | 62.6353 | 48.51 | 28.54 | 0 | 6.42
1998-09-23 11:00 | 24.1 | 75.38 | 13.4 | 56.12 | 51 | 982 | 17.2427 | 63.0369 | 49.13 | 28.81 | 0 | 10.38
1998-09-23 12:00 | 24.9 | 76.82 | 13.2 | 55.76 | 48 | 982 | 17.4095 | 63.3372 | 49.63 | 29.02 | 0 | 11.82
1998-09-23 13:00 | 25.5 | 77.9 | 13.5 | 56.3 | 47 | 982 | 17.727 | 63.9087 | 50.61 | 29.44 | 0 | 12.9
1998-09-23 14:00 | 26.7 | 80.06 | 13.5 | 56.3 | 44 | 982 | 18.1618 | 64.6912 | 51.96 | 30.03 | 0 | 15.06
1998-09-23 15:00 | 24.9 | 76.82 | 12.6 | 54.68 | 46 | 982 | 17.075 | 62.735 | 48.59 | 28.58 | 0 | 11.82
1998-09-23 16:00 | 26.1 | 78.98 | 11.6 | 52.88 | 40 | 982 | 16.9704 | 62.5467 | 48.23 | 28.42 | 0 | 13.98
1998-09-23 17:00 | 25.3 | 77.54 | 13.7 | 56.66 | 49 | 982 | 17.902 | 64.2237 | 51.17 | 29.69 | 0 | 12.54
1998-09-23 18:00 | 22.5 | 72.5 | 13.7 | 56.66 | 58 | 982 | 16.9649 | 62.5368 | 48.32 | 28.46 | 0 | 7.5
1998-09-23 19:00 | 22.8 | 73.04 | 13.8 | 56.84 | 57 | 982 | 17.074 | 62.7333 | 48.65 | 28.6 | 0 | 8.04
1998-09-23 20:00 | 22 | 71.6 | 13.8 | 56.84 | 60 | 982 | 16.8232 | 62.2817 | 47.9 | 28.28 | 0 | 6.6
1998-09-23 21:00 | 18.2 | 64.76 | 13.8 | 56.84 | 75 | 982 | 15.3783 | 59.681 | 43.71 | 26.48 | 0.24 | 0
1998-09-23 22:00 | 20.4 | 68.72 | 13.9 | 57.02 | 66 | 982 | 16.2431 | 61.2375 | 46.19 | 27.54 | 0 | 3.72
1998-09-23 23:00 | 19.6 | 67.28 | 15.9 | 60.62 | 79 | 982 | 17.1597 | 62.8874 | 49.01 | 28.76 | 0 | 2.28
36062 | 17.8 | 64.04 | 15 | 59 | 84 | 982 | 16.0469 | 60.8844 | 45.68 | 27.32 | 0.96 | 0
1998-09-24 01:00 | 18 | 64.4 | 15 | 59 | 83 | 982 | 16.1233 | 61.022 | 45.9 | 27.42 | 0.6 | 0
1998-09-24 02:00 | 18 | 64.4 | 14.9 | 58.82 | 82 | 982 | 16.0088 | 60.8159 | 45.56 | 27.27 | 0.6 | 0
1998-09-24 03:00 | 17.8 | 64.04 | 14.2 | 57.56 | 79 | 982 | 15.4754 | 59.8557 | 44 | 26.6 | 0.96 | 0
1998-09-24 04:00 | 18 | 64.4 | 14 | 57.2 | 77 | 982 | 15.4292 | 59.7726 | 43.86 | 26.54 | 0.6 | 0
1998-09-24 05:00 | 15.5 | 59.9 | 14.2 | 57.56 | 92 | 982 | 14.6908 | 58.4434 | 41.81 | 25.66 | 5.1 | 0
1998-09-24 06:00 | 13.1 | 55.58 | 13.1 | 55.58 | 100 | 982 | 13.1 | 55.58 | 37.51 | 23.81 | 9.42 | 0
1998-09-24 07:00 | 14.4 | 57.92 | 14.4 | 57.92 | 100 | 982 | 14.4 | 57.92 | 41.02 | 25.32 | 7.08 | 0
1998-09-24 08:00 | 16.4 | 61.52 | 16.4 | 61.52 | 100 | 982 | 16.4 | 61.52 | 46.78 | 27.8 | 3.48 | 0
1998-09-24 09:00 | 18.9 | 66.02 | 17.4 | 63.32 | 91 | 982 | 17.8991 | 64.2183 | 51.36 | 29.77 | 0 | 1.02
1998-09-24 10:00 | 19.9 | 67.82 | 17.8 | 64.04 | 88 | 982 | 18.5221 | 65.3397 | 53.35 | 30.62 | 0 | 2.82
1998-09-24 11:00 | 20.1 | 68.18 | 17.7 | 63.86 | 86 | 982 | 18.4772 | 65.2589 | 53.2 | 30.56 | 0 | 3.18
1998-09-24 12:00 | 19.8 | 67.64 | 17.3 | 63.14 | 86 | 982 | 18.1895 | 64.7411 | 52.27 | 30.16 | 0 | 2.64
1998-09-24 13:00 | 19 | 66.2 | 18 | 64.4 | 94 | 982 | 18.3351 | 65.0032 | 52.77 | 30.37 | 0 | 1.2
1998-09-24 14:00 | 21.5 | 70.7 | 17.6 | 63.68 | 78 | 982 | 18.8102 | 65.8583 | 54.25 | 31.01 | 0 | 5.7
1998-09-24 15:00 | 23.8 | 74.84 | 16.5 | 61.7 | 64 | 982 | 18.9756 | 66.1561 | 54.72 | 31.21 | 0 | 9.84
1998-09-24 16:00 | 23.7 | 74.66 | 17.3 | 63.14 | 67 | 982 | 19.3233 | 66.782 | 55.9 | 31.72 | 0 | 9.66
1998-09-24 17:00 | 23.4 | 74.12 | 18.4 | 65.12 | 74 | 982 | 20.0379 | 68.0682 | 58.36 | 32.78 | 0 | 9.12
1998-09-24 18:00 | 21.4 | 70.52 | 18.8 | 65.84 | 85 | 982 | 19.6001 | 67.2802 | 56.92 | 32.16 | 0 | 5.52
1998-09-24 19:00 | 17.9 | 64.22 | 17.9 | 64.22 | 100 | 982 | 17.9 | 64.22 | 51.4 | 29.78 | 0.78 | 0
1998-09-24 20:00 | 18.4 | 65.12 | 18.4 | 65.12 | 100 | 982 | 18.4 | 65.12 | 53 | 30.47 | 0 | 0.12
1998-09-24 21:00 | 19 | 66.2 | 18 | 64.4 | 94 | 982 | 18.3351 | 65.0032 | 52.77 | 30.37 | 0 | 1.2
1998-09-24 22:00 | 18.8 | 65.84 | 18.2 | 64.76 | 96 | 982 | 18.3608 | 65.0495 | 52.86 | 30.41 | 0 | 0.84
1998-09-24 23:00 | 18.5 | 65.3 | 18.1 | 64.58 | 98 | 982 | 18.283 | 64.9094 | 52.61 | 30.31 | 0 | 0.3
36063 | 18.5 | 65.3 | 17.9 | 64.22 | 96 | 982 | 18.0642 | 64.5156 | 51.91 | 30 | 0 | 0.3
1998-09-25 01:00 | 18.6 | 65.48 | 18 | 64.4 | 96 | 982 | 18.1631 | 64.6935 | 52.22 | 30.14 | 0 | 0.48
1998-09-25 02:00 | 18.6 | 65.48 | 18.3 | 64.94 | 98 | 982 | 18.3824 | 65.0884 | 52.93 | 30.44 | 0 | 0.48
1998-09-25 03:00 | 18.6 | 65.48 | 18 | 64.4 | 96 | 982 | 18.1631 | 64.6935 | 52.22 | 30.14 | 0 | 0.48
1998-09-25 04:00 | 18.9 | 66.02 | 18.2 | 64.76 | 96 | 982 | 18.4597 | 65.2275 | 53.18 | 30.55 | 0 | 1.02
1998-09-25 05:00 | 19 | 66.2 | 18 | 64.4 | 94 | 982 | 18.3351 | 65.0032 | 52.77 | 30.37 | 0 | 1.2
1998-09-25 06:00 | 18.3 | 64.94 | 17.9 | 64.22 | 98 | 982 | 18.0841 | 64.5514 | 51.98 | 30.03 | 0.06 | 0
1998-09-25 07:00 | 18.6 | 65.48 | 17.9 | 64.22 | 96 | 982 | 18.1631 | 64.6935 | 52.22 | 30.14 | 0 | 0.48
1998-09-25 08:00 | 20.9 | 69.62 | 18.8 | 65.84 | 88 | 982 | 19.4872 | 67.077 | 56.55 | 32 | 0 | 4.62
1998-09-25 09:00 | 22.3 | 72.14 | 17.8 | 64.04 | 76 | 982 | 19.2928 | 66.727 | 55.84 | 31.69 | 0 | 7.14
1998-09-25 10:00 | 25.6 | 78.08 | 17.7 | 63.86 | 62 | 982 | 20.2549 | 68.4589 | 59.04 | 33.07 | 0 | 13.08
1998-09-25 11:00 | 26.9 | 80.42 | 18.6 | 65.48 | 60 | 982 | 21.069 | 69.9242 | 61.91 | 34.3 | 0 | 15.42
1998-09-25 12:00 | 27.2 | 80.96 | 16.6 | 61.88 | 52 | 982 | 19.9796 | 67.9634 | 58.03 | 32.63 | 0 | 15.96
1998-09-25 13:00 | 29.5 | 85.1 | 19.5 | 67.1 | 55 | 982 | 22.4425 | 72.3965 | 66.95 | 36.47 | 0 | 20.1
1998-09-25 14:00 | 30.8 | 87.44 | 17.4 | 63.32 | 45 | 982 | 21.616 | 70.9088 | 63.77 | 35.1 | 0 | 22.44
1998-09-25 15:00 | 31.1 | 87.98 | 17.4 | 63.32 | 44 | 982 | 21.6535 | 70.9764 | 63.9 | 35.16 | 0 | 22.98
1998-09-25 16:00 | 31.4 | 88.52 | 19.3 | 66.74 | 49 | 982 | 22.8977 | 73.2159 | 68.64 | 37.2 | 0 | 23.52
1998-09-25 17:00 | 30.8 | 87.44 | 19.3 | 66.74 | 50 | 982 | 22.5987 | 72.6776 | 67.5 | 36.71 | 0 | 22.44
1998-09-25 18:00 | 27.1 | 80.78 | 21.2 | 70.16 | 70 | 982 | 22.8345 | 73.102 | 68.57 | 37.16 | 0 | 15.78
1998-09-25 19:00 | 25.4 | 77.72 | 21.1 | 69.98 | 77 | 982 | 22.31 | 72.1581 | 66.6 | 36.32 | 0 | 12.72
1998-09-25 20:00 | 23.7 | 74.66 | 21.1 | 69.98 | 85 | 982 | 21.7998 | 71.2396 | 64.73 | 35.51 | 0 | 9.66
1998-09-25 21:00 | 24 | 75.2 | 21 | 69.8 | 83 | 982 | 21.8209 | 71.2776 | 64.8 | 35.54 | 0 | 10.2
1998-09-25 22:00 | 23.5 | 74.3 | 20.8 | 69.44 | 85 | 982 | 21.6084 | 70.8952 | 64.02 | 35.21 | 0 | 9.3
1998-09-25 23:00 | 22.9 | 73.22 | 20.2 | 68.36 | 85 | 982 | 21.0345 | 69.8621 | 61.93 | 34.31 | 0 | 8.22
36064 | 22.5 | 72.5 | 19.5 | 67.1 | 83 | 982 | 20.3955 | 68.7119 | 59.65 | 33.33 | 0 | 7.5
1998-09-26 01:00 | 22.3 | 72.14 | 19.2 | 66.56 | 83 | 982 | 20.2055 | 68.3699 | 58.99 | 33.05 | 0 | 7.14
1998-09-26 02:00 | 22 | 71.6 | 19 | 66.2 | 83 | 982 | 19.9205 | 67.857 | 58 | 32.62 | 0 | 6.6
1998-09-26 03:00 | 21.6 | 70.88 | 18.6 | 65.48 | 83 | 982 | 19.5406 | 67.1731 | 56.71 | 32.07 | 0 | 5.88
1998-09-26 04:00 | 21.5 | 70.7 | 18.6 | 65.48 | 84 | 982 | 19.571 | 67.2277 | 56.81 | 32.11 | 0 | 5.7
1998-09-26 05:00 | 21.2 | 70.16 | 18.3 | 64.94 | 84 | 982 | 19.2851 | 66.7132 | 55.85 | 31.7 | 0 | 5.16
1998-09-26 06:00 | 21 | 69.8 | 18 | 64.4 | 83 | 982 | 18.9708 | 66.1475 | 54.8 | 31.25 | 0 | 4.8
1998-09-26 07:00 | 23.6 | 74.48 | 20.2 | 68.36 | 81 | 982 | 21.1746 | 70.1144 | 62.42 | 34.52 | 0 | 9.48
1998-09-26 08:00 | 25.1 | 77.18 | 20.4 | 68.72 | 75 | 982 | 21.746 | 71.1428 | 64.47 | 35.4 | 0 | 12.18
1998-09-26 09:00 | 25.7 | 78.26 | 19.7 | 67.46 | 69 | 982 | 21.4148 | 70.5467 | 63.22 | 34.87 | 0 | 13.26
1998-09-26 10:00 | 25.2 | 77.36 | 19.9 | 67.82 | 72 | 982 | 21.4046 | 70.5282 | 63.2 | 34.86 | 0 | 12.36
1998-09-26 11:00 | 27.6 | 81.68 | 20.2 | 68.36 | 64 | 982 | 22.3333 | 72.1999 | 66.6 | 36.32 | 0 | 16.68
1998-09-26 12:00 | 29.3 | 84.74 | 20.3 | 68.54 | 58 | 982 | 22.8052 | 73.0494 | 68.36 | 37.08 | 0 | 19.74
1998-09-26 13:00 | 28.9 | 84.02 | 19.6 | 67.28 | 57 | 982 | 22.2863 | 72.1153 | 66.37 | 36.22 | 0 | 19.02
1998-09-26 14:00 | 29.4 | 84.92 | 18.8 | 65.84 | 53 | 982 | 21.9958 | 71.5924 | 65.25 | 35.74 | 0 | 19.92
1998-09-26 15:00 | 31 | 87.8 | 20 | 68 | 52 | 982 | 23.1487 | 73.6677 | 69.65 | 37.63 | 0 | 22.8
1998-09-26 16:00 | 30 | 86 | 20 | 68 | 55 | 982 | 22.8667 | 73.16 | 68.57 | 37.17 | 0 | 21
1998-09-26 17:00 | 29.4 | 84.92 | 20.5 | 68.9 | 59 | 982 | 23.0669 | 73.5203 | 69.39 | 37.52 | 0 | 19.92
1998-09-26 18:00 | 27.1 | 80.78 | 20.2 | 68.36 | 66 | 982 | 22.2092 | 71.9766 | 66.15 | 36.12 | 0 | 15.78
1998-09-26 19:00 | 24.9 | 76.82 | 20.4 | 68.72 | 76 | 982 | 21.7032 | 71.0657 | 64.32 | 35.34 | 0 | 11.82
1998-09-26 20:00 | 23.9 | 75.02 | 20.3 | 68.54 | 80 | 982 | 21.3228 | 70.3811 | 62.95 | 34.75 | 0 | 10.02
1998-09-26 21:00 | 23.2 | 73.76 | 19.7 | 67.46 | 81 | 982 | 20.7971 | 69.4348 | 61.06 | 33.94 | 0 | 8.76
1998-09-26 22:00 | 22.6 | 72.68 | 19.7 | 67.46 | 84 | 982 | 20.6193 | 69.1148 | 60.44 | 33.67 | 0 | 7.68
1998-09-26 23:00 | 21.8 | 71.24 | 19.2 | 66.56 | 85 | 982 | 19.9825 | 67.9686 | 58.22 | 32.72 | 0 | 6.24
36065 | 21.4 | 70.52 | 18.8 | 65.84 | 85 | 982 | 19.6001 | 67.2802 | 56.92 | 32.16 | 0 | 5.52
1998-09-27 01:00 | 21 | 69.8 | 18.7 | 65.66 | 87 | 982 | 19.4623 | 67.0321 | 56.46 | 31.96 | 0 | 4.8
1998-09-27 02:00 | 20.6 | 69.08 | 18.6 | 65.48 | 88 | 982 | 19.1977 | 66.5558 | 55.58 | 31.58 | 0 | 4.08
1998-09-27 03:00 | 20.1 | 68.18 | 18.1 | 64.58 | 88 | 982 | 18.7151 | 65.6871 | 53.98 | 30.89 | 0 | 3.18
1998-09-27 04:00 | 20 | 68 | 18 | 64.4 | 88 | 982 | 18.6186 | 65.5134 | 53.66 | 30.76 | 0 | 3
1998-09-27 05:00 | 21 | 69.8 | 18 | 64.4 | 83 | 982 | 18.9708 | 66.1475 | 54.8 | 31.25 | 0 | 4.8
1998-09-27 06:00 | 20.5 | 68.9 | 17.5 | 63.5 | 83 | 982 | 18.4961 | 65.293 | 53.25 | 30.58 | 0 | 3.9
1998-09-27 07:00 | 21.4 | 70.52 | 18.4 | 65.12 | 83 | 982 | 19.3507 | 66.8312 | 56.07 | 31.79 | 0 | 5.52
1998-09-27 08:00 | 23 | 73.4 | 19 | 66.2 | 78 | 982 | 20.2102 | 68.3784 | 58.98 | 33.04 | 0 | 8.4
1998-09-27 09:00 | 25 | 77 | 20.2 | 68.36 | 75 | 982 | 21.6536 | 70.9764 | 64.13 | 35.26 | 0 | 12
1998-09-27 10:00 | 26.8 | 80.24 | 21.3 | 70.34 | 72 | 982 | 22.8672 | 73.1609 | 68.71 | 37.22 | 0 | 15.24
1998-09-27 11:00 | 28.1 | 82.58 | 21.8 | 71.24 | 69 | 982 | 23.5836 | 74.4506 | 71.51 | 38.43 | 0 | 17.58
1998-09-27 12:00 | 28.6 | 83.48 | 22 | 71.6 | 68 | 982 | 23.8745 | 74.9741 | 72.67 | 38.93 | 0 | 18.48
1998-09-27 13:00 | 29 | 84.2 | 23 | 73.4 | 70 | 982 | 24.5599 | 76.2078 | 75.5 | 40.15 | 0 | 19.2
1998-09-27 14:00 | 29 | 84.2 | 22.2 | 71.96 | 67 | 982 | 24.071 | 75.3278 | 73.46 | 39.27 | 0 | 19.2
1998-09-27 15:00 | 28.7 | 83.66 | 20.8 | 69.44 | 62 | 982 | 22.9719 | 73.3495 | 69.04 | 37.37 | 0 | 18.66
1998-09-27 16:00 | 27.9 | 82.22 | 20.2 | 68.36 | 63 | 982 | 22.4349 | 72.3829 | 66.98 | 36.48 | 0 | 17.22
1998-09-27 17:00 | 26.7 | 80.06 | 20 | 68 | 67 | 982 | 22.0085 | 71.6153 | 65.4 | 35.8 | 0 | 15.06
1998-09-27 18:00 | 24 | 75.2 | 19 | 66.2 | 74 | 982 | 20.59 | 69.0619 | 60.29 | 33.61 | 0 | 10.2
1998-09-27 19:00 | 21.9 | 71.42 | 19.1 | 66.38 | 84 | 982 | 19.9521 | 67.9139 | 58.12 | 32.67 | 0 | 6.42
1998-09-27 20:00 | 21 | 69.8 | 18.9 | 66.02 | 88 | 982 | 19.5838 | 67.2508 | 56.87 | 32.14 | 0 | 4.8
1998-09-27 21:00 | 20.5 | 68.9 | 18.2 | 64.76 | 87 | 982 | 18.9812 | 66.1662 | 54.85 | 31.27 | 0 | 3.9
1998-09-27 22:00 | 20 | 68 | 18.1 | 64.58 | 89 | 982 | 18.7364 | 65.7256 | 54.05 | 30.92 | 0 | 3
1998-09-27 23:00 | 19.3 | 66.74 | 17.6 | 63.68 | 90 | 982 | 18.174 | 64.7131 | 52.23 | 30.14 | 0 | 1.74
36066 | 19 | 66.2 | 17 | 62.6 | 88 | 982 | 17.6536 | 63.7764 | 50.58 | 29.43 | 0 | 1.2
1998-09-28 01:00 | 19.1 | 66.38 | 17.3 | 63.14 | 89 | 982 | 17.8651 | 64.1573 | 51.25 | 29.72 | 0 | 1.38
1998-09-28 02:00 | 19.2 | 66.56 | 17.8 | 64.04 | 92 | 982 | 18.3052 | 64.9494 | 52.66 | 30.33 | 0 | 1.56
1998-09-28 03:00 | 19 | 66.2 | 17.6 | 63.68 | 92 | 982 | 18.1098 | 64.5977 | 52.04 | 30.06 | 0 | 1.2
1998-09-28 04:00 | 19.3 | 66.74 | 17.9 | 64.22 | 92 | 982 | 18.403 | 65.1253 | 52.98 | 30.46 | 0 | 1.74
1998-09-28 05:00 | 19.4 | 66.92 | 18 | 64.4 | 92 | 982 | 18.5007 | 65.3012 | 53.3 | 30.6 | 0 | 1.92
1998-09-28 06:00 | 18.3 | 64.94 | 17.6 | 63.68 | 96 | 982 | 17.8665 | 64.1596 | 51.28 | 29.73 | 0.06 | 0
1998-09-28 07:00 | 18.4 | 65.12 | 18.4 | 65.12 | 100 | 982 | 18.4 | 65.12 | 53 | 30.47 | 0 | 0.12
1998-09-28 08:00 | 19.5 | 67.1 | 19.3 | 66.74 | 99 | 982 | 19.3889 | 66.9001 | 56.26 | 31.87 | 0 | 2.1
1998-09-28 09:00 | 21 | 69.8 | 19.6 | 67.28 | 92 | 982 | 20.0642 | 68.1156 | 58.54 | 32.85 | 0 | 4.8
1998-09-28 10:00 | 22.4 | 72.32 | 19.8 | 67.64 | 85 | 982 | 20.5563 | 69.0013 | 60.23 | 33.58 | 0 | 7.32
1998-09-28 11:00 | 23.1 | 73.58 | 19.6 | 67.28 | 81 | 982 | 20.7027 | 69.2649 | 60.72 | 33.79 | 0 | 8.58
1998-09-28 12:00 | 24.7 | 76.46 | 19.3 | 66.74 | 72 | 982 | 20.9478 | 69.706 | 61.55 | 34.15 | 0 | 11.46
1998-09-28 13:00 | 26.1 | 78.98 | 19.6 | 67.28 | 67 | 982 | 21.471 | 70.6478 | 63.41 | 34.95 | 0 | 13.98
1998-09-28 14:00 | 27.3 | 81.14 | 19.8 | 67.64 | 64 | 982 | 22.0678 | 71.7221 | 65.6 | 35.89 | 0 | 16.14
1998-09-28 15:00 | 28.2 | 82.76 | 19.3 | 66.74 | 59 | 982 | 22.0287 | 71.6516 | 65.42 | 35.81 | 0 | 17.76
1998-09-28 16:00 | 28.4 | 83.12 | 19.7 | 67.46 | 59 | 982 | 22.2016 | 71.963 | 66.07 | 36.09 | 0 | 18.12
1998-09-28 17:00 | 28 | 82.4 | 20.8 | 69.44 | 65 | 982 | 22.8504 | 73.1308 | 68.59 | 37.18 | 0 | 17.4
1998-09-28 18:00 | 26 | 78.8 | 21 | 69.8 | 74 | 982 | 22.4314 | 72.3766 | 67.04 | 36.51 | 0 | 13.8
1998-09-28 19:00 | 24.1 | 75.38 | 20.8 | 69.44 | 82 | 982 | 21.7816 | 71.2069 | 64.65 | 35.48 | 0 | 10.38
1998-09-28 20:00 | 23.6 | 74.48 | 20.3 | 68.54 | 82 | 982 | 21.308 | 70.3544 | 62.9 | 34.73 | 0 | 9.48
1998-09-28 21:00 | 23.2 | 73.76 | 19.4 | 66.92 | 79 | 982 | 20.531 | 68.9558 | 60.11 | 33.53 | 0 | 8.76
1998-09-28 22:00 | 23 | 73.4 | 19 | 66.2 | 78 | 982 | 20.2102 | 68.3784 | 58.98 | 33.04 | 0 | 8.4
1998-09-28 23:00 | 22.1 | 71.78 | 18.9 | 66.02 | 82 | 982 | 19.8877 | 67.7978 | 57.88 | 32.57 | 0 | 6.78
36067 | 21.6 | 70.88 | 18.7 | 65.66 | 84 | 982 | 19.6663 | 67.3993 | 57.14 | 32.25 | 0 | 5.88
1998-09-29 01:00 | 21.1 | 69.98 | 18.9 | 66.02 | 87 | 982 | 19.5585 | 67.2053 | 56.78 | 32.1 | 0 | 4.98
1998-09-29 02:00 | 19.9 | 67.82 | 19 | 66.2 | 95 | 982 | 19.3344 | 66.8019 | 56.06 | 31.79 | 0 | 2.82
1998-09-29 03:00 | 19.7 | 67.46 | 19.1 | 66.38 | 96 | 982 | 19.2507 | 66.6513 | 55.78 | 31.67 | 0 | 2.46
1998-09-29 04:00 | 19.5 | 67.1 | 19.3 | 66.74 | 99 | 982 | 19.3889 | 66.9001 | 56.26 | 31.87 | 0 | 2.1
1998-09-29 05:00 | 19.3 | 66.74 | 19.3 | 66.74 | 100 | 982 | 19.3 | 66.74 | 55.97 | 31.75 | 0 | 1.74
1998-09-29 06:00 | 18.2 | 64.76 | 18.2 | 64.76 | 100 | 982 | 18.2 | 64.76 | 52.35 | 30.19 | 0.24 | 0
1998-09-29 07:00 | 19 | 66.2 | 19 | 66.2 | 100 | 982 | 19 | 66.2 | 54.96 | 31.32 | 0 | 1.2
1998-09-29 08:00 | 20.7 | 69.26 | 20.7 | 69.26 | 100 | 982 | 20.7 | 69.26 | 60.8 | 33.83 | 0 | 4.26
1998-09-29 09:00 | 20.5 | 68.9 | 20.5 | 68.9 | 100 | 982 | 20.5 | 68.9 | 60.09 | 33.52 | 0 | 3.9
1998-09-29 10:00 | 23.3 | 73.94 | 22 | 71.6 | 92 | 982 | 22.3125 | 72.1626 | 66.69 | 36.36 | 0 | 8.94
1998-09-29 11:00 | 27.1 | 80.78 | 23.2 | 73.76 | 79 | 982 | 24.189 | 75.5402 | 74.03 | 39.51 | 0 | 15.78
1998-09-29 12:00 | 29.9 | 85.82 | 22.4 | 72.32 | 64 | 982 | 24.3704 | 75.8666 | 74.67 | 39.79 | 0 | 20.82
1998-09-29 13:00 | 29.7 | 85.46 | 21.5 | 70.7 | 61 | 982 | 23.6766 | 74.6179 | 71.82 | 38.56 | 0 | 20.46
1998-09-29 14:00 | 30.5 | 86.9 | 21.6 | 70.88 | 59 | 982 | 24.0196 | 75.2352 | 73.19 | 39.15 | 0 | 21.9
1998-09-29 15:00 | 30.3 | 86.54 | 21.7 | 71.06 | 60 | 982 | 24.0244 | 75.2439 | 73.21 | 39.16 | 0 | 21.54
1998-09-29 16:00 | 29.2 | 84.56 | 21.9 | 71.42 | 65 | 982 | 23.9179 | 75.0522 | 72.82 | 38.99 | 0 | 19.56
1998-09-29 17:00 | 28 | 82.4 | 22 | 71.6 | 70 | 982 | 23.6515 | 74.5726 | 71.79 | 38.55 | 0 | 17.4
1998-09-29 18:00 | 26 | 78.8 | 21.8 | 71.24 | 78 | 982 | 23.0132 | 73.4237 | 69.31 | 37.49 | 0 | 13.8
1998-09-29 19:00 | 24 | 75.2 | 22 | 71.6 | 89 | 982 | 22.6108 | 72.6994 | 67.82 | 36.84 | 0 | 10.2
1998-09-29 20:00 | 23.3 | 73.94 | 21.9 | 71.42 | 92 | 982 | 22.3125 | 72.1626 | 66.69 | 36.36 | 0 | 8.94
1998-09-29 21:00 | 22.9 | 73.22 | 21.4 | 70.52 | 91 | 982 | 21.7966 | 71.2338 | 64.75 | 35.52 | 0 | 8.22
1998-09-29 22:00 | 22.5 | 72.5 | 21.4 | 70.52 | 94 | 982 | 21.7762 | 71.1971 | 64.69 | 35.5 | 0 | 7.5
1998-09-29 23:00 | 22 | 71.6 | 21 | 69.8 | 94 | 982 | 21.2845 | 70.3121 | 62.88 | 34.72 | 0 | 6.6
36068 | 22 | 71.6 | 20.8 | 69.44 | 93 | 982 | 21.1634 | 70.094 | 62.43 | 34.53 | 0 | 6.6
1998-09-30 01:00 | 22 | 71.6 | 21 | 69.8 | 94 | 982 | 21.2845 | 70.3121 | 62.88 | 34.72 | 0 | 6.6
1998-09-30 02:00 | 22.1 | 71.78 | 21.3 | 70.34 | 95 | 982 | 21.5037 | 70.7067 | 63.68 | 35.07 | 0 | 6.78
1998-09-30 03:00 | 22 | 71.6 | 21 | 69.8 | 94 | 982 | 21.2845 | 70.3121 | 62.88 | 34.72 | 0 | 6.6
1998-09-30 04:00 | 22 | 71.6 | 21 | 69.8 | 94 | 982 | 21.2845 | 70.3121 | 62.88 | 34.72 | 0 | 6.6
1998-09-30 05:00 | 20.7 | 69.26 | 19.9 | 67.82 | 95 | 982 | 20.1232 | 68.2217 | 58.76 | 32.95 | 0 | 4.26
1998-09-30 06:00 | 19.5 | 67.1 | 18.9 | 66.02 | 96 | 982 | 19.053 | 66.2953 | 55.13 | 31.39 | 0 | 2.1
1998-09-30 07:00 | 19.7 | 67.46 | 19.3 | 66.74 | 98 | 982 | 19.4763 | 67.0573 | 56.55 | 32 | 0 | 2.46
1998-09-30 08:00 | 20.6 | 69.08 | 19.3 | 66.74 | 92 | 982 | 19.6733 | 67.4119 | 57.2 | 32.28 | 0 | 4.08
1998-09-30 09:00 | 22 | 71.6 | 19 | 66.2 | 83 | 982 | 19.9205 | 67.857 | 58 | 32.62 | 0 | 6.6
1998-09-30 10:00 | 23.2 | 73.76 | 19.6 | 67.28 | 80 | 982 | 20.6644 | 69.1959 | 60.58 | 33.73 | 0 | 8.76
1998-09-30 11:00 | 23.8 | 74.84 | 19.6 | 67.28 | 77 | 982 | 20.8205 | 69.4769 | 61.12 | 33.96 | 0 | 9.84
1998-09-30 12:00 | 23.8 | 74.84 | 19.4 | 66.92 | 76 | 982 | 20.683 | 69.2295 | 60.63 | 33.75 | 0 | 9.84
1998-09-30 13:00 | 23.5 | 74.3 | 19.8 | 67.64 | 80 | 982 | 20.9465 | 69.7038 | 61.59 | 34.16 | 0 | 9.3
1998-09-30 14:00 | 23 | 73.4 | 20 | 68 | 83 | 982 | 20.8705 | 69.567 | 61.33 | 34.05 | 0 | 8.4
1998-09-30 15:00 | 23.8 | 74.84 | 18.7 | 65.66 | 73 | 982 | 20.2663 | 68.4793 | 59.15 | 33.11 | 0 | 9.84
1998-09-30 16:00 | 24 | 75.2 | 18.1 | 64.58 | 70 | 982 | 20.0241 | 68.0433 | 58.29 | 32.75 | 0 | 10.2
1998-09-30 17:00 | 24 | 75.2 | 18 | 64.4 | 69 | 982 | 19.8807 | 67.7852 | 57.79 | 32.53 | 0 | 10.2
1998-09-30 18:00 | 22.5 | 72.5 | 17.8 | 64.04 | 75 | 982 | 19.3445 | 66.82 | 56.01 | 31.76 | 0 | 7.5
1998-09-30 19:00 | 21 | 69.8 | 18 | 64.4 | 83 | 982 | 18.9708 | 66.1475 | 54.8 | 31.25 | 0 | 4.8
1998-09-30 20:00 | 19.2 | 66.56 | 16.7 | 62.06 | 85 | 982 | 17.4974 | 63.4953 | 50.08 | 29.22 | 0 | 1.56
1998-09-30 21:00 | 17.8 | 64.04 | 15.2 | 59.36 | 85 | 982 | 16.1598 | 61.0877 | 46.01 | 27.47 | 0.96 | 0
1998-09-30 22:00 | 16.6 | 61.88 | 14 | 57.2 | 84 | 982 | 14.9046 | 58.8282 | 42.39 | 25.91 | 3.12 | 0
1998-09-30 23:00 | 15.5 | 59.9 | 12.9 | 55.22 | 75 | 982 | 12.89 | 55.202 | 36.9 | 23.55 | 5.1 | 0
36069 | 14.3 | 57.74 | 11.7 | 53.06 | 74 | 982 | 11.6788 | 53.0219 | 33.81 | 22.22 | 7.26 | 0
1997-10-01 01:00 | 13.2 | 55.76 | 10.5 | 50.9 | 91 | 982 | 12.3486 | 54.2275 | 35.54 | 22.96 | 9.24 | 0
1997-10-01 02:00 | 12 | 53.6 | 9.3 | 48.74 | 88 | 982 | 10.9019 | 51.6234 | 31.92 | 21.41 | 11.4 | 0
1997-10-01 03:00 | 10.9 | 51.62 | 8.2 | 46.76 | 86 | 982 | 9.6608 | 49.3894 | 28.97 | 20.14 | 13.38 | 0
1997-10-01 04:00 | 9.7 | 49.46 | 7 | 44.6 | 83 | 982 | 8.2498 | 46.8497 | 25.76 | 18.76 | 15.54 | 0
1997-10-01 05:00 | 9.1 | 48.38 | 7 | 44.6 | 87 | 982 | 8.0204 | 46.4367 | 25.26 | 18.55 | 16.62 | 0
1997-10-01 06:00 | 8.6 | 47.48 | 7 | 44.6 | 90 | 982 | 7.7875 | 46.0175 | 24.75 | 18.33 | 17.52 | 0
1997-10-01 07:00 | 9 | 48.2 | 7 | 44.6 | 87 | 982 | 7.9242 | 46.2636 | 25.05 | 18.46 | 16.8 | 0
1997-10-01 08:00 | 11.2 | 52.16 | 8.2 | 46.76 | 82 | 982 | 9.5807 | 49.2453 | 28.78 | 20.06 | 12.84 | 0
1997-10-01 09:00 | 15.4 | 59.72 | 10.4 | 50.72 | 72 | 982 | 12.469 | 54.4441 | 35.8 | 23.08 | 5.28 | 0
1997-10-01 10:00 | 18.6 | 65.48 | 9.6 | 49.28 | 56 | 982 | 13.3637 | 56.0546 | 38.09 | 24.06 | 0 | 0.48
1997-10-01 11:00 | 20.8 | 69.44 | 9.8 | 49.64 | 49 | 982 | 14.2284 | 57.6111 | 40.39 | 25.05 | 0 | 4.44
1997-10-01 12:00 | 22 | 71.6 | 9 | 48.2 | 43 | 982 | 14.2853 | 57.7135 | 40.51 | 25.1 | 0 | 6.6
1997-10-01 13:00 | 23.2 | 73.76 | 10.2 | 50.36 | 44 | 982 | 15.3908 | 59.7035 | 43.61 | 26.43 | 0 | 8.76
1997-10-01 14:00 | 23.4 | 74.12 | 10.4 | 50.72 | 44 | 982 | 15.5491 | 59.9884 | 44.06 | 26.63 | 0 | 9.12
1997-10-01 15:00 | 23.6 | 74.48 | 12.6 | 54.68 | 50 | 982 | 16.6722 | 62.0099 | 47.39 | 28.06 | 0 | 9.48
1997-10-01 16:00 | 23.8 | 74.84 | 11.8 | 53.24 | 47 | 982 | 16.3553 | 61.4396 | 46.43 | 27.65 | 0 | 9.84
1997-10-01 17:00 | 22 | 71.6 | 12 | 53.6 | 53 | 982 | 15.8061 | 60.451 | 44.85 | 26.97 | 0 | 6.6
1997-10-01 18:00 | 21.2 | 70.16 | 12.2 | 53.96 | 56 | 982 | 15.5681 | 60.0227 | 44.18 | 26.68 | 0 | 5.16
1997-10-01 19:00 | 18.4 | 65.12 | 11.4 | 52.52 | 64 | 982 | 14.2158 | 57.5884 | 40.41 | 25.06 | 0 | 0.12
1997-10-01 20:00 | 17.6 | 63.68 | 10.6 | 51.08 | 64 | 982 | 13.5111 | 56.32 | 38.51 | 24.24 | 1.32 | 0
1997-10-01 21:00 | 15.8 | 60.44 | 10.8 | 51.44 | 72 | 982 | 12.8333 | 55.1 | 36.74 | 23.48 | 4.56 | 0
1997-10-01 22:00 | 15 | 59 | 11 | 51.8 | 77 | 982 | 12.6436 | 54.7586 | 36.27 | 23.28 | 6 | 0
1997-10-01 23:00 | 13.9 | 57.02 | 10.4 | 50.72 | 79 | 982 | 11.8277 | 53.2899 | 34.19 | 22.39 | 7.98 | 0
35705 | 13 | 55.4 | 10 | 50 | 82 | 982 | 11.2823 | 52.3082 | 32.84 | 21.81 | 9.6 | 0
1997-10-02 01:00 | 13 | 55.4 | 10 | 50 | 82 | 982 | 11.2823 | 52.3082 | 32.84 | 21.81 | 9.6 | 0
1997-10-02 02:00 | 13 | 55.4 | 10 | 50 | 82 | 982 | 11.2823 | 52.3082 | 32.84 | 21.81 | 9.6 | 0
1997-10-02 03:00 | 13.8 | 56.84 | 10.8 | 51.44 | 82 | 982 | 12.0385 | 53.6693 | 34.73 | 22.62 | 8.16 | 0
1997-10-02 04:00 | 14.5 | 58.1 | 10.5 | 50.9 | 77 | 982 | 12.1794 | 53.923 | 35.08 | 22.77 | 6.9 | 0
1997-10-02 05:00 | 15.3 | 59.54 | 10.3 | 50.54 | 72 | 982 | 12.3779 | 54.2802 | 35.57 | 22.98 | 5.46 | 0
1997-10-02 06:00 | 16 | 60.8 | 11 | 51.8 | 72 | 982 | 13.0155 | 55.4279 | 37.22 | 23.69 | 4.2 | 0
1997-10-02 07:00 | 17.8 | 64.04 | 10.8 | 51.44 | 64 | 982 | 13.6873 | 56.6371 | 38.98 | 24.44 | 0.96 | 0
1997-10-02 08:00 | 19.5 | 67.1 | 11.5 | 52.7 | 60 | 982 | 14.6607 | 58.3893 | 41.62 | 25.58 | 0 | 2.1
1997-10-02 09:00 | 21.3 | 70.34 | 11.3 | 52.34 | 53 | 982 | 15.2218 | 59.3993 | 43.17 | 26.25 | 0 | 5.34
1997-10-02 10:00 | 24 | 75.2 | 12 | 53.6 | 47 | 982 | 16.5167 | 61.73 | 46.91 | 27.85 | 0 | 10.2
1997-10-02 11:00 | 26 | 78.8 | 12.3 | 54.14 | 43 | 982 | 17.4306 | 63.375 | 49.66 | 29.04 | 0 | 13.8
1997-10-02 12:00 | 27 | 80.6 | 12.7 | 54.86 | 41 | 982 | 17.8496 | 64.1292 | 50.95 | 29.59 | 0 | 15.6
1997-10-02 13:00 | 27 | 80.6 | 13 | 55.4 | 42 | 982 | 18.0341 | 64.4614 | 51.54 | 29.84 | 0 | 15.6
1997-10-02 14:00 | 27 | 80.6 | 13.3 | 55.94 | 43 | 982 | 18.2174 | 64.7913 | 52.13 | 30.1 | 0 | 15.6
1997-10-02 15:00 | 28 | 82.4 | 13.7 | 56.66 | 41 | 982 | 18.6259 | 65.5266 | 53.43 | 30.66 | 0 | 17.4
1997-10-02 16:00 | 27 | 80.6 | 14 | 57.2 | 45 | 982 | 18.5803 | 65.4445 | 53.31 | 30.61 | 0 | 15.6
1997-10-02 17:00 | 26 | 78.8 | 14.3 | 57.74 | 48 | 982 | 18.3029 | 64.9453 | 52.44 | 30.23 | 0 | 13.8
1997-10-02 18:00 | 24 | 75.2 | 13.7 | 56.66 | 53 | 982 | 17.4763 | 63.4573 | 49.86 | 29.12 | 0 | 10.2
1997-10-02 19:00 | 23 | 73.4 | 14 | 57.2 | 57 | 982 | 17.2446 | 63.0403 | 49.17 | 28.83 | 0 | 8.4
1997-10-02 20:00 | 21.7 | 71.06 | 13.5 | 56.3 | 60 | 982 | 16.5636 | 61.8145 | 47.12 | 27.94 | 0 | 6.06
1997-10-02 21:00 | 20.6 | 69.08 | 13.1 | 55.58 | 62 | 982 | 15.8843 | 60.5917 | 45.12 | 27.08 | 0 | 4.08
1997-10-02 22:00 | 19.8 | 67.64 | 12.9 | 55.22 | 64 | 982 | 15.449 | 59.8082 | 43.87 | 26.55 | 0 | 2.64
1997-10-02 23:00 | 18.8 | 65.84 | 12.3 | 54.14 | 66 | 982 | 14.821 | 58.6777 | 42.09 | 25.78 | 0 | 0.84
35706 | 18 | 64.4 | 12 | 53.6 | 68 | 982 | 14.3546 | 57.8382 | 40.81 | 25.23 | 0.6 | 0
1997-10-03 01:00 | 18.1 | 64.58 | 12.3 | 54.14 | 69 | 982 | 14.566 | 58.2189 | 41.39 | 25.48 | 0.42 | 0
1997-10-03 02:00 | 18.1 | 64.58 | 12.5 | 54.5 | 70 | 982 | 14.6873 | 58.4372 | 41.73 | 25.63 | 0.42 | 0
1997-10-03 03:00 | 17.2 | 62.96 | 12.8 | 55.04 | 75 | 982 | 14.4566 | 58.0219 | 41.11 | 25.36 | 2.04 | 0
1997-10-03 04:00 | 17.2 | 62.96 | 12.1 | 53.78 | 72 | 982 | 14.1085 | 57.3953 | 40.14 | 24.94 | 2.04 | 0
1997-10-03 05:00 | 16.3 | 61.34 | 12.4 | 54.32 | 78 | 982 | 13.9617 | 57.131 | 39.76 | 24.78 | 3.66 | 0
1997-10-03 06:00 | 17.3 | 63.14 | 12.6 | 54.68 | 74 | 982 | 14.4329 | 57.9792 | 41.04 | 25.33 | 1.86 | 0
1997-10-03 07:00 | 17 | 62.6 | 13 | 55.4 | 77 | 982 | 14.5006 | 58.1011 | 41.24 | 25.41 | 2.4 | 0
1997-10-03 08:00 | 18.1 | 64.58 | 13.7 | 56.66 | 75 | 982 | 15.2861 | 59.515 | 43.44 | 26.36 | 0.42 | 0
1997-10-03 09:00 | 19.9 | 67.82 | 14.3 | 57.74 | 70 | 982 | 16.3143 | 61.3657 | 46.42 | 27.64 | 0 | 2.82
1997-10-03 10:00 | 22.1 | 71.78 | 15.4 | 59.72 | 66 | 982 | 17.7549 | 63.9588 | 50.8 | 29.53 | 0 | 6.78
1997-10-03 11:00 | 23.7 | 74.66 | 16.2 | 61.16 | 63 | 982 | 18.7404 | 65.7328 | 53.95 | 30.88 | 0 | 9.66
1997-10-03 12:00 | 24.6 | 76.28 | 16.9 | 62.42 | 62 | 982 | 19.3798 | 66.8837 | 56.06 | 31.79 | 0 | 11.28
1997-10-03 13:00 | 24.8 | 76.64 | 17.1 | 62.78 | 62 | 982 | 19.5548 | 67.1986 | 56.65 | 32.04 | 0 | 11.64
1997-10-03 14:00 | 25.1 | 77.18 | 17.3 | 63.14 | 62 | 982 | 19.8173 | 67.6711 | 57.54 | 32.42 | 0 | 12.18
1997-10-03 15:00 | 25.3 | 77.54 | 17.6 | 63.68 | 62 | 982 | 19.9923 | 67.9862 | 58.14 | 32.68 | 0 | 12.54
1997-10-03 16:00 | 25.6 | 78.08 | 17.8 | 64.04 | 62 | 982 | 20.2549 | 68.4589 | 59.04 | 33.07 | 0 | 13.08
1997-10-03 17:00 | 25.8 | 78.44 | 18 | 64.4 | 62 | 982 | 20.43 | 68.774 | 59.65 | 33.33 | 0 | 13.44
1997-10-03 18:00 | 24 | 75.2 | 17.2 | 62.96 | 66 | 982 | 19.4459 | 67.0026 | 56.3 | 31.89 | 0 | 10.2
1997-10-03 19:00 | 22.3 | 72.14 | 13.4 | 56.12 | 57 | 982 | 16.6477 | 61.9658 | 47.36 | 28.05 | 0 | 7.14
1997-10-03 20:00 | 22.5 | 72.5 | 11.6 | 52.88 | 50 | 982 | 15.769 | 60.3842 | 44.73 | 26.92 | 0 | 7.5
1997-10-03 21:00 | 21.8 | 71.24 | 16.8 | 62.24 | 73 | 982 | 18.434 | 65.1813 | 53 | 30.47 | 0 | 6.24
1997-10-03 22:00 | 22 | 71.6 | 17 | 62.6 | 73 | 982 | 18.6172 | 65.5109 | 53.59 | 30.73 | 0 | 6.6
1997-10-03 23:00 | 20.8 | 69.44 | 16.1 | 60.98 | 74 | 982 | 17.6474 | 63.7654 | 50.5 | 29.4 | 0 | 4.44
35707 | 19.8 | 67.64 | 15.5 | 59.9 | 76 | 982 | 16.9776 | 62.5597 | 48.44 | 28.51 | 0 | 2.64
1997-10-04 01:00 | 19 | 66.2 | 15 | 59 | 78 | 982 | 16.4784 | 61.6611 | 46.94 | 27.87 | 0 | 1.2
1997-10-04 02:00 | 19 | 66.2 | 14 | 57.2 | 73 | 982 | 15.8714 | 60.5685 | 45.13 | 27.09 | 0 | 1.2
1997-10-04 03:00 | 18 | 64.4 | 14 | 57.2 | 77 | 982 | 15.4292 | 59.7726 | 43.86 | 26.54 | 0.6 | 0
1997-10-04 04:00 | 17 | 62.6 | 13 | 55.4 | 77 | 982 | 14.5006 | 58.1011 | 41.24 | 25.41 | 2.4 | 0
1997-10-04 05:00 | 17.1 | 62.78 | 13 | 55.4 | 77 | 982 | 14.5934 | 58.2682 | 41.5 | 25.53 | 2.22 | 0
1997-10-04 06:00 | 17.3 | 63.14 | 13.3 | 55.94 | 77 | 982 | 14.7792 | 58.6025 | 42.01 | 25.75 | 1.86 | 0
1997-10-04 07:00 | 18 | 64.4 | 14 | 57.2 | 77 | 982 | 15.4292 | 59.7726 | 43.86 | 26.54 | 0.6 | 0
1997-10-04 08:00 | 20.7 | 69.26 | 14.6 | 58.28 | 68 | 982 | 16.775 | 62.195 | 47.79 | 28.23 | 0 | 4.26
1997-10-04 09:00 | 24 | 75.2 | 15 | 59 | 57 | 982 | 18.0977 | 64.5759 | 51.84 | 29.97 | 0 | 10.2
1997-10-04 10:00 | 26.8 | 80.24 | 12.1 | 53.78 | 40 | 982 | 17.5097 | 63.5174 | 49.88 | 29.13 | 0 | 15.24
1997-10-04 11:00 | 28.6 | 83.48 | 9.9 | 49.82 | 31 | 982 | 17.0777 | 62.7398 | 48.49 | 28.53 | 0 | 18.48
1997-10-04 12:00 | 29.7 | 85.46 | 9.8 | 49.64 | 29 | 982 | 17.429 | 63.3722 | 49.54 | 28.99 | 0 | 20.46
1997-10-04 13:00 | 30 | 86 | 9.2 | 48.56 | 27 | 982 | 17.192 | 62.9456 | 48.8 | 28.67 | 0 | 21
1997-10-04 14:00 | 30.8 | 87.44 | 7.7 | 45.86 | 24 | 982 | 17.0391 | 62.6703 | 48.3 | 28.45 | 0 | 22.44
1997-10-04 15:00 | 31.3 | 88.34 | 6.7 | 44.06 | 21 | 982 | 16.6377 | 61.9479 | 47.07 | 27.92 | 0 | 23.34
1997-10-04 16:00 | 29.9 | 85.82 | 6.9 | 44.42 | 24 | 982 | 16.4397 | 61.5915 | 46.51 | 27.68 | 0 | 20.82
1997-10-04 17:00 | 29.1 | 84.38 | 8.7 | 47.66 | 28 | 982 | 16.7908 | 62.2235 | 47.6 | 28.15 | 0 | 19.38
1997-10-04 18:00 | 25.4 | 77.72 | 11.2 | 52.16 | 41 | 982 | 16.6082 | 61.8947 | 47.15 | 27.96 | 0 | 12.72
1997-10-04 19:00 | 24.3 | 75.74 | 11.2 | 52.16 | 44 | 982 | 16.2614 | 61.2705 | 46.14 | 27.52 | 0 | 10.74
1997-10-04 20:00 | 23.5 | 74.3 | 11.9 | 53.42 | 48 | 982 | 16.2732 | 61.2917 | 46.19 | 27.55 | 0 | 9.3
1997-10-04 21:00 | 22.4 | 72.32 | 13 | 55.4 | 55 | 982 | 16.4381 | 61.5886 | 46.72 | 27.77 | 0 | 7.32
1997-10-04 22:00 | 22 | 71.6 | 13.4 | 56.12 | 58 | 982 | 16.5364 | 61.7655 | 47.03 | 27.9 | 0 | 6.6
1997-10-04 23:00 | 21.2 | 70.16 | 13.6 | 56.48 | 62 | 982 | 16.4082 | 61.5348 | 46.66 | 27.75 | 0 | 5.16
35708 | 19 | 66.2 | 13 | 55.4 | 68 | 982 | 15.2508 | 59.4515 | 43.32 | 26.31 | 0 | 1.2
1997-10-05 01:00 | 18 | 64.4 | 12 | 53.6 | 68 | 982 | 14.3546 | 57.8382 | 40.81 | 25.23 | 0.6 | 0
1997-10-05 02:00 | 16.8 | 62.24 | 10.8 | 51.44 | 68 | 982 | 13.2792 | 55.9025 | 37.9 | 23.98 | 2.76 | 0
1997-10-05 03:00 | 16.6 | 61.88 | 10.8 | 51.44 | 69 | 982 | 13.2162 | 55.7891 | 37.74 | 23.91 | 3.12 | 0
1997-10-05 04:00 | 16.6 | 61.88 | 10.8 | 51.44 | 69 | 982 | 13.2162 | 55.7891 | 37.74 | 23.91 | 3.12 | 0
1997-10-05 05:00 | 17.7 | 63.86 | 11.4 | 52.52 | 67 | 982 | 13.9649 | 57.1368 | 39.74 | 24.77 | 1.14 | 0
1997-10-05 06:00 | 18 | 64.4 | 11.9 | 53.42 | 67 | 982 | 14.2326 | 57.6187 | 40.47 | 25.08 | 0.6 | 0
1997-10-05 07:00 | 18.6 | 65.48 | 11.9 | 53.42 | 65 | 982 | 14.5179 | 58.1321 | 41.25 | 25.42 | 0 | 0.48
1997-10-05 08:00 | 20.1 | 68.18 | 13.5 | 56.3 | 66 | 982 | 15.9764 | 60.7575 | 45.4 | 27.21 | 0 | 3.18
1997-10-05 09:00 | 23.9 | 75.02 | 13 | 55.4 | 50 | 982 | 16.9185 | 62.4534 | 48.14 | 28.38 | 0 | 10.02
1997-10-05 10:00 | 26 | 78.8 | 13 | 55.4 | 45 | 982 | 17.7829 | 64.0092 | 50.77 | 29.51 | 0 | 13.8
1997-10-05 11:00 | 27.2 | 80.96 | 12.9 | 55.22 | 41 | 982 | 18.0048 | 64.4087 | 51.44 | 29.8 | 0 | 15.96
1997-10-05 12:00 | 27.8 | 82.04 | 12.9 | 55.22 | 40 | 982 | 18.2803 | 64.9046 | 52.31 | 30.17 | 0 | 17.04
1997-10-05 13:00 | 28 | 82.4 | 12.8 | 55.04 | 39 | 982 | 18.2417 | 64.8351 | 52.18 | 30.12 | 0 | 17.4
1997-10-05 14:00 | 28.1 | 82.58 | 12.7 | 54.86 | 39 | 982 | 18.3183 | 64.9729 | 52.42 | 30.22 | 0 | 17.58
1997-10-05 15:00 | 28 | 82.4 | 13 | 55.4 | 40 | 982 | 18.4345 | 65.1821 | 52.8 | 30.39 | 0 | 17.4
1997-10-05 16:00 | 28.2 | 82.76 | 13.6 | 56.48 | 41 | 982 | 18.7812 | 65.8062 | 53.93 | 30.87 | 0 | 17.76
1997-10-05 17:00 | 28.4 | 83.12 | 13.1 | 55.58 | 39 | 982 | 18.5479 | 65.3861 | 53.16 | 30.54 | 0 | 18.12
1997-10-05 18:00 | 28.7 | 83.66 | 13.7 | 56.66 | 40 | 982 | 18.9743 | 66.1537 | 54.56 | 31.14 | 0 | 18.66
1997-10-05 19:00 | 27.9 | 82.22 | 14.2 | 57.56 | 43 | 982 | 18.9259 | 66.0667 | 54.42 | 31.08 | 0 | 17.22
1997-10-05 20:00 | 26.1 | 78.98 | 12.8 | 55.04 | 44 | 982 | 17.6865 | 63.8357 | 50.46 | 29.38 | 0 | 13.98
1997-10-05 21:00 | 25.3 | 77.54 | 11.3 | 52.34 | 42 | 982 | 16.7058 | 62.0705 | 47.45 | 28.08 | 0 | 12.54
1997-10-05 22:00 | 24.6 | 76.28 | 11.9 | 53.42 | 45 | 982 | 16.6672 | 62.0009 | 47.35 | 28.04 | 0 | 11.28
1997-10-05 23:00 | 24.8 | 76.64 | 11.4 | 52.52 | 43 | 982 | 16.4868 | 61.6762 | 46.8 | 27.81 | 0 | 11.64
35709 | 25 | 77 | 11 | 51.8 | 41 | 982 | 16.2979 | 61.3362 | 46.22 | 27.56 | 0 | 12
1997-10-06 01:00 | 23.2 | 73.76 | 10.6 | 51.08 | 45 | 982 | 15.5519 | 59.9935 | 44.08 | 26.63 | 0 | 8.76
1997-10-06 02:00 | 22.4 | 72.32 | 11.1 | 51.98 | 49 | 982 | 15.5342 | 59.9615 | 44.05 | 26.62 | 0 | 7.32
1997-10-06 03:00 | 23.7 | 74.66 | 11.7 | 53.06 | 47 | 982 | 16.2747 | 61.2944 | 46.19 | 27.54 | 0 | 9.66
1997-10-06 04:00 | 22.9 | 73.22 | 11.2 | 52.16 | 48 | 982 | 15.7863 | 60.4153 | 44.77 | 26.93 | 0 | 8.22
1997-10-06 05:00 | 23.1 | 73.58 | 10.8 | 51.44 | 46 | 982 | 15.632 | 60.1375 | 44.31 | 26.74 | 0 | 8.58
1997-10-06 06:00 | 21.3 | 70.34 | 10.3 | 50.54 | 49 | 982 | 14.6364 | 58.3456 | 41.51 | 25.53 | 0 | 5.34
1997-10-06 07:00 | 21.6 | 70.88 | 9.9 | 49.82 | 47 | 982 | 14.581 | 58.2458 | 41.35 | 25.46 | 0 | 5.88
1997-10-06 08:00 | 20.8 | 69.44 | 9.4 | 48.92 | 48 | 982 | 14.0825 | 57.3485 | 39.98 | 24.88 | 0 | 4.44
1997-10-06 09:00 | 22 | 71.6 | 8 | 46.4 | 41 | 982 | 13.9709 | 57.1477 | 39.65 | 24.73 | 0 | 6.6
1997-10-06 10:00 | 23.2 | 73.76 | 8.6 | 47.48 | 39 | 982 | 14.571 | 58.2278 | 41.28 | 25.43 | 0 | 8.76
1997-10-06 11:00 | 24.4 | 75.92 | 8.1 | 46.58 | 35 | 982 | 14.7877 | 58.6178 | 41.86 | 25.68 | 0 | 10.92
1997-10-06 12:00 | 25.7 | 78.26 | 9.7 | 49.46 | 36 | 982 | 15.9361 | 60.685 | 45.13 | 27.09 | 0 | 13.26
1997-10-06 13:00 | 26.9 | 80.42 | 10.2 | 50.36 | 35 | 982 | 16.6411 | 61.954 | 47.2 | 27.98 | 0 | 15.42
1997-10-06 14:00 | 27.1 | 80.78 | 10.8 | 51.44 | 36 | 982 | 16.9823 | 62.5682 | 48.24 | 28.42 | 0 | 15.78
1997-10-06 15:00 | 26.3 | 79.34 | 11.3 | 52.34 | 39 | 982 | 16.9413 | 62.4944 | 48.14 | 28.38 | 0 | 14.34
1997-10-06 16:00 | 25.6 | 78.08 | 10.9 | 51.62 | 40 | 982 | 16.5853 | 61.8535 | 47.07 | 27.92 | 0 | 13.08
1997-10-06 17:00 | 24.8 | 76.64 | 11.4 | 52.52 | 43 | 982 | 16.4868 | 61.6762 | 46.8 | 27.81 | 0 | 11.64
1997-10-06 18:00 | 25 | 77 | 11 | 51.8 | 41 | 982 | 16.2979 | 61.3362 | 46.22 | 27.56 | 0 | 12
1997-10-06 19:00 | 25.2 | 77.36 | 11.6 | 52.88 | 43 | 982 | 16.8013 | 62.2424 | 47.74 | 28.21 | 0 | 12.36
1997-10-06 20:00 | 24.4 | 75.92 | 13.1 | 55.58 | 49 | 982 | 17.1669 | 62.9004 | 48.89 | 28.7 | 0 | 10.92
1997-10-06 21:00 | 24.7 | 76.46 | 12.7 | 54.86 | 47 | 982 | 17.0814 | 62.7465 | 48.61 | 28.59 | 0 | 11.46
1997-10-06 22:00 | 22.9 | 73.22 | 14.2 | 57.56 | 58 | 982 | 17.3077 | 63.1539 | 49.37 | 28.91 | 0 | 8.22
1997-10-06 23:00 | 23.1 | 73.58 | 14.8 | 58.64 | 60 | 982 | 17.7753 | 63.9955 | 50.84 | 29.54 | 0 | 8.58
35710 | 23.3 | 73.94 | 15.3 | 59.54 | 61 | 982 | 18.0961 | 64.573 | 51.86 | 29.98 | 0 | 8.94
1997-10-07 01:00 | 22.6 | 72.68 | 14.9 | 58.82 | 62 | 982 | 17.6312 | 63.7362 | 50.39 | 29.35 | 0 | 7.68
1997-10-07 02:00 | 21.8 | 71.24 | 16.4 | 61.52 | 71 | 982 | 18.1671 | 64.7008 | 52.13 | 30.1 | 0 | 6.24
1997-10-07 03:00 | 21 | 69.8 | 16 | 60.8 | 73 | 982 | 17.7016 | 63.8629 | 50.67 | 29.47 | 0 | 4.8
1997-10-07 04:00 | 20.2 | 68.36 | 16.6 | 61.88 | 80 | 982 | 17.8446 | 64.1203 | 51.15 | 29.68 | 0 | 3.36
1997-10-07 05:00 | 20.3 | 68.54 | 16.6 | 61.88 | 79 | 982 | 17.8149 | 64.0668 | 51.05 | 29.63 | 0 | 3.54
1997-10-07 06:00 | 20.5 | 68.9 | 16.9 | 62.42 | 80 | 982 | 18.1265 | 64.6276 | 52.04 | 30.06 | 0 | 3.9
1997-10-07 07:00 | 21.2 | 70.16 | 17.6 | 63.68 | 80 | 982 | 18.7842 | 65.8116 | 54.17 | 30.98 | 0 | 5.16
1997-10-07 08:00 | 23.1 | 73.58 | 18.8 | 65.84 | 77 | 982 | 20.1692 | 68.3046 | 58.83 | 32.98 | 0 | 8.58
1997-10-07 09:00 | 25.3 | 77.54 | 16.3 | 61.34 | 57 | 982 | 19.2075 | 66.5735 | 55.45 | 31.53 | 0 | 12.54
1997-10-07 10:00 | 27.6 | 81.68 | 14.9 | 58.82 | 46 | 982 | 19.2417 | 66.6351 | 55.49 | 31.54 | 0 | 16.68
1997-10-07 11:00 | 28.8 | 83.84 | 16.4 | 61.52 | 47 | 982 | 20.3937 | 68.7086 | 59.42 | 33.23 | 0 | 18.84
1997-10-07 12:00 | 29 | 84.2 | 17 | 62.6 | 48 | 982 | 20.7429 | 69.3371 | 60.65 | 33.76 | 0 | 19.2
1997-10-07 13:00 | 29.6 | 85.28 | 17.7 | 63.86 | 49 | 982 | 21.4206 | 70.5572 | 63.09 | 34.81 | 0 | 20.28
1997-10-07 14:00 | 29 | 84.2 | 17.1 | 62.78 | 49 | 982 | 20.9289 | 69.672 | 61.32 | 34.05 | 0 | 19.2
1997-10-07 15:00 | 29.1 | 84.38 | 17.8 | 64.04 | 51 | 982 | 21.38 | 70.4841 | 62.96 | 34.76 | 0 | 19.38
1997-10-07 16:00 | 26.9 | 80.42 | 17.3 | 63.14 | 56 | 982 | 20.4079 | 68.7342 | 59.54 | 33.28 | 0 | 15.42
1997-10-07 17:00 | 25.9 | 78.62 | 17.4 | 63.32 | 59 | 982 | 20.0419 | 68.0754 | 58.29 | 32.75 | 0 | 13.62
1997-10-07 18:00 | 23 | 73.4 | 16.9 | 62.42 | 69 | 982 | 18.979 | 66.1621 | 54.76 | 31.23 | 0 | 8.4
1997-10-07 19:00 | 22 | 71.6 | 17 | 62.6 | 73 | 982 | 18.6172 | 65.5109 | 53.59 | 30.73 | 0 | 6.6
1997-10-07 20:00 | 20 | 68 | 16.4 | 61.52 | 80 | 982 | 17.6567 | 63.7821 | 50.56 | 29.42 | 0 | 3
1997-10-07 21:00 | 19.6 | 67.28 | 16.3 | 61.34 | 81 | 982 | 17.4018 | 63.3232 | 49.76 | 29.08 | 0 | 2.28
1997-10-07 22:00 | 19.8 | 67.64 | 16.1 | 60.98 | 79 | 982 | 17.3469 | 63.2244 | 49.59 | 29 | 0 | 2.64
1997-10-07 23:00 | 19.5 | 67.1 | 16.5 | 61.7 | 83 | 982 | 17.5468 | 63.5843 | 50.22 | 29.28 | 0 | 2.1
35711 | 19.1 | 66.38 | 15.9 | 60.62 | 82 | 982 | 17.0491 | 62.6884 | 48.68 | 28.61 | 0 | 1.38
1997-10-08 01:00 | 18.8 | 65.84 | 15.8 | 60.44 | 83 | 982 | 16.8825 | 62.3884 | 48.18 | 28.4 | 0 | 0.84
1997-10-08 02:00 | 18.4 | 65.12 | 15.7 | 60.26 | 84 | 982 | 16.6182 | 61.9127 | 47.38 | 28.06 | 0 | 0.12
1997-10-08 03:00 | 18.6 | 65.48 | 15.5 | 59.9 | 82 | 982 | 16.5762 | 61.8372 | 47.25 | 28 | 0 | 0.48
1997-10-08 04:00 | 18.8 | 65.84 | 15.4 | 59.72 | 81 | 982 | 16.6478 | 61.966 | 47.46 | 28.09 | 0 | 0.84
1997-10-08 05:00 | 19.6 | 67.28 | 14.7 | 58.46 | 73 | 982 | 16.4203 | 61.5566 | 46.75 | 27.78 | 0 | 2.28
1997-10-08 06:00 | 19.8 | 67.64 | 14.6 | 58.28 | 72 | 982 | 16.4774 | 61.6594 | 46.91 | 27.85 | 0 | 2.64
1997-10-08 07:00 | 21.1 | 69.98 | 15 | 59 | 68 | 982 | 17.1337 | 62.8407 | 48.88 | 28.7 | 0 | 4.98
1997-10-08 08:00 | 21.8 | 71.24 | 14.9 | 58.82 | 65 | 982 | 17.3501 | 63.2302 | 49.54 | 28.98 | 0 | 6.24
1997-10-08 09:00 | 22 | 71.6 | 17 | 62.6 | 73 | 982 | 18.6172 | 65.5109 | 53.59 | 30.73 | 0 | 6.6
1997-10-08 10:00 | 21.1 | 69.98 | 16.8 | 62.24 | 76 | 982 | 18.1813 | 64.7263 | 52.2 | 30.13 | 0 | 4.98
1997-10-08 11:00 | 21.3 | 70.34 | 18.3 | 64.94 | 83 | 982 | 19.2557 | 66.6603 | 55.75 | 31.65 | 0 | 5.34
1997-10-08 12:00 | 21.5 | 70.7 | 18.1 | 64.58 | 81 | 982 | 19.1932 | 66.5478 | 55.53 | 31.56 | 0 | 5.7
1997-10-08 13:00 | 22.3 | 72.14 | 17.8 | 64.04 | 76 | 982 | 19.2928 | 66.727 | 55.84 | 31.69 | 0 | 7.14
1997-10-08 14:00 | 22.5 | 72.5 | 18.1 | 64.58 | 76 | 982 | 19.4781 | 67.0606 | 56.46 | 31.96 | 0 | 7.5
1997-10-08 15:00 | 22.2 | 71.96 | 17.9 | 64.22 | 77 | 982 | 19.3321 | 66.7978 | 55.98 | 31.75 | 0 | 6.96
1997-10-08 16:00 | 21.2 | 70.16 | 18.3 | 64.94 | 84 | 982 | 19.2851 | 66.7132 | 55.85 | 31.7 | 0 | 5.16
1997-10-08 17:00 | 20.8 | 69.44 | 18.6 | 65.48 | 87 | 982 | 19.2699 | 66.6857 | 55.81 | 31.68 | 0 | 4.44
1997-10-08 18:00 | 19.9 | 67.82 | 17.9 | 64.22 | 88 | 982 | 18.5221 | 65.3397 | 53.35 | 30.62 | 0 | 2.82
1997-10-08 19:00 | 19.5 | 67.1 | 17.6 | 63.68 | 89 | 982 | 18.2524 | 64.8543 | 52.48 | 30.25 | 0 | 2.1
1997-10-08 20:00 | 19.2 | 66.56 | 16.8 | 62.24 | 86 | 982 | 17.6143 | 63.7057 | 50.45 | 29.37 | 0 | 1.56
1997-10-08 21:00 | 18.3 | 64.94 | 16.6 | 61.88 | 90 | 982 | 17.203 | 62.9653 | 49.18 | 28.83 | 0.06 | 0
1997-10-08 22:00 | 18.3 | 64.94 | 16.6 | 61.88 | 90 | 982 | 17.203 | 62.9653 | 49.18 | 28.83 | 0.06 | 0
1997-10-08 23:00 | 17.7 | 63.86 | 10.5 | 50.9 | 63 | 982 | 13.4763 | 56.2573 | 38.41 | 24.2 | 1.14 | 0
35712 | 17.2 | 62.96 | 10 | 50 | 63 | 982 | 13.0378 | 55.4681 | 37.25 | 23.7 | 2.04 | 0
1997-10-09 01:00 | 14.4 | 57.92 | 8.3 | 46.94 | 67 | 982 | 11.0198 | 51.8357 | 32.17 | 21.52 | 7.08 | 0
1997-10-09 02:00 | 11.6 | 52.88 | 7.2 | 44.96 | 74 | 982 | 9.1995 | 48.5591 | 27.89 | 19.67 | 12.12 | 0
1997-10-09 03:00 | 11.6 | 52.88 | 7.2 | 44.96 | 74 | 982 | 9.1995 | 48.5591 | 27.89 | 19.67 | 12.12 | 0
1997-10-09 04:00 | 11.1 | 51.98 | 7.2 | 44.96 | 77 | 982 | 9.0221 | 48.2397 | 27.49 | 19.5 | 13.02 | 0
1997-10-09 05:00 | 10.5 | 50.9 | 8.3 | 46.94 | 86 | 982 | 9.2775 | 48.6995 | 28.08 | 19.76 | 14.1 | 0
1997-10-09 06:00 | 10.5 | 50.9 | 8.8 | 47.84 | 89 | 982 | 9.5437 | 49.1786 | 28.7 | 20.03 | 14.1 | 0
1997-10-09 07:00 | 10.5 | 50.9 | 8.8 | 47.84 | 89 | 982 | 9.5437 | 49.1786 | 28.7 | 20.03 | 14.1 | 0
1997-10-09 08:00 | 10 | 50 | 8.3 | 46.94 | 89 | 982 | 9.0599 | 48.3078 | 27.59 | 19.55 | 15 | 0
1997-10-09 09:00 | 9.4 | 48.92 | 7.7 | 45.86 | 89 | 982 | 8.4793 | 47.2627 | 26.28 | 18.98 | 16.08 | 0
1997-10-09 10:00 | 8.3 | 46.94 | 6.1 | 42.98 | 86 | 982 | 7.1688 | 44.9039 | 23.41 | 17.75 | 18.06 | 0
1997-10-09 11:00 | 8.8 | 47.84 | 6.1 | 42.98 | 83 | 982 | 7.3957 | 45.3122 | 23.9 | 17.96 | 17.16 | 0
1997-10-09 12:00 | 7.7 | 45.86 | 4.4 | 39.92 | 80 | 982 | 6.1073 | 42.9931 | 21.18 | 16.79 | 19.14 | 0
1997-10-09 13:00 | 7.7 | 45.86 | 3.8 | 38.84 | 76 | 982 | 5.7789 | 42.402 | 20.5 | 16.5 | 19.14 | 0
1997-10-09 14:00 | 7.2 | 44.96 | 3.8 | 38.84 | 79 | 982 | 5.557 | 42.0025 | 20.05 | 16.31 | 20.04 | 0
1997-10-09 15:00 | 7.2 | 44.96 | 3.8 | 38.84 | 79 | 982 | 5.557 | 42.0025 | 20.05 | 16.31 | 20.04 | 0
1997-10-09 16:00 | 7.2 | 44.96 | 3.8 | 38.84 | 79 | 982 | 5.557 | 42.0025 | 20.05 | 16.31 | 20.04 | 0
1997-10-09 17:00 | 7.2 | 44.96 | 3.3 | 37.94 | 76 | 982 | 5.3152 | 41.5674 | 19.56 | 16.1 | 20.04 | 0
1997-10-09 18:00 | 6.6 | 43.88 | 2.7 | 36.86 | 76 | 982 | 4.7586 | 40.5655 | 18.45 | 15.62 | 21.12 | 0
1997-10-09 19:00 | 5.5 | 41.9 | 3.3 | 37.94 | 86 | 982 | 4.4833 | 40.0699 | 17.92 | 15.39 | 23.1 | 0
1997-10-09 20:00 | 5.5 | 41.9 | 2.2 | 35.96 | 79 | 982 | 3.9629 | 39.1333 | 16.9 | 14.95 | 23.1 | 0
1997-10-09 21:00 | 4.4 | 39.92 | 1.6 | 34.88 | 82 | 982 | 3.1444 | 37.6598 | 15.35 | 14.28 | 25.08 | 0
1997-10-09 22:00 | 3.8 | 38.84 | 1.1 | 33.98 | 83 | 982 | 2.6446 | 36.7602 | 14.41 | 13.88 | 26.16 | 0
1997-10-09 23:00 | 3.3 | 37.94 | 0.5 | 32.9 | 82 | 982 | 2.101 | 35.7818 | 13.41 | 13.45 | 27.06 | 0
35713 | 2.7 | 36.86 | 0 | 32 | 82 | 982 | 1.5316 | 34.7568 | 12.38 | 13.01 | 28.14 | 0
1997-10-10 01:00 | 2.2 | 35.96 | 0 | 32 | 85 | 982 | 1.2499 | 34.2499 | 11.88 | 12.79 | 29.04 | 0
1997-10-10 02:00 | 2.2 | 35.96 | -0.6 | 30.92 | 81 | 982 | 0.99221 | 33.786 | 11.42 | 12.6 | 29.04 | 0
1997-10-10 03:00 | 1.6 | 34.88 | -0.6 | 30.92 | 85 | 982 | 0.67479 | 33.2146 | 10.86 | 12.36 | 30.12 | 0
1997-10-10 04:00 | 0 | 32 | -1.7 | 28.94 | 87 | 982 | -0.7082 | 30.7252 | 8.462 | 11.32 | 33 | 0
1997-10-10 05:00 | 0 | 32 | -2.3 | 27.86 | 83 | 982 | -0.9295 | 30.3269 | 8.071 | 11.16 | 33 | 0
1997-10-10 06:00 | -1.2 | 29.84 | -2.8 | 26.96 | 87 | 982 | -1.8663 | 28.6406 | 6.445 | 10.46 | 35.16 | 0
1997-10-10 07:00 | -0.6 | 30.92 | -1.7 | 28.94 | 91 | 982 | -1.0741 | 30.0667 | 7.816 | 11.05 | 34.08 | 0
1997-10-10 08:00 | 2.7 | 36.86 | -0.6 | 30.92 | 78 | 982 | 1.2665 | 34.2798 | 11.91 | 12.81 | 28.14 | 0
1997-10-10 09:00 | 5.5 | 41.9 | 1.1 | 33.98 | 73 | 982 | 3.5104 | 38.3187 | 16.03 | 14.58 | 23.1 | 0
1997-10-10 10:00 | 7.7 | 45.86 | 1.6 | 34.88 | 65 | 982 | 4.8583 | 40.7449 | 18.64 | 15.7 | 19.14 | 0
1997-10-10 11:00 | 8.8 | 47.84 | 0 | 32 | 54 | 982 | 4.845 | 40.721 | 18.61 | 15.69 | 17.16 | 0
1997-10-10 12:00 | 10.5 | 50.9 | 0 | 32 | 48 | 982 | 5.69 | 42.242 | 20.29 | 16.41 | 14.1 | 0
1997-10-10 13:00 | 11.6 | 52.88 | -1.2 | 29.84 | 41 | 982 | 5.8515 | 42.5327 | 20.61 | 16.55 | 12.12 | 0
1997-10-10 14:00 | 11.1 | 51.98 | -1.2 | 29.84 | 42 | 982 | 5.5615 | 42.0106 | 20.03 | 16.3 | 13.02 | 0
1997-10-10 15:00 | 11.6 | 52.88 | 0 | 32 | 45 | 982 | 6.2769 | 43.2984 | 21.49 | 16.93 | 12.12 | 0
1997-10-10 16:00 | 12.2 | 53.96 | 0.5 | 32.9 | 45 | 982 | 6.7604 | 44.1688 | 22.5 | 17.36 | 11.04 | 0
1997-10-10 17:00 | 10 | 50 | 1.1 | 33.98 | 54 | 982 | 5.8616 | 42.5508 | 20.65 | 16.56 | 15 | 0
1997-10-10 18:00 | 8.3 | 46.94 | 2.7 | 36.86 | 68 | 982 | 5.652 | 42.1736 | 20.24 | 16.39 | 18.06 | 0
1997-10-10 19:00 | 7.7 | 45.86 | 2.7 | 36.86 | 71 | 982 | 5.3637 | 41.6546 | 19.66 | 16.14 | 19.14 | 0
1997-10-10 20:00 | 6.6 | 43.88 | 3.3 | 37.94 | 79 | 982 | 4.9946 | 40.9902 | 18.92 | 15.82 | 21.12 | 0
1997-10-10 21:00 | 7.7 | 45.86 | 3.8 | 38.84 | 76 | 982 | 5.7789 | 42.402 | 20.5 | 16.5 | 19.14 | 0
1997-10-10 22:00 | 7.2 | 44.96 | 4.4 | 39.92 | 82 | 982 | 5.7969 | 42.4345 | 20.54 | 16.52 | 20.04 | 0
1997-10-10 23:00 | 6.6 | 43.88 | 5 | 41 | 90 | 982 | 5.8455 | 42.5219 | 20.65 | 16.56 | 21.12 | 0
35714 | 6.6 | 43.88 | 5 | 41 | 90 | 982 | 5.8455 | 42.5219 | 20.65 | 16.56 | 21.12 | 0
1997-10-11 01:00 | 6.6 | 43.88 | 4.4 | 39.92 | 86 | 982 | 5.5386 | 41.9695 | 20.02 | 16.29 | 21.12 | 0
1997-10-11 02:00 | 6.6 | 43.88 | 5 | 41 | 90 | 982 | 5.8455 | 42.5219 | 20.65 | 16.56 | 21.12 | 0
1997-10-11 03:00 | 6.6 | 43.88 | 5 | 41 | 90 | 982 | 5.8455 | 42.5219 | 20.65 | 16.56 | 21.12 | 0
1997-10-11 04:00 | 6.6 | 43.88 | 5 | 41 | 90 | 982 | 5.8455 | 42.5219 | 20.65 | 16.56 | 21.12 | 0
1997-10-11 05:00 | 6.1 | 42.98 | 5 | 41 | 93 | 982 | 5.5837 | 42.0506 | 20.12 | 16.34 | 22.02 | 0
1997-10-11 06:00 | 6.1 | 42.98 | 5 | 41 | 93 | 982 | 5.5837 | 42.0506 | 20.12 | 16.34 | 22.02 | 0
1997-10-11 07:00 | 6 | 42.8 | 5.3 | 41.54 | 95 | 982 | 5.6335 | 42.1402 | 20.22 | 16.38 | 22.2 | 0
1997-10-11 08:00 | 7.2 | 44.96 | 6.1 | 42.98 | 93 | 982 | 6.6617 | 43.9911 | 22.35 | 17.29 | 20.04 | 0
1997-10-11 09:00 | 7.7 | 45.86 | 6.1 | 42.98 | 90 | 982 | 6.9137 | 44.4446 | 22.88 | 17.52 | 19.14 | 0
1997-10-11 10:00 | 9.4 | 48.92 | 6.1 | 42.98 | 80 | 982 | 7.7048 | 45.8687 | 24.56 | 18.25 | 16.08 | 0
1997-10-11 11:00 | 10.5 | 50.9 | 5.5 | 41.9 | 71 | 982 | 7.9104 | 46.2388 | 25 | 18.43 | 14.1 | 0
1997-10-11 12:00 | 12.2 | 53.96 | 5.5 | 41.9 | 64 | 982 | 8.7521 | 47.7539 | 26.85 | 19.23 | 11.04 | 0
1997-10-11 13:00 | 12.2 | 53.96 | 4.4 | 39.92 | 59 | 982 | 8.2403 | 46.8326 | 25.71 | 18.74 | 11.04 | 0
1997-10-11 14:00 | 13.8 | 56.84 | 3.8 | 38.84 | 51 | 982 | 8.7313 | 47.7163 | 26.78 | 19.2 | 8.16 | 0
1997-10-11 15:00 | 15 | 59 | 3.3 | 37.94 | 45 | 982 | 9.0091 | 48.2164 | 27.4 | 19.46 | 6 | 0
1997-10-11 16:00 | 15 | 59 | 3.3 | 37.94 | 45 | 982 | 9.0091 | 48.2164 | 27.4 | 19.46 | 6 | 0
1997-10-11 17:00 | 14.4 | 57.92 | 3.3 | 37.94 | 47 | 982 | 8.7635 | 47.7742 | 26.85 | 19.23 | 7.08 | 0
1997-10-11 18:00 | 10 | 50 | 6.1 | 42.98 | 77 | 982 | 8 | 46.4 | 25.2 | 18.52 | 15 | 0
1997-10-11 19:00 | 8.3 | 46.94 | 5.5 | 41.9 | 83 | 982 | 6.921 | 44.4578 | 22.88 | 17.52 | 18.06 | 0
1997-10-11 20:00 | 7.2 | 44.96 | 5 | 41 | 86 | 982 | 6.1141 | 43.0054 | 21.2 | 16.8 | 20.04 | 0
1997-10-11 21:00 | 6.6 | 43.88 | 5 | 41 | 90 | 982 | 5.8455 | 42.5219 | 20.65 | 16.56 | 21.12 | 0
1997-10-11 22:00 | 6.6 | 43.88 | 5 | 41 | 90 | 982 | 5.8455 | 42.5219 | 20.65 | 16.56 | 21.12 | 0
1997-10-11 23:00 | 5.5 | 41.9 | 3.8 | 38.84 | 89 | 982 | 4.7038 | 40.4669 | 18.35 | 15.58 | 23.1 | 0
35715 | 5 | 41 | 3.3 | 37.94 | 89 | 982 | 4.2195 | 39.5951 | 17.41 | 15.17 | 24 | 0
1997-10-12 01:00 | 5 | 41 | 3.3 | 37.94 | 89 | 982 | 4.2195 | 39.5951 | 17.41 | 15.17 | 24 | 0
1997-10-12 02:00 | 5 | 41 | 3.8 | 38.84 | 92 | 982 | 4.4342 | 39.9816 | 17.83 | 15.35 | 24 | 0
1997-10-12 03:00 | 4.4 | 39.92 | 3.3 | 37.94 | 93 | 982 | 3.9173 | 39.0511 | 16.82 | 14.92 | 25.08 | 0
1997-10-12 04:00 | 4.4 | 39.92 | 3.3 | 37.94 | 93 | 982 | 3.9173 | 39.0511 | 16.82 | 14.92 | 25.08 | 0
1997-10-12 05:00 | 5 | 41 | 3.3 | 37.94 | 89 | 982 | 4.2195 | 39.5951 | 17.41 | 15.17 | 24 | 0
1997-10-12 06:00 | 4.4 | 39.92 | 3.3 | 37.94 | 93 | 982 | 3.9173 | 39.0511 | 16.82 | 14.92 | 25.08 | 0
1997-10-12 07:00 | 5 | 41 | 3.8 | 38.84 | 92 | 982 | 4.4342 | 39.9816 | 17.83 | 15.35 | 24 | 0
1997-10-12 08:00 | 10 | 50 | 7.2 | 44.96 | 83 | 982 | 8.5345 | 47.3621 | 26.4 | 19.03 | 15 | 0
1997-10-12 09:00 | 13.8 | 56.84 | 8.8 | 47.84 | 72 | 982 | 11.0115 | 51.8207 | 32.16 | 21.51 | 8.16 | 0
1997-10-12 10:00 | 15.5 | 59.9 | 8.3 | 46.94 | 62 | 982 | 11.4323 | 52.5781 | 33.17 | 21.94 | 5.1 | 0
1997-10-12 11:00 | 17.2 | 62.96 | 8.3 | 46.94 | 56 | 982 | 12.1764 | 53.9176 | 35.01 | 22.74 | 2.04 | 0
1997-10-12 12:00 | 17.7 | 63.86 | 8.3 | 46.94 | 54 | 982 | 12.3453 | 54.2215 | 35.43 | 22.92 | 1.14 | 0
1997-10-12 13:00 | 20 | 68 | 7.2 | 44.96 | 43 | 982 | 12.712 | 54.8815 | 36.33 | 23.31 | 0 | 3
1997-10-12 14:00 | 20 | 68 | 7.2 | 44.96 | 43 | 982 | 12.712 | 54.8815 | 36.33 | 23.31 | 0 | 3
1997-10-12 15:00 | 20 | 68 | 5 | 41 | 37 | 982 | 11.8217 | 53.279 | 34.05 | 22.33 | 0 | 3
1997-10-12 16:00 | 18.8 | 65.84 | 4.4 | 39.92 | 39 | 982 | 11.2011 | 52.1621 | 32.53 | 21.67 | 0 | 0.84
1997-10-12 17:00 | 17.7 | 63.86 | 5 | 41 | 43 | 982 | 10.9 | 51.62 | 31.81 | 21.36 | 1.14 | 0
1997-10-12 18:00 | 12.7 | 54.86 | 5.5 | 41.9 | 62 | 982 | 8.9858 | 48.1744 | 27.38 | 19.46 | 10.14 | 0
1997-10-12 19:00 | 10 | 50 | 6.6 | 43.88 | 79 | 982 | 8.1792 | 46.7226 | 25.6 | 18.69 | 15 | 0
1997-10-12 20:00 | 8.3 | 46.94 | 5.5 | 41.9 | 83 | 982 | 6.921 | 44.4578 | 22.88 | 17.52 | 18.06 | 0
1997-10-12 21:00 | 11.1 | 51.98 | 3.8 | 38.84 | 61 | 982 | 7.4875 | 45.4775 | 24.07 | 18.03 | 13.02 | 0
1997-10-12 22:00 | 11.1 | 51.98 | 3.8 | 38.84 | 61 | 982 | 7.4875 | 45.4775 | 24.07 | 18.03 | 13.02 | 0
1997-10-12 23:00 | 10 | 50 | 3.8 | 38.84 | 65 | 982 | 6.9024 | 44.4244 | 22.82 | 17.5 | 15 | 0
35716 | 7.2 | 44.96 | 4.4 | 39.92 | 82 | 982 | 5.7969 | 42.4345 | 20.54 | 16.52 | 20.04 | 0
1997-10-13 01:00 | 5.5 | 41.9 | 3.8 | 38.84 | 89 | 982 | 4.7038 | 40.4669 | 18.35 | 15.58 | 23.1 | 0
1997-10-13 02:00 | 5.5 | 41.9 | 3.3 | 37.94 | 86 | 982 | 4.4833 | 40.0699 | 17.92 | 15.39 | 23.1 | 0
1997-10-13 03:00 | 3.8 | 38.84 | 2.7 | 36.86 | 93 | 982 | 3.329 | 37.9922 | 15.7 | 14.44 | 26.16 | 0
1997-10-13 04:00 | 3.8 | 38.84 | 2.2 | 35.96 | 89 | 982 | 3.0569 | 37.5023 | 15.18 | 14.21 | 26.16 | 0
1997-10-13 05:00 | 3.3 | 37.94 | 1.6 | 34.88 | 89 | 982 | 2.5723 | 36.6301 | 14.28 | 13.83 | 27.06 | 0
1997-10-13 06:00 | 3.3 | 37.94 | 1.6 | 34.88 | 89 | 982 | 2.5723 | 36.6301 | 14.28 | 13.83 | 27.06 | 0
1997-10-13 07:00 | 4.4 | 39.92 | 3.3 | 37.94 | 93 | 982 | 3.9173 | 39.0511 | 16.82 | 14.92 | 25.08 | 0
1997-10-13 08:00 | 6.6 | 43.88 | 4.4 | 39.92 | 86 | 982 | 5.5386 | 41.9695 | 20.02 | 16.29 | 21.12 | 0
1997-10-13 09:00 | 8.3 | 46.94 | 5.5 | 41.9 | 83 | 982 | 6.921 | 44.4578 | 22.88 | 17.52 | 18.06 | 0
1997-10-13 10:00 | 12.2 | 53.96 | 5 | 41 | 61 | 982 | 8.4461 | 47.203 | 26.17 | 18.93 | 11.04 | 0
1997-10-13 11:00 | 12.7 | 54.86 | 4.4 | 39.92 | 57 | 982 | 8.4608 | 47.2294 | 26.19 | 18.95 | 10.14 | 0
1997-10-13 12:00 | 13.3 | 55.94 | 3.3 | 37.94 | 51 | 982 | 8.3166 | 46.9699 | 25.86 | 18.8 | 9.06 | 0
1997-10-13 13:00 | 15 | 59 | 3.8 | 38.84 | 47 | 982 | 9.2498 | 48.6496 | 27.95 | 19.7 | 6 | 0
1997-10-13 14:00 | 15.5 | 59.9 | 3.8 | 38.84 | 46 | 982 | 9.5324 | 49.1583 | 28.59 | 19.98 | 5.1 | 0
1997-10-13 15:00 | 16.7 | 62.06 | 4.1 | 39.38 | 43 | 982 | 10.1108 | 50.1994 | 29.93 | 20.55 | 2.94 | 0
1997-10-13 16:00 | 17.2 | 62.96 | 4.4 | 39.92 | 43 | 982 | 10.5055 | 50.9099 | 30.86 | 20.96 | 2.04 | 0
1997-10-13 17:00 | 15.5 | 59.9 | 6.1 | 42.98 | 53 | 982 | 10.3786 | 50.6815 | 30.59 | 20.84 | 5.1 | 0
1997-10-13 18:00 | 11.6 | 52.88 | 6.6 | 43.88 | 71 | 982 | 8.9097 | 48.0374 | 27.22 | 19.39 | 12.12 | 0
1997-10-13 19:00 | 9.4 | 48.92 | 6.1 | 42.98 | 80 | 982 | 7.7048 | 45.8687 | 24.56 | 18.25 | 16.08 | 0
1997-10-13 20:00 | 8.3 | 46.94 | 5.5 | 41.9 | 83 | 982 | 6.921 | 44.4578 | 22.88 | 17.52 | 18.06 | 0
1997-10-13 21:00 | 7.7 | 45.86 | 5.5 | 41.9 | 86 | 982 | 6.5936 | 43.8684 | 22.2 | 17.23 | 19.14 | 0
1997-10-13 22:00 | 8.8 | 47.84 | 5.5 | 41.9 | 80 | 982 | 7.1411 | 44.854 | 23.35 | 17.72 | 17.16 | 0
1997-10-13 23:00 | 7.7 | 45.86 | 5 | 41 | 83 | 982 | 6.3513 | 43.4324 | 21.69 | 17.01 | 19.14 | 0
35717 | 7.2 | 44.96 | 5 | 41 | 86 | 982 | 6.1141 | 43.0054 | 21.2 | 16.8 | 20.04 | 0
1997-10-14 01:00 | 7.7 | 45.86 | 5.5 | 41.9 | 86 | 982 | 6.5936 | 43.8684 | 22.2 | 17.23 | 19.14 | 0
1997-10-14 02:00 | 6.6 | 43.88 | 5 | 41 | 90 | 982 | 5.8455 | 42.5219 | 20.65 | 16.56 | 21.12 | 0
1997-10-14 03:00 | 6.6 | 43.88 | 4.4 | 39.92 | 86 | 982 | 5.5386 | 41.9695 | 20.02 | 16.29 | 21.12 | 0
1997-10-14 04:00 | 6.6 | 43.88 | 4.4 | 39.92 | 86 | 982 | 5.5386 | 41.9695 | 20.02 | 16.29 | 21.12 | 0
1997-10-14 05:00 | 5.5 | 41.9 | 3.3 | 37.94 | 86 | 982 | 4.4833 | 40.0699 | 17.92 | 15.39 | 23.1 | 0
1997-10-14 06:00 | 6.1 | 42.98 | 3.8 | 38.84 | 85 | 982 | 4.9833 | 40.97 | 18.91 | 15.81 | 22.02 | 0
1997-10-14 07:00 | 7.7 | 45.86 | 5 | 41 | 83 | 982 | 6.3513 | 43.4324 | 21.69 | 17.01 | 19.14 | 0
1997-10-14 08:00 | 8.8 | 47.84 | 5.5 | 41.9 | 80 | 982 | 7.1411 | 44.854 | 23.35 | 17.72 | 17.16 | 0
1997-10-14 09:00 | 12.2 | 53.96 | 6.6 | 43.88 | 69 | 982 | 9.2555 | 48.6599 | 28.01 | 19.73 | 11.04 | 0
1997-10-14 10:00 | 15.5 | 59.9 | 7.7 | 45.86 | 60 | 982 | 11.2014 | 52.1624 | 32.59 | 21.7 | 5.1 | 0
1997-10-14 11:00 | 18.3 | 64.94 | 8.3 | 46.94 | 52 | 982 | 12.5861 | 54.655 | 36.04 | 23.18 | 0.06 | 0
1997-10-14 12:00 | 20 | 68 | 7.7 | 45.86 | 45 | 982 | 13.0027 | 55.4048 | 37.1 | 23.63 | 0 | 3
1997-10-14 13:00 | 21.6 | 70.88 | 6.6 | 43.88 | 38 | 982 | 13.1888 | 55.7399 | 37.55 | 23.83 | 0 | 5.88
1997-10-14 14:00 | 22.2 | 71.96 | 5 | 41 | 33 | 982 | 12.8237 | 55.0827 | 36.58 | 23.41 | 0 | 6.96
1997-10-14 15:00 | 21.6 | 70.88 | 5.5 | 41.9 | 35 | 982 | 12.7091 | 54.8764 | 36.29 | 23.29 | 0 | 5.88
1997-10-14 16:00 | 20.5 | 68.9 | 5 | 41 | 36 | 982 | 12.0456 | 53.6821 | 34.61 | 22.57 | 0 | 3.9
1997-10-14 17:00 | 20 | 68 | 5 | 41 | 37 | 982 | 11.8217 | 53.279 | 34.05 | 22.33 | 0 | 3
1997-10-14 18:00 | 16.6 | 61.88 | 7.2 | 44.96 | 54 | 982 | 11.4217 | 52.5591 | 33.12 | 21.92 | 3.12 | 0
1997-10-14 19:00 | 15.5 | 59.9 | 6.1 | 42.98 | 53 | 982 | 10.3786 | 50.6815 | 30.59 | 20.84 | 5.1 | 0
1997-10-14 20:00 | 13.8 | 56.84 | 6.6 | 43.88 | 62 | 982 | 9.9473 | 49.9052 | 29.59 | 20.41 | 8.16 | 0
1997-10-14 21:00 | 12.7 | 54.86 | 6.6 | 43.88 | 66 | 982 | 9.3993 | 48.9188 | 28.33 | 19.87 | 10.14 | 0
1997-10-14 22:00 | 12.2 | 53.96 | 6.6 | 43.88 | 69 | 982 | 9.2555 | 48.6599 | 28.01 | 19.73 | 11.04 | 0
1997-10-14 23:00 | 11.6 | 52.88 | 6.1 | 42.98 | 69 | 982 | 8.715 | 47.6869 | 26.78 | 19.2 | 12.12 | 0
35718 | 11.6 | 52.88 | 6.6 | 43.88 | 71 | 982 | 8.9097 | 48.0374 | 27.22 | 19.39 | 12.12 | 0
1997-10-15 01:00 | 11.1 | 51.98 | 7.2 | 44.96 | 77 | 982 | 9.0221 | 48.2397 | 27.49 | 19.5 | 13.02 | 0
1997-10-15 02:00 | 10.5 | 50.9 | 7.2 | 44.96 | 80 | 982 | 8.738 | 47.7284 | 26.85 | 19.23 | 14.1 | 0
1997-10-15 03:00 | 11.1 | 51.98 | 8.3 | 46.94 | 83 | 982 | 9.5782 | 49.2407 | 28.77 | 20.06 | 13.02 | 0
1997-10-15 04:00 | 10.5 | 50.9 | 7.7 | 45.86 | 83 | 982 | 9.0089 | 48.2161 | 27.47 | 19.49 | 14.1 | 0
1997-10-15 05:00 | 10 | 50 | 7.7 | 45.86 | 86 | 982 | 8.7983 | 47.837 | 26.99 | 19.29 | 15 | 0
1997-10-15 06:00 | 8.8 | 47.84 | 7.2 | 44.96 | 90 | 982 | 7.9817 | 46.367 | 25.18 | 18.51 | 17.16 | 0
1997-10-15 07:00 | 9.4 | 48.92 | 7.7 | 45.86 | 89 | 982 | 8.4793 | 47.2627 | 26.28 | 18.98 | 16.08 | 0
1997-10-15 08:00 | 12.7 | 54.86 | 10 | 50 | 84 | 982 | 11.1928 | 52.147 | 32.63 | 21.71 | 10.14 | 0
1997-10-15 09:00 | 17.7 | 63.86 | 12.2 | 53.96 | 70 | 982 | 14.3259 | 57.7866 | 40.73 | 25.2 | 1.14 | 0
1997-10-15 10:00 | 19.5 | 67.1 | 12.1 | 53.78 | 62 | 982 | 14.9239 | 58.8631 | 42.37 | 25.9 | 0 | 2.1
1997-10-15 11:00 | 20.1 | 68.18 | 11.6 | 52.88 | 58 | 982 | 14.9088 | 58.8359 | 42.31 | 25.88 | 0 | 3.18
1997-10-15 12:00 | 20.1 | 68.18 | 11 | 51.8 | 56 | 982 | 14.6354 | 58.3438 | 41.54 | 25.54 | 0 | 3.18
1997-10-15 13:00 | 21.4 | 70.52 | 10 | 50 | 48 | 982 | 14.5693 | 58.2247 | 41.32 | 25.45 | 0 | 5.52
1997-10-15 14:00 | 18.7 | 65.66 | 9.4 | 48.92 | 55 | 982 | 13.3168 | 55.9703 | 37.96 | 24.01 | 0 | 0.66
1997-10-15 15:00 | 19.8 | 67.64 | 9.3 | 48.74 | 51 | 982 | 13.6924 | 56.6463 | 38.94 | 24.43 | 0 | 2.64
1997-10-15 16:00 | 18.8 | 65.84 | 8.3 | 46.94 | 50 | 982 | 12.7316 | 54.9168 | 36.41 | 23.34 | 0 | 0.84
1997-10-15 17:00 | 17.2 | 62.96 | 8.2 | 46.76 | 55 | 982 | 12.0513 | 53.6923 | 34.69 | 22.6 | 2.04 | 0
1997-10-15 18:00 | 15.6 | 60.08 | 7.6 | 45.68 | 59 | 982 | 11.1713 | 52.1084 | 32.52 | 21.67 | 4.92 | 0
1997-10-15 19:00 | 14.6 | 58.28 | 7.7 | 45.86 | 63 | 982 | 10.7575 | 51.3635 | 31.52 | 21.24 | 6.72 | 0
1997-10-15 20:00 | 14.1 | 57.38 | 6.5 | 43.7 | 60 | 982 | 9.9896 | 49.9813 | 29.69 | 20.45 | 7.62 | 0
1997-10-15 21:00 | 13.6 | 56.48 | 6 | 42.8 | 60 | 982 | 9.5566 | 49.2019 | 28.68 | 20.02 | 8.52 | 0
1997-10-15 22:00 | 12 | 53.6 | 6 | 42.8 | 67 | 982 | 8.8764 | 47.9776 | 27.14 | 19.35 | 11.4 | 0
1997-10-15 23:00 | 11.3 | 52.34 | 5.7 | 42.26 | 68 | 982 | 8.3479 | 47.0261 | 25.96 | 18.85 | 12.66 | 0
35719 | 10.8 | 51.44 | 5.7 | 42.26 | 71 | 982 | 8.183 | 46.7294 | 25.6 | 18.69 | 13.56 | 0
1997-10-16 01:00 | 10.6 | 51.08 | 5.9 | 42.62 | 73 | 982 | 8.1878 | 46.7381 | 25.61 | 18.7 | 13.92 | 0
1997-10-16 02:00 | 10.3 | 50.54 | 6 | 42.8 | 75 | 982 | 8.0965 | 46.5737 | 25.41 | 18.61 | 14.46 | 0
1997-10-16 03:00 | 10 | 50 | 6 | 42.8 | 76 | 982 | 7.91 | 46.238 | 25 | 18.44 | 15 | 0
1997-10-16 04:00 | 9.4 | 48.92 | 6.5 | 43.7 | 82 | 982 | 7.8786 | 46.1815 | 24.94 | 18.41 | 16.08 | 0
1997-10-16 05:00 | 9 | 48.2 | 7 | 44.6 | 87 | 982 | 7.9242 | 46.2636 | 25.05 | 18.46 | 16.8 | 0
1997-10-16 06:00 | 10.1 | 50.18 | 7.6 | 45.68 | 84 | 982 | 8.7179 | 47.6922 | 26.81 | 19.21 | 14.82 | 0
1997-10-16 07:00 | 10.7 | 51.26 | 7.6 | 45.68 | 81 | 982 | 9.017 | 48.2307 | 27.48 | 19.5 | 13.74 | 0
1997-10-16 08:00 | 11.9 | 53.42 | 8.9 | 48.02 | 82 | 982 | 10.2425 | 50.4365 | 30.33 | 20.72 | 11.58 | 0
1997-10-16 09:00 | 12.5 | 54.5 | 9.5 | 49.1 | 82 | 982 | 10.8097 | 51.4575 | 31.69 | 21.31 | 10.5 | 0
1997-10-16 10:00 | 14.2 | 57.56 | 10.7 | 51.26 | 79 | 982 | 12.1083 | 53.7949 | 34.9 | 22.69 | 7.44 | 0
1997-10-16 11:00 | 16.5 | 61.7 | 11.3 | 52.34 | 71 | 982 | 13.3565 | 56.0416 | 38.12 | 24.07 | 3.3 | 0
1997-10-16 12:00 | 17.5 | 63.5 | 10.2 | 50.36 | 62 | 982 | 13.1782 | 55.7208 | 37.62 | 23.86 | 1.5 | 0
1997-10-16 13:00 | 14.2 | 57.56 | 12.5 | 54.5 | 90 | 982 | 13.223 | 55.8014 | 37.81 | 23.94 | 7.44 | 0
1997-10-16 14:00 | 14.8 | 58.64 | 13.7 | 56.66 | 93 | 982 | 14.1074 | 57.3934 | 40.2 | 24.97 | 6.36 | 0
1997-10-16 15:00 | 15.4 | 59.72 | 14.3 | 57.74 | 93 | 982 | 14.6952 | 58.4514 | 41.83 | 25.67 | 5.28 | 0
1997-10-16 16:00 | 15.5 | 59.9 | 14.4 | 57.92 | 93 | 982 | 14.7932 | 58.6278 | 42.1 | 25.79 | 5.1 | 0
1997-10-16 17:00 | 15.5 | 59.9 | 14.4 | 57.92 | 93 | 982 | 14.7932 | 58.6278 | 42.1 | 25.79 | 5.1 | 0
1997-10-16 18:00 | 16.1 | 60.98 | 14.4 | 57.92 | 90 | 982 | 15.0672 | 59.1209 | 42.86 | 26.11 | 4.02 | 0
1997-10-16 19:00 | 15.5 | 59.9 | 14.4 | 57.92 | 93 | 982 | 14.7932 | 58.6278 | 42.1 | 25.79 | 5.1 | 0
1997-10-16 20:00 | 15.5 | 59.9 | 14.4 | 57.92 | 93 | 982 | 14.7932 | 58.6278 | 42.1 | 25.79 | 5.1 | 0
1997-10-16 21:00 | 15 | 59 | 13.3 | 55.94 | 90 | 982 | 13.9995 | 57.199 | 39.9 | 24.84 | 6 | 0
1997-10-16 22:00 | 14.4 | 57.92 | 13.3 | 55.94 | 93 | 982 | 13.7156 | 56.688 | 39.13 | 24.51 | 7.08 | 0
1997-10-16 23:00 | 13.8 | 56.84 | 12.7 | 54.86 | 93 | 982 | 13.1278 | 55.63 | 37.57 | 23.84 | 8.16 | 0
35720 | 13.8 | 56.84 | 12.7 | 54.86 | 93 | 982 | 13.1278 | 55.63 | 37.57 | 23.84 | 8.16 | 0
1997-10-17 01:00 | 14.4 | 57.92 | 13.3 | 55.94 | 93 | 982 | 13.7156 | 56.688 | 39.13 | 24.51 | 7.08 | 0
1997-10-17 02:00 | 14.4 | 57.92 | 12.7 | 54.86 | 90 | 982 | 13.4171 | 56.1508 | 38.33 | 24.16 | 7.08 | 0
1997-10-17 03:00 | 14.4 | 57.92 | 12.7 | 54.86 | 90 | 982 | 13.4171 | 56.1508 | 38.33 | 24.16 | 7.08 | 0
1997-10-17 04:00 | 14.4 | 57.92 | 12.7 | 54.86 | 90 | 982 | 13.4171 | 56.1508 | 38.33 | 24.16 | 7.08 | 0
1997-10-17 05:00 | 14.4 | 57.92 | 12.7 | 54.86 | 90 | 982 | 13.4171 | 56.1508 | 38.33 | 24.16 | 7.08 | 0
1997-10-17 06:00 | 13.8 | 56.84 | 12.2 | 53.96 | 90 | 982 | 12.8348 | 55.1026 | 36.79 | 23.5 | 8.16 | 0
1997-10-17 07:00 | 13.3 | 55.94 | 11.6 | 52.88 | 89 | 982 | 12.2527 | 54.0548 | 35.29 | 22.86 | 9.06 | 0
1997-10-17 08:00 | 13.3 | 55.94 | 11.6 | 52.88 | 89 | 982 | 12.2527 | 54.0548 | 35.29 | 22.86 | 9.06 | 0
1997-10-17 09:00 | 12.7 | 54.86 | 11.1 | 51.98 | 90 | 982 | 11.7672 | 53.1809 | 34.06 | 22.33 | 10.14 | 0
1997-10-17 10:00 | 13.3 | 55.94 | 11.6 | 52.88 | 89 | 982 | 12.2527 | 54.0548 | 35.29 | 22.86 | 9.06 | 0
1997-10-17 11:00 | 14.4 | 57.92 | 11.1 | 51.98 | 81 | 982 | 12.5026 | 54.5046 | 35.91 | 23.13 | 7.08 | 0
1997-10-17 12:00 | 13.8 | 56.84 | 11.1 | 51.98 | 84 | 982 | 12.2396 | 54.0313 | 35.24 | 22.84 | 8.16 | 0
1997-10-17 13:00 | 14.4 | 57.92 | 10.5 | 50.9 | 77 | 982 | 12.0866 | 53.7558 | 34.84 | 22.66 | 7.08 | 0
1997-10-17 14:00 | 14.4 | 57.92 | 10.5 | 50.9 | 77 | 982 | 12.0866 | 53.7558 | 34.84 | 22.66 | 7.08 | 0
1997-10-17 15:00 | 14.4 | 57.92 | 10.5 | 50.9 | 77 | 982 | 12.0866 | 53.7558 | 34.84 | 22.66 | 7.08 | 0
1997-10-17 16:00 | 14.4 | 57.92 | 10.5 | 50.9 | 77 | 982 | 12.0866 | 53.7558 | 34.84 | 22.66 | 7.08 | 0
1997-10-17 17:00 | 13.8 | 56.84 | 10.5 | 50.9 | 80 | 982 | 11.836 | 53.3047 | 34.21 | 22.4 | 8.16 | 0
1997-10-17 18:00 | 13.8 | 56.84 | 10.5 | 50.9 | 80 | 982 | 11.836 | 53.3047 | 34.21 | 22.4 | 8.16 | 0
1997-10-17 19:00 | 12.7 | 54.86 | 11.1 | 51.98 | 90 | 982 | 11.7672 | 53.1809 | 34.06 | 22.33 | 10.14 | 0
1997-10-17 20:00 | 13.3 | 55.94 | 11.1 | 51.98 | 87 | 982 | 12.0581 | 53.7046 | 34.79 | 22.64 | 9.06 | 0
1997-10-17 21:00 | 13.3 | 55.94 | 11.1 | 51.98 | 87 | 982 | 12.0581 | 53.7046 | 34.79 | 22.64 | 9.06 | 0
1997-10-17 22:00 | 12.2 | 53.96 | 11.1 | 51.98 | 93 | 982 | 11.5604 | 52.8087 | 33.55 | 22.11 | 11.04 | 0
1997-10-17 23:00 | 12.2 | 53.96 | 11.1 | 51.98 | 93 | 982 | 11.5604 | 52.8087 | 33.55 | 22.11 | 11.04 | 0
35721 | 12.2 | 53.96 | 11.1 | 51.98 | 93 | 982 | 11.5604 | 52.8087 | 33.55 | 22.11 | 11.04 | 0
1997-10-18 01:00 | 12.7 | 54.86 | 10.5 | 50.9 | 86 | 982 | 11.3855 | 52.4939 | 33.1 | 21.92 | 10.14 | 0
1997-10-18 02:00 | 12.7 | 54.86 | 10.5 | 50.9 | 86 | 982 | 11.3855 | 52.4939 | 33.1 | 21.92 | 10.14 | 0
1997-10-18 03:00 | 12.2 | 53.96 | 10 | 50 | 86 | 982 | 10.9064 | 51.6316 | 31.93 | 21.41 | 11.04 | 0
1997-10-18 04:00 | 12.2 | 53.96 | 10.5 | 50.9 | 89 | 982 | 11.1885 | 52.1392 | 32.62 | 21.71 | 11.04 | 0
1997-10-18 05:00 | 12.2 | 53.96 | 10 | 50 | 86 | 982 | 10.9064 | 51.6316 | 31.93 | 21.41 | 11.04 | 0
1997-10-18 06:00 | 12.7 | 54.86 | 10 | 50 | 84 | 982 | 11.1928 | 52.147 | 32.63 | 21.71 | 10.14 | 0
1997-10-18 07:00 | 12.7 | 54.86 | 10.5 | 50.9 | 86 | 982 | 11.3855 | 52.4939 | 33.1 | 21.92 | 10.14 | 0
1997-10-18 08:00 | 13.3 | 55.94 | 10.5 | 50.9 | 83 | 982 | 11.665 | 52.997 | 33.79 | 22.21 | 9.06 | 0
1997-10-18 09:00 | 14.4 | 57.92 | 10.5 | 50.9 | 77 | 982 | 12.0866 | 53.7558 | 34.84 | 22.66 | 7.08 | 0
1997-10-18 10:00 | 13.8 | 56.84 | 11.1 | 51.98 | 84 | 982 | 12.2396 | 54.0313 | 35.24 | 22.84 | 8.16 | 0
1997-10-18 11:00 | 13.3 | 55.94 | 11.6 | 52.88 | 89 | 982 | 12.2527 | 54.0548 | 35.29 | 22.86 | 9.06 | 0
1997-10-18 12:00 | 14.4 | 57.92 | 11.6 | 52.88 | 83 | 982 | 12.7083 | 54.875 | 36.45 | 23.36 | 7.08 | 0
1997-10-18 13:00 | 16.1 | 60.98 | 11.6 | 52.88 | 75 | 982 | 13.4429 | 56.1972 | 38.36 | 24.18 | 4.02 | 0
1997-10-18 14:00 | 16.1 | 60.98 | 12.2 | 53.96 | 78 | 982 | 13.7753 | 56.7955 | 39.26 | 24.56 | 4.02 | 0
1997-10-18 15:00 | 16.6 | 61.88 | 12.2 | 53.96 | 75 | 982 | 13.9037 | 57.0266 | 39.6 | 24.71 | 3.12 | 0
1997-10-18 16:00 | 16.6 | 61.88 | 12.7 | 54.86 | 78 | 982 | 14.2413 | 57.6343 | 40.53 | 25.11 | 3.12 | 0
1997-10-18 17:00 | 16.1 | 60.98 | 12.7 | 54.86 | 80 | 982 | 13.9948 | 57.1906 | 39.86 | 24.82 | 4.02 | 0
1997-10-18 18:00 | 15.5 | 59.9 | 12.7 | 54.86 | 83 | 982 | 13.7517 | 56.753 | 39.21 | 24.54 | 5.1 | 0
1997-10-18 19:00 | 15.5 | 59.9 | 12.7 | 54.86 | 83 | 982 | 13.7517 | 56.753 | 39.21 | 24.54 | 5.1 | 0
1997-10-18 20:00 | 15 | 59 | 12.7 | 54.86 | 86 | 982 | 13.5891 | 56.4604 | 38.78 | 24.36 | 6 | 0
1997-10-18 21:00 | 14.4 | 57.92 | 13.3 | 55.94 | 93 | 982 | 13.7156 | 56.688 | 39.13 | 24.51 | 7.08 | 0
1997-10-18 22:00 | 14.4 | 57.92 | 13.3 | 55.94 | 93 | 982 | 13.7156 | 56.688 | 39.13 | 24.51 | 7.08 | 0
1997-10-18 23:00 | 14.4 | 57.92 | 13.3 | 55.94 | 93 | 982 | 13.7156 | 56.688 | 39.13 | 24.51 | 7.08 | 0
35722 | 14.4 | 57.92 | 13.3 | 55.94 | 93 | 982 | 13.7156 | 56.688 | 39.13 | 24.51 | 7.08 | 0
1997-10-19 01:00 | 14.4 | 57.92 | 13.3 | 55.94 | 93 | 982 | 13.7156 | 56.688 | 39.13 | 24.51 | 7.08 | 0
1997-10-19 02:00 | 14.4 | 57.92 | 13.3 | 55.94 | 93 | 982 | 13.7156 | 56.688 | 39.13 | 24.51 | 7.08 | 0
1997-10-19 03:00 | 14.4 | 57.92 | 13.3 | 55.94 | 93 | 982 | 13.7156 | 56.688 | 39.13 | 24.51 | 7.08 | 0
1997-10-19 04:00 | 14.4 | 57.92 | 13.3 | 55.94 | 93 | 982 | 13.7156 | 56.688 | 39.13 | 24.51 | 7.08 | 0
1997-10-19 05:00 | 14.4 | 57.92 | 13.3 | 55.94 | 93 | 982 | 13.7156 | 56.688 | 39.13 | 24.51 | 7.08 | 0
1997-10-19 06:00 | 14.4 | 57.92 | 13.3 | 55.94 | 93 | 982 | 13.7156 | 56.688 | 39.13 | 24.51 | 7.08 | 0
1997-10-19 07:00 | 14.4 | 57.92 | 13.3 | 55.94 | 93 | 982 | 13.7156 | 56.688 | 39.13 | 24.51 | 7.08 | 0
1997-10-19 08:00 | 14.4 | 57.92 | 13.3 | 55.94 | 93 | 982 | 13.7156 | 56.688 | 39.13 | 24.51 | 7.08 | 0
1997-10-19 09:00 | 14.4 | 57.92 | 13.3 | 55.94 | 93 | 982 | 13.7156 | 56.688 | 39.13 | 24.51 | 7.08 | 0
1997-10-19 10:00 | 13.8 | 56.84 | 12.7 | 54.86 | 93 | 982 | 13.1278 | 55.63 | 37.57 | 23.84 | 8.16 | 0
1997-10-19 11:00 | 14.4 | 57.92 | 12.7 | 54.86 | 90 | 982 | 13.4171 | 56.1508 | 38.33 | 24.16 | 7.08 | 0
1997-10-19 12:00 | 14.4 | 57.92 | 12.7 | 54.86 | 90 | 982 | 13.4171 | 56.1508 | 38.33 | 24.16 | 7.08 | 0
1997-10-19 13:00 | 15 | 59 | 12.7 | 54.86 | 86 | 982 | 13.5891 | 56.4604 | 38.78 | 24.36 | 6 | 0
1997-10-19 14:00 | 15.5 | 59.9 | 13.3 | 55.94 | 87 | 982 | 14.1729 | 57.5112 | 40.36 | 25.04 | 5.1 | 0
1997-10-19 15:00 | 15.5 | 59.9 | 12.7 | 54.86 | 83 | 982 | 13.7517 | 56.753 | 39.21 | 24.54 | 5.1 | 0
1997-10-19 16:00 | 15.5 | 59.9 | 12.7 | 54.86 | 83 | 982 | 13.7517 | 56.753 | 39.21 | 24.54 | 5.1 | 0
1997-10-19 17:00 | 15 | 59 | 12.7 | 54.86 | 86 | 982 | 13.5891 | 56.4604 | 38.78 | 24.36 | 6 | 0
1997-10-19 18:00 | 15 | 59 | 12.7 | 54.86 | 86 | 982 | 13.5891 | 56.4604 | 38.78 | 24.36 | 6 | 0
1997-10-19 19:00 | 14.4 | 57.92 | 12.7 | 54.86 | 90 | 982 | 13.4171 | 56.1508 | 38.33 | 24.16 | 7.08 | 0
1997-10-19 20:00 | 13.8 | 56.84 | 12.7 | 54.86 | 93 | 982 | 13.1278 | 55.63 | 37.57 | 23.84 | 8.16 | 0
1997-10-19 21:00 | 13.8 | 56.84 | 12.7 | 54.86 | 93 | 982 | 13.1278 | 55.63 | 37.57 | 23.84 | 8.16 | 0
1997-10-19 22:00 | 13.8 | 56.84 | 12.2 | 53.96 | 90 | 982 | 12.8348 | 55.1026 | 36.79 | 23.5 | 8.16 | 0
1997-10-19 23:00 | 13.3 | 55.94 | 12.2 | 53.96 | 93 | 982 | 12.6379 | 54.7483 | 36.29 | 23.29 | 9.06 | 0
35723 | 13.3 | 55.94 | 12.7 | 54.86 | 96 | 982 | 12.9236 | 55.2624 | 37.04 | 23.61 | 9.06 | 0
1997-10-20 01:00 | 13.3 | 55.94 | 12.7 | 54.86 | 96 | 982 | 12.9236 | 55.2624 | 37.04 | 23.61 | 9.06 | 0
1997-10-20 02:00 | 13.8 | 56.84 | 12.7 | 54.86 | 93 | 982 | 13.1278 | 55.63 | 37.57 | 23.84 | 8.16 | 0
1997-10-20 03:00 | 13.8 | 56.84 | 12.7 | 54.86 | 93 | 982 | 13.1278 | 55.63 | 37.57 | 23.84 | 8.16 | 0
1997-10-20 04:00 | 13.8 | 56.84 | 12.7 | 54.86 | 93 | 982 | 13.1278 | 55.63 | 37.57 | 23.84 | 8.16 | 0
1997-10-20 05:00 | 13.8 | 56.84 | 12.7 | 54.86 | 93 | 982 | 13.1278 | 55.63 | 37.57 | 23.84 | 8.16 | 0
1997-10-20 06:00 | 13.7 | 56.66 | 12.1 | 53.78 | 90 | 982 | 12.7377 | 54.9279 | 36.54 | 23.4 | 8.34 | 0
1997-10-20 07:00 | 13.5 | 56.3 | 11.5 | 52.7 | 88 | 982 | 12.3484 | 54.2272 | 35.53 | 22.96 | 8.7 | 0
1997-10-20 08:00 | 13.4 | 56.12 | 10.9 | 51.62 | 85 | 982 | 11.9577 | 53.5239 | 34.53 | 22.53 | 8.88 | 0
1997-10-20 09:00 | 13.3 | 55.94 | 10.2 | 50.36 | 81 | 982 | 11.4665 | 52.6396 | 33.29 | 22 | 9.06 | 0
1997-10-20 10:00 | 13.7 | 56.66 | 9.6 | 49.28 | 76 | 982 | 11.3341 | 52.4014 | 32.96 | 21.85 | 8.34 | 0
1997-10-20 11:00 | 13 | 55.4 | 9 | 48.2 | 77 | 982 | 10.7867 | 51.416 | 31.62 | 21.28 | 9.6 | 0
1997-10-20 12:00 | 12.9 | 55.22 | 8.4 | 47.12 | 74 | 982 | 10.3934 | 50.7082 | 30.67 | 20.87 | 9.78 | 0
1997-10-20 13:00 | 12.8 | 55.04 | 7.8 | 46.04 | 72 | 982 | 10.1003 | 50.1806 | 29.97 | 20.57 | 9.96 | 0
1997-10-20 14:00 | 12.6 | 54.68 | 6.7 | 44.06 | 67 | 982 | 9.4125 | 48.9425 | 28.36 | 19.88 | 10.32 | 0
1997-10-20 15:00 | 12 | 53.6 | 6 | 42.8 | 67 | 982 | 8.8764 | 47.9776 | 27.14 | 19.35 | 11.4 | 0
1997-10-20 16:00 | 11.9 | 53.42 | 4.8 | 40.64 | 62 | 982 | 8.286 | 46.9147 | 25.81 | 18.78 | 11.58 | 0
1997-10-20 17:00 | 11.7 | 53.06 | 4.2 | 39.56 | 60 | 982 | 7.9097 | 46.2375 | 24.98 | 18.43 | 11.94 | 0
1997-10-20 18:00 | 11 | 51.8 | 2 | 35.6 | 54 | 982 | 6.707 | 44.0727 | 22.4 | 17.32 | 13.2 | 0
1997-10-20 19:00 | 10.3 | 50.54 | 2.4 | 36.32 | 58 | 982 | 6.5025 | 43.7044 | 21.98 | 17.13 | 14.46 | 0
1997-10-20 20:00 | 9.7 | 49.46 | 2.5 | 36.5 | 61 | 982 | 6.2659 | 43.2787 | 21.49 | 16.92 | 15.54 | 0
1997-10-20 21:00 | 9.3 | 48.74 | 2.7 | 36.86 | 63 | 982 | 6.0992 | 42.9786 | 21.15 | 16.78 | 16.26 | 0
1997-10-20 22:00 | 9.2 | 48.56 | 3 | 37.4 | 65 | 982 | 6.192 | 43.1456 | 21.34 | 16.86 | 16.44 | 0
1997-10-20 23:00 | 9 | 48.2 | 3 | 37.4 | 66 | 982 | 6.1037 | 42.9866 | 21.16 | 16.78 | 16.8 | 0
35724 | 8.9 | 48.02 | 2.8 | 37.04 | 66 | 982 | 6.0145 | 42.826 | 20.98 | 16.7 | 16.98 | 0
1997-10-21 01:00 | 7.8 | 46.04 | 2.7 | 36.86 | 70 | 982 | 5.3707 | 41.6673 | 19.67 | 16.14 | 18.96 | 0
1997-10-21 02:00 | 8.8 | 47.84 | 2.5 | 36.5 | 65 | 982 | 5.8366 | 42.5058 | 20.61 | 16.55 | 17.16 | 0
1997-10-21 03:00 | 7.7 | 45.86 | 2.3 | 36.14 | 69 | 982 | 5.1961 | 41.3529 | 19.32 | 15.99 | 19.14 | 0
1997-10-21 04:00 | 7.6 | 45.68 | 2.2 | 35.96 | 69 | 982 | 5.1057 | 41.1902 | 19.14 | 15.91 | 19.32 | 0
1997-10-21 05:00 | 6.5 | 43.7 | 2 | 35.6 | 73 | 982 | 4.4291 | 39.9723 | 17.8 | 15.34 | 21.3 | 0
1997-10-21 06:00 | 6.4 | 43.52 | 1.8 | 35.24 | 72 | 982 | 4.2583 | 39.6649 | 17.47 | 15.2 | 21.48 | 0
1997-10-21 07:00 | 4.3 | 39.74 | 1.7 | 35.06 | 83 | 982 | 3.1202 | 37.6164 | 15.3 | 14.26 | 25.26 | 0
1997-10-21 08:00 | 9.3 | 48.74 | 2.5 | 36.5 | 62 | 982 | 6.008 | 42.8144 | 20.96 | 16.7 | 16.26 | 0
1997-10-21 09:00 | 15.2 | 59.36 | 2.3 | 36.14 | 42 | 982 | 8.8019 | 47.8434 | 26.92 | 19.26 | 5.64 | 0
1997-10-21 10:00 | 17.1 | 62.78 | 3.2 | 37.76 | 39 | 982 | 9.8947 | 49.8105 | 29.41 | 20.33 | 2.22 | 0
1997-10-21 11:00 | 19 | 66.2 | 3 | 37.4 | 34 | 982 | 10.6262 | 51.1271 | 31.12 | 21.07 | 0 | 1.2
1997-10-21 12:00 | 21 | 69.8 | 3 | 37.4 | 30 | 982 | 11.4628 | 52.633 | 33.13 | 21.93 | 0 | 4.8
1997-10-21 13:00 | 22 | 71.6 | 3 | 37.4 | 29 | 982 | 12.008 | 53.6145 | 34.48 | 22.51 | 0 | 6.6
1997-10-21 14:00 | 22 | 71.6 | 3 | 37.4 | 29 | 982 | 12.008 | 53.6145 | 34.48 | 22.51 | 0 | 6.6
1997-10-21 15:00 | 23 | 73.4 | 3 | 37.4 | 27 | 982 | 12.3615 | 54.2506 | 35.36 | 22.89 | 0 | 8.4
1997-10-21 16:00 | 23 | 73.4 | 3 | 37.4 | 27 | 982 | 12.3615 | 54.2506 | 35.36 | 22.89 | 0 | 8.4
1997-10-21 17:00 | 22 | 71.6 | 3 | 37.4 | 29 | 982 | 12.008 | 53.6145 | 34.48 | 22.51 | 0 | 6.6
1997-10-21 18:00 | 17 | 62.6 | 3 | 37.4 | 39 | 982 | 9.8178 | 49.672 | 29.23 | 20.25 | 2.4 | 0
1997-10-21 19:00 | 16 | 60.8 | 3 | 37.4 | 42 | 982 | 9.4309 | 48.9757 | 28.35 | 19.87 | 4.2 | 0
1997-10-21 20:00 | 15 | 59 | 3 | 37.4 | 44 | 982 | 8.8881 | 47.9985 | 27.12 | 19.35 | 6 | 0
1997-10-21 21:00 | 16 | 60.8 | 3 | 37.4 | 42 | 982 | 9.4309 | 48.9757 | 28.35 | 19.87 | 4.2 | 0
1997-10-21 22:00 | 17 | 62.6 | 3 | 37.4 | 39 | 982 | 9.8178 | 49.672 | 29.23 | 20.25 | 2.4 | 0
1997-10-21 23:00 | 16 | 60.8 | 3 | 37.4 | 42 | 982 | 9.4309 | 48.9757 | 28.35 | 19.87 | 4.2 | 0
35725 | 16 | 60.8 | 4 | 39.2 | 45 | 982 | 9.8096 | 49.6574 | 29.23 | 20.25 | 4.2 | 0
1997-10-22 01:00 | 14 | 57.2 | 4 | 39.2 | 51 | 982 | 8.8971 | 48.0147 | 27.16 | 19.36 | 7.8 | 0
1997-10-22 02:00 | 12 | 53.6 | 6 | 42.8 | 67 | 982 | 8.8764 | 47.9776 | 27.14 | 19.35 | 11.4 | 0
1997-10-22 03:00 | 11 | 51.8 | 5 | 41 | 66 | 982 | 7.8863 | 46.1953 | 24.94 | 18.41 | 13.2 | 0
1997-10-22 04:00 | 8 | 46.4 | 5 | 41 | 81 | 982 | 6.4718 | 43.6492 | 21.94 | 17.12 | 18.6 | 0
1997-10-22 05:00 | 8 | 46.4 | 4 | 39.2 | 76 | 982 | 6.057 | 42.9026 | 21.07 | 16.75 | 18.6 | 0
1997-10-22 06:00 | 7 | 44.6 | 5 | 41 | 87 | 982 | 6.0005 | 42.8009 | 20.97 | 16.7 | 20.4 | 0
1997-10-22 07:00 | 11 | 51.8 | 3 | 37.4 | 58 | 982 | 7.1051 | 44.7891 | 23.24 | 17.68 | 13.2 | 0
1997-10-22 08:00 | 13 | 55.4 | 2 | 35.6 | 47 | 982 | 7.6269 | 45.7284 | 24.35 | 18.15 | 9.6 | 0
1997-10-22 09:00 | 14 | 57.2 | 0 | 32 | 38 | 982 | 7.3826 | 45.2887 | 23.8 | 17.92 | 7.8 | 0
1997-10-22 10:00 | 14 | 57.2 | -2 | 28.4 | 32 | 982 | 6.6579 | 43.9842 | 22.26 | 17.26 | 7.8 | 0
1997-10-22 11:00 | 16 | 60.8 | -3 | 26.6 | 26 | 982 | 7.3272 | 45.1889 | 23.66 | 17.86 | 4.2 | 0
1997-10-22 12:00 | 16 | 60.8 | -3 | 26.6 | 26 | 982 | 7.3272 | 45.1889 | 23.66 | 17.86 | 4.2 | 0
1997-10-22 13:00 | 17 | 62.6 | -3 | 26.6 | 25 | 982 | 7.886 | 46.1948 | 24.86 | 18.37 | 2.4 | 0
1997-10-22 14:00 | 17 | 62.6 | -4 | 24.8 | 23 | 982 | 7.5997 | 45.6795 | 24.23 | 18.11 | 2.4 | 0
1997-10-22 15:00 | 17 | 62.6 | -5 | 23 | 21 | 982 | 7.3108 | 45.1595 | 23.61 | 17.84 | 2.4 | 0
1997-10-22 16:00 | 17 | 62.6 | -4 | 24.8 | 23 | 982 | 7.5997 | 45.6795 | 24.23 | 18.11 | 2.4 | 0
1997-10-22 17:00 | 16 | 60.8 | -4 | 24.8 | 24 | 982 | 7.0538 | 44.6968 | 23.07 | 17.61 | 4.2 | 0
1997-10-22 18:00 | 14 | 57.2 | -4 | 24.8 | 27 | 982 | 6.0409 | 42.8736 | 20.98 | 16.7 | 7.8 | 0
1997-10-22 19:00 | 13 | 55.4 | -5 | 23 | 27 | 982 | 5.325 | 41.585 | 19.53 | 16.08 | 9.6 | 0
1997-10-22 20:00 | 12 | 53.6 | -4 | 24.8 | 31 | 982 | 5.0594 | 41.107 | 19.01 | 15.86 | 11.4 | 0
1997-10-22 21:00 | 11 | 51.8 | -4 | 24.8 | 33 | 982 | 4.5317 | 40.157 | 17.97 | 15.41 | 13.2 | 0
1997-10-22 22:00 | 10 | 50 | -4 | 24.8 | 36 | 982 | 4.0823 | 39.3481 | 17.1 | 15.04 | 15 | 0
1997-10-22 23:00 | 9 | 48.2 | -4 | 24.8 | 38 | 982 | 3.5037 | 38.3067 | 16 | 14.57 | 16.8 | 0
35726 | 8 | 46.4 | -4 | 24.8 | 41 | 982 | 2.9955 | 37.3919 | 15.05 | 14.16 | 18.6 | 0
1997-10-23 01:00 | 7 | 44.6 | -4 | 24.8 | 44 | 982 | 2.4574 | 36.4234 | 14.05 | 13.73 | 20.4 | 0
1997-10-23 02:00 | 6 | 42.8 | -4 | 24.8 | 47 | 982 | 1.8909 | 35.4036 | 13.02 | 13.28 | 22.2 | 0
1997-10-23 03:00 | 4 | 39.2 | -4 | 24.8 | 54 | 982 | 0.7517 | 33.3531 | 11 | 12.41 | 25.8 | 0
1997-10-23 04:00 | 3 | 37.4 | -3 | 26.6 | 63 | 982 | 0.52205 | 32.9397 | 10.6 | 12.24 | 27.6 | 0
1997-10-23 05:00 | 4 | 39.2 | -4 | 24.8 | 54 | 982 | 0.7517 | 33.3531 | 11 | 12.41 | 25.8 | 0
1997-10-23 06:00 | 3 | 37.4 | -4 | 24.8 | 58 | 982 | 0.17356 | 32.3124 | 9.992 | 11.98 | 27.6 | 0
1997-10-23 07:00 | 3 | 37.4 | -4 | 24.8 | 58 | 982 | 0.17356 | 32.3124 | 9.992 | 11.98 | 27.6 | 0
1997-10-23 08:00 | 4 | 39.2 | -3 | 26.6 | 59 | 982 | 1.1198 | 34.0156 | 11.65 | 12.69 | 25.8 | 0
1997-10-23 09:00 | 5 | 41 | -4 | 24.8 | 50 | 982 | 1.2972 | 34.335 | 11.96 | 12.83 | 24 | 0
1997-10-23 10:00 | 7 | 44.6 | -4 | 24.8 | 44 | 982 | 2.4574 | 36.4234 | 14.05 | 13.73 | 20.4 | 0
1997-10-23 11:00 | 8 | 46.4 | -5 | 23 | 37 | 982 | 2.627 | 36.7287 | 14.36 | 13.86 | 18.6 | 0
1997-10-23 12:00 | 9 | 48.2 | -6 | 21.2 | 32 | 982 | 2.919 | 37.2542 | 14.9 | 14.09 | 16.8 | 0
1997-10-23 13:00 | 10 | 50 | -6 | 21.2 | 30 | 982 | 3.4672 | 38.2409 | 15.93 | 14.53 | 15 | 0
1997-10-23 14:00 | 10 | 50 | -6 | 21.2 | 30 | 982 | 3.4672 | 38.2409 | 15.93 | 14.53 | 15 | 0
1997-10-23 15:00 | 11 | 51.8 | -6 | 21.2 | 28 | 982 | 3.9915 | 39.1848 | 16.92 | 14.96 | 13.2 | 0
1997-10-23 16:00 | 10 | 50 | -6 | 21.2 | 30 | 982 | 3.4672 | 38.2409 | 15.93 | 14.53 | 15 | 0
1997-10-23 17:00 | 9 | 48.2 | -6 | 21.2 | 32 | 982 | 2.919 | 37.2542 | 14.9 | 14.09 | 16.8 | 0
1997-10-23 18:00 | 6 | 42.8 | -5 | 23 | 43 | 982 | 1.5596 | 34.8074 | 12.43 | 13.03 | 22.2 | 0
1997-10-23 19:00 | 4 | 39.2 | -4 | 24.8 | 54 | 982 | 0.7517 | 33.3531 | 11 | 12.41 | 25.8 | 0
1997-10-23 20:00 | 4 | 39.2 | -5 | 23 | 49 | 982 | 0.37984 | 32.6837 | 10.35 | 12.13 | 25.8 | 0
1997-10-23 21:00 | 2 | 35.6 | -4 | 24.8 | 62 | 982 | -0.43495 | 31.2171 | 8.95 | 11.53 | 29.4 | 0
1997-10-23 22:00 | 1.3 | 34.34 | -3.2 | 26.24 | 70 | 982 | -0.54283 | 31.0229 | 8.757 | 11.45 | 30.66 | 0
1997-10-23 23:00 | -0.4 | 31.28 | -2.3 | 27.86 | 85 | 982 | -1.2023 | 29.8358 | 7.592 | 10.95 | 33.72 | 0
35727 | -1.1 | 30.02 | -1.5 | 29.3 | 97 | 982 | -1.2533 | 29.7441 | 7.502 | 10.91 | 34.98 | 0
1997-10-24 01:00 | -0.8 | 30.56 | -2.6 | 27.32 | 86 | 982 | -1.5331 | 29.2404 | 7.017 | 10.7 | 34.44 | 0
1997-10-24 02:00 | -0.5 | 31.1 | -0.5 | 31.1 | 100 | 982 | -0.5 | 31.1 | 8.832 | 11.48 | 33.9 | 0
1997-10-24 03:00 | -0.2 | 31.64 | -0.2 | 31.64 | 100 | 982 | -0.2 | 31.64 | 9.371 | 11.72 | 33.36 | 0
1997-10-24 04:00 | -0.8 | 30.56 | -0.8 | 30.56 | 100 | 982 | -0.8 | 30.56 | 8.298 | 11.25 | 34.44 | 0
1997-10-24 05:00 | -1.5 | 29.3 | -1.5 | 29.3 | 100 | 982 | -1.5 | 29.3 | 7.073 | 10.73 | 35.7 | 0
1997-10-24 06:00 | -1.2 | 29.84 | -1.2 | 29.84 | 100 | 982 | -1.2 | 29.84 | 7.594 | 10.95 | 35.16 | 0
1997-10-24 07:00 | 0.1 | 32.18 | 0.1 | 32.18 | 100 | 982 | 0.1 | 32.18 | 9.866 | 11.93 | 32.82 | 0
1997-10-24 08:00 | 2.4 | 36.32 | 2.4 | 36.32 | 100 | 982 | 2.4 | 36.32 | 13.97 | 13.69 | 28.68 | 0
1997-10-24 09:00 | 5.7 | 42.26 | 5.7 | 42.26 | 100 | 982 | 5.7 | 42.26 | 20.36 | 16.44 | 22.74 | 0
1997-10-24 10:00 | 11 | 51.8 | 10 | 50 | 94 | 982 | 10.4735 | 50.8523 | 30.9 | 20.97 | 13.2 | 0
1997-10-24 11:00 | 13 | 55.4 | 8.5 | 47.3 | 74 | 982 | 10.4853 | 50.8735 | 30.89 | 20.97 | 9.6 | 0
1997-10-24 12:00 | 15 | 59 | 8 | 46.4 | 63 | 982 | 11.1084 | 51.9952 | 32.37 | 21.6 | 6 | 0
1997-10-24 13:00 | 16 | 60.8 | 7.5 | 45.5 | 57 | 982 | 11.278 | 52.3004 | 32.77 | 21.78 | 4.2 | 0
1997-10-24 14:00 | 17 | 62.6 | 8 | 46.4 | 55 | 982 | 11.8825 | 53.3885 | 34.27 | 22.42 | 2.4 | 0
1997-10-24 15:00 | 18 | 64.4 | 7.5 | 45.5 | 50 | 982 | 12.0745 | 53.734 | 34.73 | 22.62 | 0.6 | 0
1997-10-24 16:00 | 18 | 64.4 | 7 | 44.6 | 49 | 982 | 11.9423 | 53.4962 | 34.4 | 22.47 | 0.6 | 0
1997-10-24 17:00 | 16 | 60.8 | 8.5 | 47.3 | 61 | 982 | 11.7516 | 53.1529 | 33.96 | 22.28 | 4.2 | 0
1997-10-24 18:00 | 12 | 53.6 | 11 | 51.8 | 94 | 982 | 11.4561 | 52.6209 | 33.29 | 22 | 11.4 | 0
1997-10-24 19:00 | 9.9 | 49.82 | 9.6 | 49.28 | 98 | 982 | 9.7318 | 49.5173 | 29.15 | 20.22 | 15.18 | 0
1997-10-24 20:00 | 7.8 | 46.04 | 7.8 | 46.04 | 100 | 982 | 7.8 | 46.04 | 24.79 | 18.34 | 18.96 | 0
1997-10-24 21:00 | 6.7 | 44.06 | 6.7 | 44.06 | 100 | 982 | 6.7 | 44.06 | 22.43 | 17.33 | 20.94 | 0
1997-10-24 22:00 | 5.6 | 42.08 | 5.6 | 42.08 | 100 | 982 | 5.6 | 42.08 | 20.16 | 16.35 | 22.92 | 0
1997-10-24 23:00 | 5.5 | 41.9 | 5.5 | 41.9 | 100 | 982 | 5.5 | 41.9 | 19.95 | 16.26 | 23.1 | 0
35728 | 4.4 | 39.92 | 4.4 | 39.92 | 100 | 982 | 4.4 | 39.92 | 17.76 | 15.32 | 25.08 | 0
1997-10-25 01:00 | 3.3 | 37.94 | 3.3 | 37.94 | 100 | 982 | 3.3 | 37.94 | 15.65 | 14.41 | 27.06 | 0
1997-10-25 02:00 | 3.1 | 37.58 | 3.1 | 37.58 | 100 | 982 | 3.1 | 37.58 | 15.27 | 14.25 | 27.42 | 0
1997-10-25 03:00 | 3.6 | 38.48 | 3.6 | 38.48 | 100 | 982 | 3.6 | 38.48 | 16.22 | 14.66 | 26.52 | 0
1997-10-25 04:00 | 3.9 | 39.02 | 3.9 | 39.02 | 100 | 982 | 3.9 | 39.02 | 16.79 | 14.91 | 25.98 | 0
1997-10-25 05:00 | 4.8 | 40.64 | 4.8 | 40.64 | 100 | 982 | 4.8 | 40.64 | 18.55 | 15.66 | 24.36 | 0
1997-10-25 06:00 | 4.4 | 39.92 | 4.4 | 39.92 | 100 | 982 | 4.4 | 39.92 | 17.76 | 15.32 | 25.08 | 0
1997-10-25 07:00 | 4.6 | 40.28 | 4.6 | 40.28 | 100 | 982 | 4.6 | 40.28 | 18.16 | 15.49 | 24.72 | 0
1997-10-25 08:00 | 8.5 | 47.3 | 7 | 44.6 | 90 | 982 | 7.6904 | 45.8428 | 24.54 | 18.24 | 17.7 | 0
1997-10-25 09:00 | 11.4 | 52.52 | 7.6 | 45.68 | 77 | 982 | 9.3007 | 48.7413 | 28.12 | 19.78 | 12.48 | 0
1997-10-25 10:00 | 16.3 | 61.34 | 8.3 | 46.94 | 59 | 982 | 11.7741 | 53.1933 | 34.01 | 22.31 | 3.66 | 0
1997-10-25 11:00 | 21.2 | 70.16 | 6.9 | 44.42 | 40 | 982 | 13.1958 | 55.7525 | 37.58 | 23.84 | 0 | 5.16
1997-10-25 12:00 | 23.1 | 73.58 | 6.6 | 43.88 | 34 | 982 | 13.6528 | 56.5751 | 38.76 | 24.35 | 0 | 8.58
1997-10-25 13:00 | 24 | 75.2 | 7.2 | 44.96 | 34 | 982 | 14.3153 | 57.7676 | 40.55 | 25.12 | 0 | 10.2
1997-10-25 14:00 | 24.9 | 76.82 | 7.9 | 46.22 | 34 | 982 | 14.9774 | 58.9594 | 42.38 | 25.91 | 0 | 11.82
1997-10-25 15:00 | 25.8 | 78.44 | 7.5 | 45.5 | 31 | 982 | 15.0724 | 59.1303 | 42.63 | 26.01 | 0 | 13.44
1997-10-25 16:00 | 24.6 | 76.28 | 8.1 | 46.58 | 35 | 982 | 14.936 | 58.8848 | 42.27 | 25.86 | 0 | 11.28
1997-10-25 17:00 | 23.5 | 74.3 | 7.8 | 46.04 | 37 | 982 | 14.4623 | 58.0321 | 40.97 | 25.3 | 0 | 9.3
1997-10-25 18:00 | 18.4 | 65.12 | 7.4 | 45.32 | 49 | 982 | 12.2691 | 54.0843 | 35.22 | 22.83 | 0 | 0.12
1997-10-25 19:00 | 15.3 | 59.54 | 8.1 | 46.58 | 62 | 982 | 11.2576 | 52.2637 | 32.74 | 21.76 | 5.46 | 0
1997-10-25 20:00 | 12.2 | 53.96 | 7.7 | 45.86 | 74 | 982 | 9.7506 | 49.5511 | 29.16 | 20.22 | 11.04 | 0
1997-10-25 21:00 | 13.1 | 55.58 | 7.4 | 45.32 | 68 | 982 | 9.9627 | 49.9329 | 29.64 | 20.43 | 9.42 | 0
1997-10-25 22:00 | 9 | 48.2 | 7 | 44.6 | 87 | 982 | 7.9242 | 46.2636 | 25.05 | 18.46 | 16.8 | 0
1997-10-25 23:00 | 8.7 | 47.66 | 6.9 | 44.42 | 88 | 982 | 7.7189 | 45.894 | 24.6 | 18.26 | 17.34 | 0
35729 | 8.6 | 47.48 | 7.1 | 44.78 | 90 | 982 | 7.7875 | 46.0175 | 24.75 | 18.33 | 17.52 | 0
1997-10-26 01:00 | 8.7 | 47.66 | 7.5 | 45.5 | 92 | 982 | 8.0494 | 46.4889 | 25.33 | 18.58 | 17.34 | 0
1997-10-26 02:00 | 8.8 | 47.84 | 7.7 | 45.86 | 93 | 982 | 8.2295 | 46.813 | 25.73 | 18.75 | 17.16 | 0
1997-10-26 03:00 | 8.9 | 48.02 | 7.9 | 46.22 | 93 | 982 | 8.3274 | 46.9894 | 25.95 | 18.84 | 16.98 | 0
1997-10-26 04:00 | 8.9 | 48.02 | 8 | 46.4 | 94 | 982 | 8.4099 | 47.1378 | 26.13 | 18.92 | 16.98 | 0
1997-10-26 05:00 | 9 | 48.2 | 8 | 46.4 | 93 | 982 | 8.4254 | 47.1658 | 26.16 | 18.93 | 16.8 | 0
1997-10-26 06:00 | 5.9 | 42.62 | 5.6 | 42.08 | 98 | 982 | 5.7544 | 42.358 | 20.47 | 16.49 | 22.38 | 0
1997-10-26 07:00 | 1.8 | 35.24 | 1.8 | 35.24 | 100 | 982 | 1.8 | 35.24 | 12.87 | 13.22 | 29.76 | 0
1997-10-26 08:00 | 3.6 | 38.48 | 3.6 | 38.48 | 100 | 982 | 3.6 | 38.48 | 16.22 | 14.66 | 26.52 | 0
1997-10-26 09:00 | 4.5 | 40.1 | 4.5 | 40.1 | 100 | 982 | 4.5 | 40.1 | 17.96 | 15.41 | 24.9 | 0
1997-10-26 10:00 | 7.4 | 45.32 | 4.1 | 39.38 | 80 | 982 | 5.8252 | 42.4854 | 20.6 | 16.54 | 19.68 | 0
1997-10-26 11:00 | 7.3 | 45.14 | 2.8 | 37.04 | 73 | 982 | 5.1634 | 41.2942 | 19.26 | 15.96 | 19.86 | 0
1997-10-26 12:00 | 6.1 | 42.98 | 0.4 | 32.72 | 67 | 982 | 3.5911 | 38.464 | 16.18 | 14.64 | 22.02 | 0
1997-10-26 13:00 | 4 | 39.2 | -1 | 30.2 | 69 | 982 | 1.8446 | 35.3203 | 12.94 | 13.25 | 25.8 | 0
1997-10-26 14:00 | 4 | 39.2 | 2 | 35.6 | 87 | 982 | 3.1126 | 37.6027 | 15.29 | 14.26 | 25.8 | 0
1997-10-26 15:00 | 3.9 | 39.02 | 1 | 33.8 | 81 | 982 | 2.6006 | 36.681 | 14.33 | 13.85 | 25.98 | 0
1997-10-26 16:00 | 3 | 37.4 | 0 | 32 | 81 | 982 | 1.7494 | 35.1489 | 12.78 | 13.18 | 27.6 | 0
1997-10-26 17:00 | 1.6 | 34.88 | 0.2 | 32.36 | 90 | 982 | 0.98586 | 33.7746 | 11.41 | 12.59 | 30.12 | 0
1997-10-26 18:00 | -1.3 | 29.66 | -1.3 | 29.66 | 100 | 982 | -1.3 | 29.66 | 7.42 | 10.88 | 35.34 | 0
1997-10-26 19:00 | -1.4 | 29.48 | -1.4 | 29.48 | 100 | 982 | -1.4 | 29.48 | 7.246 | 10.8 | 35.52 | 0
1997-10-26 20:00 | -1.6 | 29.12 | -1.6 | 29.12 | 100 | 982 | -1.6 | 29.12 | 6.9 | 10.65 | 35.88 | 0
1997-10-26 21:00 | -1.7 | 28.94 | -1.7 | 28.94 | 100 | 982 | -1.7 | 28.94 | 6.728 | 10.58 | 36.06 | 0
1997-10-26 22:00 | -0.9 | 30.38 | -0.9 | 30.38 | 100 | 982 | -0.9 | 30.38 | 8.121 | 11.18 | 34.62 | 0
1997-10-26 23:00 | -1 | 30.2 | -1 | 30.2 | 100 | 982 | -1 | 30.2 | 7.945 | 11.1 | 34.8 | 0
35730 | -1.2 | 29.84 | -1.2 | 29.84 | 100 | 982 | -1.2 | 29.84 | 7.594 | 10.95 | 35.16 | 0
1997-10-27 01:00 | -1.3 | 29.66 | -1.3 | 29.66 | 100 | 982 | -1.3 | 29.66 | 7.42 | 10.88 | 35.34 | 0
1997-10-27 02:00 | -1.5 | 29.3 | -1.5 | 29.3 | 100 | 982 | -1.5 | 29.3 | 7.073 | 10.73 | 35.7 | 0
1997-10-27 03:00 | -1.6 | 29.12 | -1.6 | 29.12 | 100 | 982 | -1.6 | 29.12 | 6.9 | 10.65 | 35.88 | 0
1997-10-27 04:00 | -1.8 | 28.76 | -1.8 | 28.76 | 100 | 982 | -1.8 | 28.76 | 6.556 | 10.5 | 36.24 | 0
1997-10-27 05:00 | -1.9 | 28.58 | -1.9 | 28.58 | 100 | 982 | -1.9 | 28.58 | 6.385 | 10.43 | 36.42 | 0
1997-10-27 06:00 | -3.1 | 26.42 | -3.1 | 26.42 | 100 | 982 | -3.1 | 26.42 | 4.373 | 9.566 | 38.58 | 0
1997-10-27 07:00 | -3.2 | 26.24 | -3.4 | 25.88 | 98 | 982 | -3.2914 | 26.0755 | 4.059 | 9.431 | 38.76 | 0
1997-10-27 08:00 | -0.4 | 31.28 | -2.7 | 27.14 | 83 | 982 | -1.3109 | 29.6403 | 7.403 | 10.87 | 33.72 | 0
1997-10-27 09:00 | 0.5 | 32.9 | -2 | 28.4 | 82 | 982 | -0.55198 | 31.0064 | 8.74 | 11.44 | 32.1 | 0
1997-10-27 10:00 | 1.4 | 34.52 | -1.3 | 29.66 | 81 | 982 | 0.23452 | 32.4221 | 10.1 | 12.03 | 30.48 | 0
1997-10-27 11:00 | 3.2 | 37.76 | -1.6 | 29.12 | 70 | 982 | 1.1869 | 34.1364 | 11.77 | 12.74 | 27.24 | 0
1997-10-27 12:00 | 5.1 | 41.18 | -1.9 | 28.58 | 59 | 982 | 2.0812 | 35.7462 | 13.37 | 13.43 | 23.82 | 0
1997-10-27 13:00 | 4.9 | 40.82 | -2.2 | 28.04 | 59 | 982 | 1.9066 | 35.4318 | 13.05 | 13.3 | 24.18 | 0
1997-10-27 14:00 | 4.8 | 40.64 | -2.5 | 27.5 | 58 | 982 | 1.7432 | 35.1378 | 12.76 | 13.17 | 24.36 | 0
1997-10-27 15:00 | 4.6 | 40.28 | -1.8 | 28.76 | 62 | 982 | 1.8696 | 35.3652 | 12.99 | 13.27 | 24.72 | 0
1997-10-27 16:00 | 4.5 | 40.1 | -3.1 | 26.42 | 56 | 982 | 1.3316 | 34.3968 | 12.02 | 12.85 | 24.9 | 0
1997-10-27 17:00 | 4.3 | 39.74 | -3.4 | 25.88 | 55 | 982 | 1.084 | 33.9511 | 11.58 | 12.67 | 25.26 | 0
1997-10-27 18:00 | 1.2 | 34.16 | -2.6 | 27.32 | 74 | 982 | -0.3917 | 31.2949 | 9.027 | 11.57 | 30.84 | 0
1997-10-27 19:00 | 1 | 33.8 | -2.9 | 26.78 | 73 | 982 | -0.62649 | 30.8723 | 8.608 | 11.39 | 31.2 | 0
1997-10-27 20:00 | 0.9 | 33.62 | -3.2 | 26.24 | 72 | 982 | -0.77298 | 30.6086 | 8.348 | 11.28 | 31.38 | 0
1997-10-27 21:00 | 0.7 | 33.26 | -3.5 | 25.7 | 71 | 982 | -1.0065 | 30.1882 | 7.937 | 11.1 | 31.74 | 0
1997-10-27 22:00 | 0.6 | 33.08 | -3.8 | 25.16 | 70 | 982 | -1.1521 | 29.9262 | 7.682 | 10.99 | 31.92 | 0
1997-10-27 23:00 | 0.4 | 32.72 | -4.1 | 24.62 | 69 | 982 | -1.3844 | 29.508 | 7.277 | 10.81 | 32.28 | 0
35731 | 0.3 | 32.54 | -4.4 | 24.08 | 68 | 982 | -1.5291 | 29.2476 | 7.027 | 10.71 | 32.46 | 0
1997-10-28 01:00 | 0.1 | 32.18 | -2.7 | 27.14 | 79 | 982 | -1.081 | 30.0543 | 7.805 | 11.04 | 32.82 | 0
1997-10-28 02:00 | -1 | 30.2 | -3 | 26.6 | 85 | 982 | -1.7781 | 28.7994 | 6.596 | 10.52 | 34.8 | 0
1997-10-28 03:00 | -0.7 | 30.74 | -2.8 | 26.96 | 84 | 982 | -1.5436 | 29.2215 | 6.999 | 10.7 | 34.26 | 0
1997-10-28 04:00 | -0.4 | 31.28 | -2.7 | 27.14 | 83 | 982 | -1.3109 | 29.6403 | 7.403 | 10.87 | 33.72 | 0
1997-10-28 05:00 | -0.1 | 31.82 | -2.5 | 27.5 | 82 | 982 | -1.0801 | 30.0557 | 7.806 | 11.04 | 33.18 | 0
1997-10-28 06:00 | 0.1 | 32.18 | -2.3 | 27.86 | 82 | 982 | -0.91347 | 30.3558 | 8.099 | 11.17 | 32.82 | 0
1997-10-28 07:00 | 0.4 | 32.72 | -2.2 | 28.04 | 81 | 982 | -0.69872 | 30.7423 | 8.479 | 11.33 | 32.28 | 0
1997-10-28 08:00 | 0.7 | 33.26 | -2 | 28.4 | 81 | 982 | -0.42871 | 31.2283 | 8.961 | 11.54 | 31.74 | 0
1997-10-28 09:00 | 2 | 35.6 | -0.8 | 30.56 | 81 | 982 | 0.80284 | 33.4451 | 11.09 | 12.45 | 29.4 | 0
1997-10-28 10:00 | 2.3 | 36.14 | -0.7 | 30.74 | 80 | 982 | 1.0219 | 33.8394 | 11.48 | 12.62 | 28.86 | 0
1997-10-28 11:00 | 3.6 | 38.48 | -0.5 | 31.1 | 74 | 982 | 1.8319 | 35.2974 | 12.92 | 13.24 | 26.52 | 0
1997-10-28 12:00 | 3.9 | 39.02 | 0.7 | 33.26 | 80 | 982 | 2.5308 | 36.5554 | 14.2 | 13.79 | 25.98 | 0
1997-10-28 13:00 | 4.1 | 39.38 | 0.8 | 33.44 | 79 | 982 | 2.6487 | 36.7677 | 14.42 | 13.89 | 25.62 | 0
1997-10-28 14:00 | 5.4 | 41.72 | 1 | 33.8 | 73 | 982 | 3.4184 | 38.1532 | 15.86 | 14.5 | 23.28 | 0
1997-10-28 15:00 | 4.7 | 40.46 | 1.2 | 34.16 | 78 | 982 | 3.1396 | 37.6513 | 15.34 | 14.28 | 24.54 | 0
1997-10-28 16:00 | 5 | 41 | 1.3 | 34.34 | 77 | 982 | 3.3467 | 38.024 | 15.73 | 14.45 | 24 | 0
1997-10-28 17:00 | 5.3 | 41.54 | 1.5 | 34.7 | 76 | 982 | 3.5516 | 38.393 | 16.11 | 14.61 | 23.46 | 0
1997-10-28 18:00 | 5.6 | 42.08 | 1.7 | 35.06 | 76 | 982 | 3.8303 | 38.8945 | 16.65 | 14.84 | 22.92 | 0
1997-10-28 19:00 | 5.9 | 42.62 | 1.8 | 35.24 | 75 | 982 | 4.0321 | 39.2577 | 17.03 | 15.01 | 22.38 | 0
1997-10-28 20:00 | 6.1 | 42.98 | 2 | 35.6 | 75 | 982 | 4.2171 | 39.5908 | 17.39 | 15.16 | 22.02 | 0
1997-10-28 21:00 | 6.4 | 43.52 | 2.2 | 35.96 | 74 | 982 | 4.416 | 39.9488 | 17.78 | 15.33 | 21.48 | 0
1997-10-28 22:00 | 6.7 | 44.06 | 2.3 | 36.14 | 73 | 982 | 4.6127 | 40.3029 | 18.16 | 15.5 | 20.94 | 0
1997-10-28 23:00 | 7 | 44.6 | 2.5 | 36.5 | 73 | 982 | 4.8881 | 40.7986 | 18.71 | 15.73 | 20.4 | 0
35732 | 7.3 | 45.14 | 2.7 | 36.86 | 73 | 982 | 5.1634 | 41.2942 | 19.26 | 15.96 | 19.86 | 0
1997-10-29 01:00 | 7.6 | 45.68 | 1.8 | 35.24 | 67 | 982 | 4.9379 | 40.8883 | 18.8 | 15.77 | 19.32 | 0
1997-10-29 02:00 | 7.9 | 46.22 | 2 | 35.6 | 66 | 982 | 5.1217 | 41.2191 | 19.17 | 15.93 | 18.78 | 0
1997-10-29 03:00 | 7.1 | 44.78 | 2.2 | 35.96 | 71 | 982 | 4.8172 | 40.6709 | 18.57 | 15.67 | 20.22 | 0
1997-10-29 04:00 | 8.4 | 47.12 | 2.3 | 36.14 | 65 | 982 | 5.481 | 41.8658 | 19.89 | 16.24 | 17.88 | 0
1997-10-29 05:00 | 7.7 | 45.86 | 2.5 | 36.5 | 70 | 982 | 5.28 | 41.504 | 19.49 | 16.06 | 19.14 | 0
1997-10-29 06:00 | 9 | 48.2 | 2.7 | 36.86 | 65 | 982 | 6.0143 | 42.8258 | 20.97 | 16.7 | 16.8 | 0
1997-10-29 07:00 | 8.3 | 46.94 | 2.8 | 37.04 | 68 | 982 | 5.652 | 42.1736 | 20.24 | 16.39 | 18.06 | 0
1997-10-29 08:00 | 9.6 | 49.28 | 3 | 37.4 | 63 | 982 | 6.3635 | 43.4543 | 21.69 | 17.01 | 15.72 | 0
1997-10-29 09:00 | 9.9 | 49.82 | 3.2 | 37.76 | 63 | 982 | 6.6277 | 43.9298 | 22.24 | 17.25 | 15.18 | 0
1997-10-29 10:00 | 10.1 | 50.18 | 3.3 | 37.94 | 63 | 982 | 6.8037 | 44.2467 | 22.61 | 17.41 | 14.82 | 0
1997-10-29 11:00 | 9.4 | 48.92 | 3.5 | 38.3 | 67 | 982 | 6.551 | 43.7918 | 22.09 | 17.18 | 16.08 | 0
1997-10-29 12:00 | 9.7 | 49.46 | 3.7 | 38.66 | 66 | 982 | 6.728 | 44.1103 | 22.46 | 17.34 | 15.54 | 0
1997-10-29 13:00 | 10 | 50 | 3.8 | 38.84 | 65 | 982 | 6.9024 | 44.4244 | 22.82 | 17.5 | 15 | 0
1997-10-29 14:00 | 10.3 | 50.54 | 4 | 39.2 | 65 | 982 | 7.1687 | 44.9037 | 23.39 | 17.74 | 14.46 | 0
1997-10-29 15:00 | 10.6 | 51.08 | 4.2 | 39.56 | 65 | 982 | 7.4349 | 45.3828 | 23.96 | 17.99 | 13.92 | 0
1997-10-29 16:00 | 10.9 | 51.62 | 3.3 | 37.94 | 59 | 982 | 7.1174 | 44.8113 | 23.27 | 17.69 | 13.38 | 0
1997-10-29 17:00 | 10.1 | 50.18 | 3.5 | 38.3 | 64 | 982 | 6.8976 | 44.4157 | 22.81 | 17.49 | 14.82 | 0
1997-10-29 18:00 | 10.4 | 50.72 | 3.7 | 38.66 | 63 | 982 | 7.0678 | 44.722 | 23.17 | 17.65 | 14.28 | 0
1997-10-29 19:00 | 10.7 | 51.26 | 3.8 | 38.84 | 62 | 982 | 7.2354 | 45.0237 | 23.53 | 17.8 | 13.74 | 0
1997-10-29 20:00 | 11 | 51.8 | 4 | 39.2 | 62 | 982 | 7.4981 | 45.4966 | 24.09 | 18.04 | 13.2 | 0
1997-10-29 21:00 | 10.2 | 50.36 | 4 | 39.2 | 65 | 982 | 7.08 | 44.7439 | 23.2 | 17.66 | 14.64 | 0
1997-10-29 22:00 | 9.6 | 49.28 | 4 | 39.2 | 68 | 982 | 6.821 | 44.2779 | 22.66 | 17.43 | 15.72 | 0
1997-10-29 23:00 | 8.9 | 48.02 | 3.8 | 38.84 | 70 | 982 | 6.368 | 43.4624 | 21.71 | 17.02 | 16.98 | 0
35733 | 8.3 | 46.94 | 3.8 | 38.84 | 73 | 982 | 6.0806 | 42.9452 | 21.12 | 16.77 | 18.06 | 0
1997-10-30 01:00 | 8.1 | 46.58 | 4 | 39.2 | 75 | 982 | 6.0658 | 42.9184 | 21.09 | 16.75 | 18.42 | 0
1997-10-30 02:00 | 7.7 | 45.86 | 4.1 | 39.38 | 78 | 982 | 5.9435 | 42.6983 | 20.84 | 16.65 | 19.14 | 0
1997-10-30 03:00 | 7.4 | 45.32 | 4.1 | 39.38 | 80 | 982 | 5.8252 | 42.4854 | 20.6 | 16.54 | 19.68 | 0
1997-10-30 04:00 | 7 | 44.6 | 4 | 39.2 | 81 | 982 | 5.5284 | 41.9512 | 20 | 16.28 | 20.4 | 0
1997-10-30 05:00 | 7.7 | 45.86 | 4.5 | 40.1 | 80 | 982 | 6.1073 | 42.9931 | 21.18 | 16.79 | 19.14 | 0
1997-10-30 06:00 | 8.4 | 47.12 | 5.1 | 41.18 | 80 | 982 | 6.7652 | 44.1774 | 22.55 | 17.38 | 17.88 | 0
1997-10-30 07:00 | 9.1 | 48.38 | 5.6 | 42.08 | 79 | 982 | 7.3367 | 45.2061 | 23.77 | 17.9 | 16.62 | 0
1997-10-30 08:00 | 9.8 | 49.64 | 6.2 | 43.16 | 78 | 982 | 7.9032 | 46.2257 | 24.99 | 18.43 | 15.36 | 0
1997-10-30 09:00 | 10.5 | 50.9 | 7.7 | 45.86 | 83 | 982 | 9.0089 | 48.2161 | 27.47 | 19.49 | 14.1 | 0
1997-10-30 10:00 | 12.2 | 53.96 | 8.2 | 46.76 | 77 | 982 | 10.0438 | 50.0788 | 29.85 | 20.52 | 11.04 | 0
1997-10-30 11:00 | 12.8 | 55.04 | 8.8 | 47.84 | 77 | 982 | 10.601 | 51.0817 | 31.17 | 21.09 | 9.96 | 0
1997-10-30 12:00 | 13.5 | 56.3 | 10.3 | 50.54 | 81 | 982 | 11.6548 | 52.9787 | 33.76 | 22.2 | 8.7 | 0
1997-10-30 13:00 | 14.2 | 57.56 | 10.8 | 51.44 | 80 | 982 | 12.2114 | 53.9805 | 35.16 | 22.8 | 7.44 | 0
1997-10-30 14:00 | 14.9 | 58.82 | 11.4 | 52.52 | 80 | 982 | 12.8684 | 55.1632 | 36.86 | 23.53 | 6.18 | 0
1997-10-30 15:00 | 15.6 | 60.08 | 11.9 | 53.42 | 79 | 982 | 13.4176 | 56.1517 | 38.3 | 24.15 | 4.92 | 0
1997-10-30 16:00 | 16.3 | 61.34 | 12.5 | 54.5 | 78 | 982 | 13.9617 | 57.131 | 39.76 | 24.78 | 3.66 | 0
1997-10-30 17:00 | 17 | 62.6 | 12 | 53.6 | 72 | 982 | 13.9263 | 57.0674 | 39.65 | 24.73 | 2.4 | 0
1997-10-30 18:00 | 15 | 59 | 12.2 | 53.96 | 83 | 982 | 13.2774 | 55.8993 | 37.94 | 24 | 6 | 0
1997-10-30 19:00 | 14.2 | 57.56 | 12.3 | 54.14 | 88 | 982 | 13.0235 | 55.4423 | 37.28 | 23.71 | 7.44 | 0
1997-10-30 20:00 | 13.6 | 56.48 | 12 | 53.6 | 90 | 982 | 12.6406 | 54.7532 | 36.29 | 23.29 | 8.52 | 0
1997-10-30 21:00 | 13.2 | 55.76 | 11.8 | 53.24 | 91 | 982 | 12.3486 | 54.2275 | 35.54 | 22.96 | 9.24 | 0
1997-10-30 22:00 | 13 | 55.4 | 11.7 | 53.06 | 92 | 982 | 12.2491 | 54.0484 | 35.29 | 22.86 | 9.6 | 0
1997-10-30 23:00 | 12.7 | 54.86 | 11.4 | 52.52 | 92 | 982 | 11.9561 | 53.5211 | 34.54 | 22.54 | 10.14 | 0
35734 | 12.6 | 54.68 | 11.3 | 52.34 | 92 | 982 | 11.8585 | 53.3453 | 34.3 | 22.43 | 10.32 | 0
1997-10-31 01:00 | 12.8 | 55.04 | 11.3 | 52.34 | 91 | 982 | 11.9592 | 53.5265 | 34.55 | 22.54 | 9.96 | 0
1997-10-31 02:00 | 12.9 | 55.22 | 11.3 | 52.34 | 90 | 982 | 11.9613 | 53.5303 | 34.55 | 22.54 | 9.78 | 0
1997-10-31 03:00 | 13 | 55.4 | 11.2 | 52.16 | 89 | 982 | 11.9624 | 53.5324 | 34.55 | 22.54 | 9.6 | 0
1997-10-31 04:00 | 13 | 55.4 | 11 | 51.8 | 88 | 982 | 11.8662 | 53.3592 | 34.31 | 22.44 | 9.6 | 0
1997-10-31 05:00 | 13 | 55.4 | 11 | 51.8 | 88 | 982 | 11.8662 | 53.3592 | 34.31 | 22.44 | 9.6 | 0
1997-10-31 06:00 | 14 | 57.2 | 11.1 | 51.98 | 83 | 982 | 12.3289 | 54.1921 | 35.47 | 22.94 | 7.8 | 0
1997-10-31 07:00 | 15 | 59 | 11.3 | 52.34 | 79 | 982 | 12.8565 | 55.1416 | 36.82 | 23.52 | 6 | 0
1997-10-31 08:00 | 16 | 60.8 | 11.4 | 52.52 | 74 | 982 | 13.2394 | 55.831 | 37.82 | 23.94 | 4.2 | 0
1997-10-31 09:00 | 17 | 62.6 | 11.6 | 52.88 | 70 | 982 | 13.6933 | 56.648 | 39.01 | 24.46 | 2.4 | 0
1997-10-31 10:00 | 18 | 64.4 | 11.7 | 53.06 | 67 | 982 | 14.2326 | 57.6187 | 40.47 | 25.08 | 0.6 | 0
1997-10-31 11:00 | 20 | 68 | 11.9 | 53.42 | 60 | 982 | 15.0931 | 59.1676 | 42.84 | 26.1 | 0 | 3
1997-10-31 12:00 | 22 | 71.6 | 12 | 53.6 | 53 | 982 | 15.8061 | 60.451 | 44.85 | 26.97 | 0 | 6.6
1997-10-31 13:00 | 23 | 73.4 | 11 | 51.8 | 47 | 982 | 15.7101 | 60.2781 | 44.54 | 26.84 | 0 | 8.4
1997-10-31 14:00 | 23.4 | 74.12 | 10.9 | 51.62 | 45 | 982 | 15.7112 | 60.2802 | 44.53 | 26.83 | 0 | 9.12
1997-10-31 15:00 | 23.5 | 74.3 | 11 | 51.8 | 45 | 982 | 15.7909 | 60.4236 | 44.76 | 26.93 | 0 | 9.3
1997-10-31 16:00 | 22.9 | 73.22 | 11.1 | 51.98 | 47 | 982 | 15.6294 | 60.133 | 44.31 | 26.74 | 0 | 8.22
1997-10-31 17:00 | 21.8 | 71.24 | 11.5 | 52.7 | 52 | 982 | 15.4917 | 59.8851 | 43.94 | 26.58 | 0 | 6.24
1997-10-31 18:00 | 19.2 | 66.56 | 11.9 | 53.42 | 63 | 982 | 14.7915 | 58.6248 | 42 | 25.74 | 0 | 1.56
1997-10-31 19:00 | 18 | 64.4 | 12 | 53.6 | 68 | 982 | 14.3546 | 57.8382 | 40.81 | 25.23 | 0.6 | 0
1997-10-31 20:00 | 16.5 | 61.7 | 11.3 | 52.34 | 71 | 982 | 13.3565 | 56.0416 | 38.12 | 24.07 | 3.3 | 0
1997-10-31 21:00 | 15.5 | 59.9 | 10.7 | 51.26 | 73 | 982 | 12.6705 | 54.8068 | 36.32 | 23.3 | 5.1 | 0
1997-10-31 22:00 | 14.4 | 57.92 | 9.9 | 49.82 | 71 | 982 | 11.4512 | 52.6122 | 33.23 | 21.97 | 7.08 | 0
1997-10-31 23:00 | 13.4 | 56.12 | 9.1 | 48.38 | 63 | 982 | 9.7043 | 49.4678 | 29.03 | 20.17 | 8.88 | 0
35735 | 12.3 | 54.14 | 8.3 | 46.94 | 64 | 982 | 8.8404 | 47.9127 | 27.05 | 19.32 | 10.86 | 0
2003-11-01 01:00 | 11.2 | 52.16 | 7.4 | 45.32 | 76 | 982 | 9.0209 | 48.2377 | 27.48 | 19.5 | 12.84 | 0
2003-11-01 02:00 | 10.1 | 50.18 | 6.6 | 43.88 | 76 | 982 | 8.0026 | 46.4047 | 25.21 | 18.52 | 14.82 | 0
2003-11-01 03:00 | 9.1 | 48.38 | 5.8 | 42.44 | 81 | 982 | 7.509 | 45.5163 | 24.14 | 18.06 | 16.62 | 0
2003-11-01 04:00 | 8 | 46.4 | 5 | 41 | 81 | 982 | 6.4718 | 43.6492 | 21.94 | 17.12 | 18.6 | 0
2003-11-01 05:00 | 8 | 46.4 | 4 | 39.2 | 76 | 982 | 6.057 | 42.9026 | 21.07 | 16.75 | 18.6 | 0
2003-11-01 06:00 | 8 | 46.4 | 5 | 41 | 81 | 982 | 6.4718 | 43.6492 | 21.94 | 17.12 | 18.6 | 0
2003-11-01 07:00 | 8 | 46.4 | 5 | 41 | 81 | 982 | 6.4718 | 43.6492 | 21.94 | 17.12 | 18.6 | 0
2003-11-01 08:00 | 7 | 44.6 | 6 | 42.8 | 93 | 982 | 6.4657 | 43.6383 | 21.94 | 17.12 | 20.4 | 0
2003-11-01 09:00 | 7 | 44.6 | 6 | 42.8 | 93 | 982 | 6.4657 | 43.6383 | 21.94 | 17.12 | 20.4 | 0
2003-11-01 10:00 | 8 | 46.4 | 7 | 44.6 | 93 | 982 | 7.4456 | 45.4021 | 24.02 | 18.01 | 18.6 | 0
2003-11-01 11:00 | 8 | 46.4 | 7 | 44.6 | 93 | 982 | 7.4456 | 45.4021 | 24.02 | 18.01 | 18.6 | 0
2003-11-01 12:00 | 8 | 46.4 | 7 | 44.6 | 93 | 982 | 7.4456 | 45.4021 | 24.02 | 18.01 | 18.6 | 0
2003-11-01 13:00 | 9 | 48.2 | 8 | 46.4 | 93 | 982 | 8.4254 | 47.1658 | 26.16 | 18.93 | 16.8 | 0
2003-11-01 14:00 | 9 | 48.2 | 9 | 48.2 | 100 | 982 | 9 | 48.2 | 27.47 | 19.5 | 16.8 | 0
2003-11-01 15:00 | 10 | 50 | 9 | 48.2 | 93 | 982 | 9.4051 | 48.9293 | 28.39 | 19.89 | 15 | 0
2003-11-01 16:00 | 11 | 51.8 | 10 | 50 | 94 | 982 | 10.4735 | 50.8523 | 30.9 | 20.97 | 13.2 | 0
2003-11-01 17:00 | 12 | 53.6 | 11 | 51.8 | 94 | 982 | 11.4561 | 52.6209 | 33.29 | 22 | 11.4 | 0
2003-11-01 18:00 | 12 | 53.6 | 11 | 51.8 | 94 | 982 | 11.4561 | 52.6209 | 33.29 | 22 | 11.4 | 0
2003-11-01 19:00 | 12 | 53.6 | 11 | 51.8 | 94 | 982 | 11.4561 | 52.6209 | 33.29 | 22 | 11.4 | 0
2003-11-01 20:00 | 12 | 53.6 | 11 | 51.8 | 94 | 982 | 11.4561 | 52.6209 | 33.29 | 22 | 11.4 | 0
2003-11-01 21:00 | 11 | 51.8 | 11 | 51.8 | 100 | 982 | 11 | 51.8 | 32.18 | 21.52 | 13.2 | 0
2003-11-01 22:00 | 13 | 55.4 | 12 | 53.6 | 94 | 982 | 12.4387 | 54.3896 | 35.78 | 23.07 | 9.6 | 0
2003-11-01 23:00 | 14 | 57.2 | 13 | 55.4 | 94 | 982 | 13.4213 | 56.1583 | 38.35 | 24.17 | 7.8 | 0
37927 | 15 | 59 | 14 | 57.2 | 94 | 982 | 14.4039 | 57.9271 | 41.02 | 25.32 | 6 | 0
2003-11-02 01:00 | 15 | 59 | 14 | 57.2 | 94 | 982 | 14.4039 | 57.9271 | 41.02 | 25.32 | 6 | 0
2003-11-02 02:00 | 15 | 59 | 14 | 57.2 | 94 | 982 | 14.4039 | 57.9271 | 41.02 | 25.32 | 6 | 0
2003-11-02 03:00 | 16 | 60.8 | 14 | 57.2 | 88 | 982 | 14.7595 | 58.5671 | 41.99 | 25.74 | 4.2 | 0
2003-11-02 04:00 | 16 | 60.8 | 14 | 57.2 | 88 | 982 | 14.7595 | 58.5671 | 41.99 | 25.74 | 4.2 | 0
2003-11-02 05:00 | 16 | 60.8 | 14 | 57.2 | 88 | 982 | 14.7595 | 58.5671 | 41.99 | 25.74 | 4.2 | 0
2003-11-02 06:00 | 16 | 60.8 | 14 | 57.2 | 88 | 982 | 14.7595 | 58.5671 | 41.99 | 25.74 | 4.2 | 0
2003-11-02 07:00 | 15 | 59 | 14 | 57.2 | 94 | 982 | 14.4039 | 57.9271 | 41.02 | 25.32 | 6 | 0
2003-11-02 08:00 | 16 | 60.8 | 15 | 59 | 94 | 982 | 15.3866 | 59.6959 | 43.79 | 26.51 | 4.2 | 0
2003-11-02 09:00 | 18 | 64.4 | 16 | 60.8 | 88 | 982 | 16.6887 | 62.0397 | 47.61 | 28.15 | 0.6 | 0
2003-11-02 10:00 | 22 | 71.6 | 17 | 62.6 | 73 | 982 | 18.6172 | 65.5109 | 53.59 | 30.73 | 0 | 6.6
2003-11-02 11:00 | 24 | 75.2 | 16 | 60.8 | 61 | 982 | 18.7053 | 65.6695 | 53.82 | 30.82 | 0 | 10.2
2003-11-02 12:00 | 25 | 77 | 16 | 60.8 | 57 | 982 | 18.9513 | 66.1123 | 54.6 | 31.16 | 0 | 12
2003-11-02 13:00 | 26 | 78.8 | 16 | 60.8 | 54 | 982 | 19.3139 | 66.765 | 55.79 | 31.67 | 0 | 13.8
2003-11-02 14:00 | 25 | 77 | 16 | 60.8 | 57 | 982 | 18.9513 | 66.1123 | 54.6 | 31.16 | 0 | 12
2003-11-02 15:00 | 24 | 75.2 | 16 | 60.8 | 61 | 982 | 18.7053 | 65.6695 | 53.82 | 30.82 | 0 | 10.2
2003-11-02 16:00 | 25 | 77 | 16 | 60.8 | 57 | 982 | 18.9513 | 66.1123 | 54.6 | 31.16 | 0 | 12
2003-11-02 17:00 | 24 | 75.2 | 16 | 60.8 | 61 | 982 | 18.7053 | 65.6695 | 53.82 | 30.82 | 0 | 10.2
2003-11-02 18:00 | 22 | 71.6 | 15 | 59 | 64 | 982 | 17.3879 | 63.2982 | 49.65 | 29.03 | 0 | 6.6
2003-11-02 19:00 | 21 | 69.8 | 15 | 59 | 69 | 982 | 17.1768 | 62.9183 | 49.02 | 28.76 | 0 | 4.8
2003-11-02 20:00 | 20 | 68 | 15 | 59 | 73 | 982 | 16.7864 | 62.2154 | 47.85 | 28.26 | 0 | 3
2003-11-02 21:00 | 19 | 66.2 | 15 | 59 | 78 | 982 | 16.4784 | 61.6611 | 46.94 | 27.87 | 0 | 1.2
2003-11-02 22:00 | 19 | 66.2 | 14 | 57.2 | 73 | 982 | 15.8714 | 60.5685 | 45.13 | 27.09 | 0 | 1.2
2003-11-02 23:00 | 18 | 64.4 | 14 | 57.2 | 77 | 982 | 15.4292 | 59.7726 | 43.86 | 26.54 | 0.6 | 0
37928 | 17 | 62.6 | 14 | 57.2 | 82 | 982 | 15.0633 | 59.114 | 42.83 | 26.1 | 2.4 | 0
2003-11-03 01:00 | 16 | 60.8 | 14 | 57.2 | 88 | 982 | 14.7595 | 58.5671 | 41.99 | 25.74 | 4.2 | 0
2003-11-03 02:00 | 16 | 60.8 | 14 | 57.2 | 88 | 982 | 14.7595 | 58.5671 | 41.99 | 25.74 | 4.2 | 0
2003-11-03 03:00 | 16 | 60.8 | 14 | 57.2 | 88 | 982 | 14.7595 | 58.5671 | 41.99 | 25.74 | 4.2 | 0
2003-11-03 04:00 | 16 | 60.8 | 14 | 57.2 | 88 | 982 | 14.7595 | 58.5671 | 41.99 | 25.74 | 4.2 | 0
2003-11-03 05:00 | 17 | 62.6 | 13 | 55.4 | 77 | 982 | 14.5006 | 58.1011 | 41.24 | 25.41 | 2.4 | 0
2003-11-03 06:00 | 16 | 60.8 | 13 | 55.4 | 82 | 982 | 14.118 | 57.4124 | 40.2 | 24.97 | 4.2 | 0
2003-11-03 07:00 | 16 | 60.8 | 13 | 55.4 | 82 | 982 | 14.118 | 57.4124 | 40.2 | 24.97 | 4.2 | 0
2003-11-03 08:00 | 17 | 62.6 | 14 | 57.2 | 82 | 982 | 15.0633 | 59.114 | 42.83 | 26.1 | 2.4 | 0
2003-11-03 09:00 | 19 | 66.2 | 14 | 57.2 | 73 | 982 | 15.8714 | 60.5685 | 45.13 | 27.09 | 0 | 1.2
2003-11-03 10:00 | 23 | 73.4 | 16 | 60.8 | 65 | 982 | 18.4131 | 65.1436 | 52.89 | 30.43 | 0 | 8.4
2003-11-03 11:00 | 24 | 75.2 | 16 | 60.8 | 61 | 982 | 18.7053 | 65.6695 | 53.82 | 30.82 | 0 | 10.2
2003-11-03 12:00 | 26 | 78.8 | 17 | 62.6 | 58 | 982 | 19.9673 | 67.9412 | 58.02 | 32.63 | 0 | 13.8
2003-11-03 13:00 | 25 | 77 | 16 | 60.8 | 57 | 982 | 18.9513 | 66.1123 | 54.6 | 31.16 | 0 | 12
2003-11-03 14:00 | 25 | 77 | 16 | 60.8 | 57 | 982 | 18.9513 | 66.1123 | 54.6 | 31.16 | 0 | 12
2003-11-03 15:00 | 25 | 77 | 17 | 62.6 | 61 | 982 | 19.5759 | 67.2366 | 56.71 | 32.07 | 0 | 12
2003-11-03 16:00 | 24 | 75.2 | 17 | 62.6 | 65 | 982 | 19.2994 | 66.7389 | 55.8 | 31.68 | 0 | 10.2
2003-11-03 17:00 | 24 | 75.2 | 16 | 60.8 | 61 | 982 | 18.7053 | 65.6695 | 53.82 | 30.82 | 0 | 10.2
2003-11-03 18:00 | 23 | 73.4 | 16 | 60.8 | 65 | 982 | 18.4131 | 65.1436 | 52.89 | 30.43 | 0 | 8.4
2003-11-03 19:00 | 23 | 73.4 | 15 | 59 | 61 | 982 | 17.8351 | 64.1032 | 51.03 | 29.62 | 0 | 8.4
2003-11-03 20:00 | 22 | 71.6 | 15 | 59 | 64 | 982 | 17.3879 | 63.2982 | 49.65 | 29.03 | 0 | 6.6
2003-11-03 21:00 | 21 | 69.8 | 14 | 57.2 | 64 | 982 | 16.5064 | 61.7115 | 46.97 | 27.88 | 0 | 4.8
2003-11-03 22:00 | 21 | 69.8 | 14 | 57.2 | 64 | 982 | 16.5064 | 61.7115 | 46.97 | 27.88 | 0 | 4.8
2003-11-03 23:00 | 21 | 69.8 | 14 | 57.2 | 64 | 982 | 16.5064 | 61.7115 | 46.97 | 27.88 | 0 | 4.8
37929 | 20 | 68 | 14 | 57.2 | 68 | 982 | 16.1473 | 61.0652 | 45.92 | 27.43 | 0 | 3
2003-11-04 01:00 | 19 | 66.2 | 14 | 57.2 | 73 | 982 | 15.8714 | 60.5685 | 45.13 | 27.09 | 0 | 1.2
2003-11-04 02:00 | 18 | 64.4 | 14 | 57.2 | 77 | 982 | 15.4292 | 59.7726 | 43.86 | 26.54 | 0.6 | 0
2003-11-04 03:00 | 18 | 64.4 | 14 | 57.2 | 77 | 982 | 15.4292 | 59.7726 | 43.86 | 26.54 | 0.6 | 0
2003-11-04 04:00 | 18 | 64.4 | 14 | 57.2 | 77 | 982 | 15.4292 | 59.7726 | 43.86 | 26.54 | 0.6 | 0
2003-11-04 05:00 | 18 | 64.4 | 14 | 57.2 | 77 | 982 | 15.4292 | 59.7726 | 43.86 | 26.54 | 0.6 | 0
2003-11-04 06:00 | 18 | 64.4 | 14 | 57.2 | 77 | 982 | 15.4292 | 59.7726 | 43.86 | 26.54 | 0.6 | 0
2003-11-04 07:00 | 19 | 66.2 | 13 | 55.4 | 68 | 982 | 15.2508 | 59.4515 | 43.32 | 26.31 | 0 | 1.2
2003-11-04 08:00 | 18 | 64.4 | 13 | 55.4 | 73 | 982 | 14.9567 | 58.922 | 42.5 | 25.96 | 0.6 | 0
2003-11-04 09:00 | 21 | 69.8 | 14 | 57.2 | 64 | 982 | 16.5064 | 61.7115 | 46.97 | 27.88 | 0 | 4.8
2003-11-04 10:00 | 23 | 73.4 | 14 | 57.2 | 57 | 982 | 17.2446 | 63.0403 | 49.17 | 28.83 | 0 | 8.4
2003-11-04 11:00 | 24 | 75.2 | 14.5 | 58.1 | 55 | 982 | 17.7888 | 64.0198 | 50.85 | 29.55 | 0 | 10.2
2003-11-04 12:00 | 24.4 | 75.92 | 15 | 59 | 56 | 982 | 18.2833 | 64.9099 | 52.43 | 30.23 | 0 | 10.92
2003-11-04 13:00 | 25 | 77 | 16 | 60.8 | 57 | 982 | 18.9513 | 66.1123 | 54.6 | 31.16 | 0 | 12
2003-11-04 14:00 | 24 | 75.2 | 16 | 60.8 | 61 | 982 | 18.7053 | 65.6695 | 53.82 | 30.82 | 0 | 10.2
2003-11-04 15:00 | 24 | 75.2 | 16 | 60.8 | 61 | 982 | 18.7053 | 65.6695 | 53.82 | 30.82 | 0 | 10.2
2003-11-04 16:00 | 24 | 75.2 | 16 | 60.8 | 61 | 982 | 18.7053 | 65.6695 | 53.82 | 30.82 | 0 | 10.2
2003-11-04 17:00 | 13 | 55.4 | 12 | 53.6 | 94 | 982 | 12.4387 | 54.3896 | 35.78 | 23.07 | 9.6 | 0
2003-11-04 18:00 | 10 | 50 | 9 | 48.2 | 93 | 982 | 9.4051 | 48.9293 | 28.39 | 19.89 | 15 | 0
2003-11-04 19:00 | 9 | 48.2 | 8 | 46.4 | 93 | 982 | 8.4254 | 47.1658 | 26.16 | 18.93 | 16.8 | 0
2003-11-04 20:00 | 8 | 46.4 | 7 | 44.6 | 93 | 982 | 7.4456 | 45.4021 | 24.02 | 18.01 | 18.6 | 0
2003-11-04 21:00 | 8 | 46.4 | 7 | 44.6 | 93 | 982 | 7.4456 | 45.4021 | 24.02 | 18.01 | 18.6 | 0
2003-11-04 22:00 | 7 | 44.6 | 6 | 42.8 | 93 | 982 | 6.4657 | 43.6383 | 21.94 | 17.12 | 20.4 | 0
2003-11-04 23:00 | 7 | 44.6 | 5 | 41 | 87 | 982 | 6.0005 | 42.8009 | 20.97 | 16.7 | 20.4 | 0
37930 | 6 | 42.8 | 4 | 39.2 | 87 | 982 | 5.0382 | 41.0688 | 19.02 | 15.86 | 22.2 | 0
2003-11-05 01:00 | 6 | 42.8 | 4 | 39.2 | 87 | 982 | 5.0382 | 41.0688 | 19.02 | 15.86 | 22.2 | 0
2003-11-05 02:00 | 5 | 41 | 4 | 39.2 | 93 | 982 | 4.5055 | 40.1098 | 17.97 | 15.41 | 24 | 0
2003-11-05 03:00 | 5 | 41 | 3 | 37.4 | 87 | 982 | 4.0756 | 39.3361 | 17.13 | 15.05 | 24 | 0
2003-11-05 04:00 | 5 | 41 | 3 | 37.4 | 87 | 982 | 4.0756 | 39.3361 | 17.13 | 15.05 | 24 | 0
2003-11-05 05:00 | 4 | 39.2 | 3 | 37.4 | 93 | 982 | 3.5251 | 38.3452 | 16.07 | 14.6 | 25.8 | 0
2003-11-05 06:00 | 4 | 39.2 | 2 | 35.6 | 87 | 982 | 3.1126 | 37.6027 | 15.29 | 14.26 | 25.8 | 0
2003-11-05 07:00 | 4 | 39.2 | 2 | 35.6 | 87 | 982 | 3.1126 | 37.6027 | 15.29 | 14.26 | 25.8 | 0
2003-11-05 08:00 | 4 | 39.2 | 2 | 35.6 | 87 | 982 | 3.1126 | 37.6027 | 15.29 | 14.26 | 25.8 | 0
2003-11-05 09:00 | 4 | 39.2 | 2 | 35.6 | 87 | 982 | 3.1126 | 37.6027 | 15.29 | 14.26 | 25.8 | 0
2003-11-05 10:00 | 4 | 39.2 | 2 | 35.6 | 87 | 982 | 3.1126 | 37.6027 | 15.29 | 14.26 | 25.8 | 0
2003-11-05 11:00 | 5 | 41 | 2 | 35.6 | 81 | 982 | 3.6402 | 38.5523 | 16.29 | 14.69 | 24 | 0
2003-11-05 12:00 | 5 | 41 | 2 | 35.6 | 81 | 982 | 3.6402 | 38.5523 | 16.29 | 14.69 | 24 | 0
2003-11-05 13:00 | 5 | 41 | 2 | 35.6 | 81 | 982 | 3.6402 | 38.5523 | 16.29 | 14.69 | 24 | 0
2003-11-05 14:00 | 5 | 41 | 2 | 35.6 | 81 | 982 | 3.6402 | 38.5523 | 16.29 | 14.69 | 24 | 0
2003-11-05 15:00 | 5 | 41 | 2 | 35.6 | 81 | 982 | 3.6402 | 38.5523 | 16.29 | 14.69 | 24 | 0
2003-11-05 16:00 | 5 | 41 | 2 | 35.6 | 81 | 982 | 3.6402 | 38.5523 | 16.29 | 14.69 | 24 | 0
2003-11-05 17:00 | 4 | 39.2 | 2 | 35.6 | 87 | 982 | 3.1126 | 37.6027 | 15.29 | 14.26 | 25.8 | 0
2003-11-05 18:00 | 4 | 39.2 | 2 | 35.6 | 87 | 982 | 3.1126 | 37.6027 | 15.29 | 14.26 | 25.8 | 0
2003-11-05 19:00 | 4 | 39.2 | 2 | 35.6 | 87 | 982 | 3.1126 | 37.6027 | 15.29 | 14.26 | 25.8 | 0
2003-11-05 20:00 | 3 | 37.4 | 2 | 35.6 | 93 | 982 | 2.5445 | 36.5801 | 14.23 | 13.8 | 27.6 | 0
2003-11-05 21:00 | 3 | 37.4 | 2 | 35.6 | 93 | 982 | 2.5445 | 36.5801 | 14.23 | 13.8 | 27.6 | 0
2003-11-05 22:00 | 3 | 37.4 | 2 | 35.6 | 93 | 982 | 2.5445 | 36.5801 | 14.23 | 13.8 | 27.6 | 0
2003-11-05 23:00 | 2 | 35.6 | 2 | 35.6 | 100 | 982 | 2 | 35.6 | 13.23 | 13.38 | 29.4 | 0
37931 | 2 | 35.6 | 2 | 35.6 | 100 | 982 | 2 | 35.6 | 13.23 | 13.38 | 29.4 | 0
2003-11-06 01:00 | 2 | 35.6 | 1 | 33.8 | 93 | 982 | 1.5636 | 34.8145 | 12.44 | 13.04 | 29.4 | 0
2003-11-06 02:00 | 2 | 35.6 | 1 | 33.8 | 93 | 982 | 1.5636 | 34.8145 | 12.44 | 13.04 | 29.4 | 0
2003-11-06 03:00 | 2 | 35.6 | 1 | 33.8 | 93 | 982 | 1.5636 | 34.8145 | 12.44 | 13.04 | 29.4 | 0
2003-11-06 04:00 | 2 | 35.6 | 1 | 33.8 | 93 | 982 | 1.5636 | 34.8145 | 12.44 | 13.04 | 29.4 | 0
2003-11-06 05:00 | 1 | 33.8 | 1 | 33.8 | 100 | 982 | 1 | 33.8 | 11.44 | 12.6 | 31.2 | 0
2003-11-06 06:00 | 1 | 33.8 | 1 | 33.8 | 100 | 982 | 1 | 33.8 | 11.44 | 12.6 | 31.2 | 0
2003-11-06 07:00 | 1 | 33.8 | 0 | 32 | 93 | 982 | 0.58251 | 33.0485 | 10.7 | 12.29 | 31.2 | 0
2003-11-06 08:00 | 1 | 33.8 | 0 | 32 | 93 | 982 | 0.58251 | 33.0485 | 10.7 | 12.29 | 31.2 | 0
2003-11-06 09:00 | 1 | 33.8 | 0 | 32 | 93 | 982 | 0.58251 | 33.0485 | 10.7 | 12.29 | 31.2 | 0
2003-11-06 10:00 | 2 | 35.6 | 0 | 32 | 87 | 982 | 1.1853 | 34.1335 | 11.77 | 12.74 | 29.4 | 0
2003-11-06 11:00 | 2 | 35.6 | -1 | 30.2 | 80 | 982 | 0.7387 | 33.3297 | 10.98 | 12.4 | 29.4 | 0
2003-11-06 12:00 | 2 | 35.6 | -1 | 30.2 | 80 | 982 | 0.7387 | 33.3297 | 10.98 | 12.4 | 29.4 | 0
2003-11-06 13:00 | 2 | 35.6 | -1 | 30.2 | 80 | 982 | 0.7387 | 33.3297 | 10.98 | 12.4 | 29.4 | 0
2003-11-06 14:00 | 2 | 35.6 | -1 | 30.2 | 80 | 982 | 0.7387 | 33.3297 | 10.98 | 12.4 | 29.4 | 0
2003-11-06 15:00 | 2 | 35.6 | -2 | 28.4 | 73 | 982 | 0.28654 | 32.5158 | 10.19 | 12.07 | 29.4 | 0
2003-11-06 16:00 | 3 | 37.4 | -2 | 28.4 | 68 | 982 | 0.86722 | 33.561 | 11.2 | 12.5 | 27.6 | 0
2003-11-06 17:00 | 3 | 37.4 | -2 | 28.4 | 68 | 982 | 0.86722 | 33.561 | 11.2 | 12.5 | 27.6 | 0
2003-11-06 18:00 | 1 | 33.8 | -2 | 28.4 | 79 | 982 | -0.27531 | 31.5044 | 9.236 | 11.66 | 31.2 | 0
2003-11-06 19:00 | 0 | 32 | -2 | 28.4 | 85 | 982 | -0.81865 | 30.5264 | 8.266 | 11.24 | 33 | 0
2003-11-06 20:00 | -1 | 30.2 | -2 | 28.4 | 92 | 982 | -1.4126 | 29.4574 | 7.225 | 10.79 | 34.8 | 0
2003-11-06 21:00 | -1 | 30.2 | -2 | 28.4 | 92 | 982 | -1.4126 | 29.4574 | 7.225 | 10.79 | 34.8 | 0
2003-11-06 22:00 | -2 | 28.4 | -3 | 26.6 | 92 | 982 | -2.3917 | 27.695 | 5.553 | 10.07 | 36.6 | 0
2003-11-06 23:00 | -2 | 28.4 | -3 | 26.6 | 92 | 982 | -2.3917 | 27.695 | 5.553 | 10.07 | 36.6 | 0
37932 | -2 | 28.4 | -3 | 26.6 | 92 | 982 | -2.3917 | 27.695 | 5.553 | 10.07 | 36.6 | 0
2003-11-07 01:00 | -2 | 28.4 | -3 | 26.6 | 92 | 982 | -2.3917 | 27.695 | 5.553 | 10.07 | 36.6 | 0
2003-11-07 02:00 | -3 | 26.6 | -4 | 24.8 | 92 | 982 | -3.3712 | 25.9318 | 3.931 | 9.376 | 38.4 | 0
2003-11-07 03:00 | -2.9 | 26.78 | -3.9 | 24.98 | 92 | 982 | -3.2732 | 26.1082 | 4.091 | 9.445 | 38.22 | 0
2003-11-07 04:00 | -3 | 26.6 | -4 | 24.8 | 92 | 982 | -3.3712 | 25.9318 | 3.931 | 9.376 | 38.4 | 0
2003-11-07 05:00 | -3 | 26.6 | -4 | 24.8 | 92 | 982 | -3.3712 | 25.9318 | 3.931 | 9.376 | 38.4 | 0
2003-11-07 06:00 | -2 | 28.4 | -3 | 26.6 | 92 | 982 | -2.3917 | 27.695 | 5.553 | 10.07 | 36.6 | 0
2003-11-07 07:00 | -1 | 30.2 | -2 | 28.4 | 92 | 982 | -1.4126 | 29.4574 | 7.225 | 10.79 | 34.8 | 0
2003-11-07 08:00 | -1 | 30.2 | -2 | 28.4 | 92 | 982 | -1.4126 | 29.4574 | 7.225 | 10.79 | 34.8 | 0
2003-11-07 09:00 | 0 | 32 | -1 | 30.2 | 92 | 982 | -0.43382 | 31.2191 | 8.951 | 11.53 | 33 | 0
2003-11-07 10:00 | 1 | 33.8 | 1 | 33.8 | 100 | 982 | 1 | 33.8 | 11.44 | 12.6 | 31.2 | 0
2003-11-07 11:00 | 3 | 37.4 | 1 | 33.8 | 87 | 982 | 2.1492 | 35.8685 | 13.5 | 13.49 | 27.6 | 0
2003-11-07 12:00 | 5 | 41 | -2 | 28.4 | 59 | 982 | 1.9939 | 35.589 | 13.21 | 13.37 | 24 | 0
2003-11-07 13:00 | 7 | 44.6 | -2 | 28.4 | 52 | 982 | 3.1456 | 37.6622 | 15.33 | 14.28 | 20.4 | 0
2003-11-07 14:00 | 8 | 46.4 | -2 | 28.4 | 48 | 982 | 3.6308 | 38.5355 | 16.25 | 14.67 | 18.6 | 0
2003-11-07 15:00 | 8 | 46.4 | -2 | 28.4 | 48 | 982 | 3.6308 | 38.5355 | 16.25 | 14.67 | 18.6 | 0
2003-11-07 16:00 | 8 | 46.4 | -2 | 28.4 | 48 | 982 | 3.6308 | 38.5355 | 16.25 | 14.67 | 18.6 | 0
2003-11-07 17:00 | 7 | 44.6 | -2 | 28.4 | 52 | 982 | 3.1456 | 37.6622 | 15.33 | 14.28 | 20.4 | 0
2003-11-07 18:00 | 4 | 39.2 | -2 | 28.4 | 64 | 982 | 1.484 | 34.6713 | 12.29 | 12.97 | 25.8 | 0
2003-11-07 19:00 | 4 | 39.2 | -2 | 28.4 | 64 | 982 | 1.484 | 34.6713 | 12.29 | 12.97 | 25.8 | 0
2003-11-07 20:00 | 1 | 33.8 | -1 | 30.2 | 86 | 982 | 0.16016 | 32.2883 | 9.97 | 11.97 | 31.2 | 0
2003-11-07 21:00 | 1 | 33.8 | -2 | 28.4 | 79 | 982 | -0.27531 | 31.5044 | 9.236 | 11.66 | 31.2 | 0
2003-11-07 22:00 | 1 | 33.8 | -2 | 28.4 | 79 | 982 | -0.27531 | 31.5044 | 9.236 | 11.66 | 31.2 | 0
2003-11-07 23:00 | 1 | 33.8 | -2 | 28.4 | 79 | 982 | -0.27531 | 31.5044 | 9.236 | 11.66 | 31.2 | 0
37933 | 0 | 32 | -2 | 28.4 | 85 | 982 | -0.81865 | 30.5264 | 8.266 | 11.24 | 33 | 0
2003-11-08 01:00 | 2 | 35.6 | -2 | 28.4 | 73 | 982 | 0.28654 | 32.5158 | 10.19 | 12.07 | 29.4 | 0
2003-11-08 02:00 | 2 | 35.6 | -2 | 28.4 | 73 | 982 | 0.28654 | 32.5158 | 10.19 | 12.07 | 29.4 | 0
2003-11-08 03:00 | 2 | 35.6 | -2 | 28.4 | 73 | 982 | 0.28654 | 32.5158 | 10.19 | 12.07 | 29.4 | 0
2003-11-08 04:00 | 2 | 35.6 | -1 | 30.2 | 80 | 982 | 0.7387 | 33.3297 | 10.98 | 12.4 | 29.4 | 0
2003-11-08 05:00 | 2 | 35.6 | -2 | 28.4 | 73 | 982 | 0.28654 | 32.5158 | 10.19 | 12.07 | 29.4 | 0
2003-11-08 06:00 | 2 | 35.6 | -2 | 28.4 | 73 | 982 | 0.28654 | 32.5158 | 10.19 | 12.07 | 29.4 | 0
2003-11-08 07:00 | 2 | 35.6 | -3 | 26.6 | 67 | 982 | -0.12224 | 31.78 | 9.513 | 11.78 | 29.4 | 0
2003-11-08 08:00 | 2 | 35.6 | -3 | 26.6 | 67 | 982 | -0.12224 | 31.78 | 9.513 | 11.78 | 29.4 | 0
2003-11-08 09:00 | 2 | 35.6 | -3 | 26.6 | 67 | 982 | -0.12224 | 31.78 | 9.513 | 11.78 | 29.4 | 0
2003-11-08 10:00 | 3 | 37.4 | -3 | 26.6 | 63 | 982 | 0.52205 | 32.9397 | 10.6 | 12.24 | 27.6 | 0
2003-11-08 11:00 | 3 | 37.4 | -3 | 26.6 | 63 | 982 | 0.52205 | 32.9397 | 10.6 | 12.24 | 27.6 | 0
2003-11-08 12:00 | 4 | 39.2 | -3 | 26.6 | 59 | 982 | 1.1198 | 34.0156 | 11.65 | 12.69 | 25.8 | 0
2003-11-08 13:00 | 5 | 41 | -4 | 24.8 | 50 | 982 | 1.2972 | 34.335 | 11.96 | 12.83 | 24 | 0
2003-11-08 14:00 | 5 | 41 | -4 | 24.8 | 50 | 982 | 1.2972 | 34.335 | 11.96 | 12.83 | 24 | 0
2003-11-08 15:00 | 5 | 41 | -3 | 26.6 | 55 | 982 | 1.686 | 35.0348 | 12.65 | 13.13 | 24 | 0
2003-11-08 16:00 | 5 | 41 | -4 | 24.8 | 50 | 982 | 1.2972 | 34.335 | 11.96 | 12.83 | 24 | 0
2003-11-08 17:00 | 4 | 39.2 | -4 | 24.8 | 54 | 982 | 0.7517 | 33.3531 | 11 | 12.41 | 25.8 | 0
2003-11-08 18:00 | 4 | 39.2 | -3 | 26.6 | 59 | 982 | 1.1198 | 34.0156 | 11.65 | 12.69 | 25.8 | 0
2003-11-08 19:00 | 4 | 39.2 | -4 | 24.8 | 54 | 982 | 0.7517 | 33.3531 | 11 | 12.41 | 25.8 | 0
2003-11-08 20:00 | 4 | 39.2 | -8 | 17.6 | 38 | 982 | -0.45047 | 31.1892 | 8.924 | 11.52 | 25.8 | 0
2003-11-08 21:00 | 3 | 37.4 | -7 | 19.4 | 45 | 982 | -0.73185 | 30.6827 | 8.424 | 11.31 | 27.6 | 0
2003-11-08 22:00 | 3 | 37.4 | -6 | 21.2 | 49 | 982 | -0.46028 | 31.1715 | 8.906 | 11.51 | 27.6 | 0
2003-11-08 23:00 | 3 | 37.4 | -5 | 23 | 53 | 982 | -0.19115 | 31.6559 | 9.388 | 11.72 | 27.6 | 0
37934 | 3 | 37.4 | -4 | 24.8 | 58 | 982 | 0.17356 | 32.3124 | 9.992 | 11.98 | 27.6 | 0
2003-11-09 01:00 | 3 | 37.4 | -3 | 26.6 | 63 | 982 | 0.52205 | 32.9397 | 10.6 | 12.24 | 27.6 | 0
2003-11-09 02:00 | 3 | 37.4 | -2 | 28.4 | 68 | 982 | 0.86722 | 33.561 | 11.2 | 12.5 | 27.6 | 0
2003-11-09 03:00 | 3 | 37.4 | -2 | 28.4 | 68 | 982 | 0.86722 | 33.561 | 11.2 | 12.5 | 27.6 | 0
2003-11-09 04:00 | 3 | 37.4 | -2 | 28.4 | 68 | 982 | 0.86722 | 33.561 | 11.2 | 12.5 | 27.6 | 0
2003-11-09 05:00 | 2 | 35.6 | -1 | 30.2 | 80 | 982 | 0.7387 | 33.3297 | 10.98 | 12.4 | 29.4 | 0
2003-11-09 06:00 | 2 | 35.6 | -1 | 30.2 | 80 | 982 | 0.7387 | 33.3297 | 10.98 | 12.4 | 29.4 | 0
2003-11-09 07:00 | 2 | 35.6 | -1 | 30.2 | 80 | 982 | 0.7387 | 33.3297 | 10.98 | 12.4 | 29.4 | 0
2003-11-09 08:00 | 3 | 37.4 | -1 | 30.2 | 74 | 982 | 1.2771 | 34.2988 | 11.93 | 12.81 | 27.6 | 0
2003-11-09 09:00 | 4 | 39.2 | -1 | 30.2 | 69 | 982 | 1.8446 | 35.3203 | 12.94 | 13.25 | 25.8 | 0
2003-11-09 10:00 | 5 | 41 | -1 | 30.2 | 64 | 982 | 2.375 | 36.2751 | 13.91 | 13.67 | 24 | 0
2003-11-09 11:00 | 6 | 42.8 | -2 | 28.4 | 55 | 982 | 2.5441 | 36.5794 | 14.22 | 13.8 | 22.2 | 0
2003-11-09 12:00 | 8 | 46.4 | -2 | 28.4 | 48 | 982 | 3.6308 | 38.5355 | 16.25 | 14.67 | 18.6 | 0
2003-11-09 13:00 | 9 | 48.2 | -2 | 28.4 | 45 | 982 | 4.1732 | 39.5118 | 17.29 | 15.12 | 16.8 | 0
2003-11-09 14:00 | 10 | 50 | -2 | 28.4 | 42 | 982 | 4.6862 | 40.4351 | 18.28 | 15.55 | 15 | 0
2003-11-09 15:00 | 10 | 50 | -2 | 28.4 | 42 | 982 | 4.6862 | 40.4351 | 18.28 | 15.55 | 15 | 0
2003-11-09 16:00 | 11 | 51.8 | -1 | 30.2 | 43 | 982 | 5.5859 | 42.0546 | 20.08 | 16.32 | 13.2 | 0
2003-11-09 17:00 | 9 | 48.2 | -1 | 30.2 | 49 | 982 | 4.5498 | 40.1897 | 18.02 | 15.43 | 16.8 | 0
2003-11-09 18:00 | 7 | 44.6 | -1 | 30.2 | 56 | 982 | 3.4846 | 38.2723 | 15.98 | 14.55 | 20.4 | 0
2003-11-09 19:00 | 7 | 44.6 | 0 | 32 | 61 | 982 | 3.9036 | 39.0265 | 16.78 | 14.9 | 20.4 | 0
2003-11-09 20:00 | 8 | 46.4 | -1 | 30.2 | 52 | 982 | 3.9886 | 39.1794 | 16.94 | 14.97 | 18.6 | 0
2003-11-09 21:00 | 8 | 46.4 | -1 | 30.2 | 52 | 982 | 3.9886 | 39.1794 | 16.94 | 14.97 | 18.6 | 0
2003-11-09 22:00 | 8 | 46.4 | -1 | 30.2 | 52 | 982 | 3.9886 | 39.1794 | 16.94 | 14.97 | 18.6 | 0
2003-11-09 23:00 | 8 | 46.4 | -1 | 30.2 | 52 | 982 | 3.9886 | 39.1794 | 16.94 | 14.97 | 18.6 | 0
37935 | 7 | 44.6 | -1 | 30.2 | 56 | 982 | 3.4846 | 38.2723 | 15.98 | 14.55 | 20.4 | 0
2003-11-10 01:00 | 8 | 46.4 | -1 | 30.2 | 52 | 982 | 3.9886 | 39.1794 | 16.94 | 14.97 | 18.6 | 0
2003-11-10 02:00 | 8 | 46.4 | -2 | 28.4 | 48 | 982 | 3.6308 | 38.5355 | 16.25 | 14.67 | 18.6 | 0
2003-11-10 03:00 | 8 | 46.4 | -2 | 28.4 | 48 | 982 | 3.6308 | 38.5355 | 16.25 | 14.67 | 18.6 | 0
2003-11-10 04:00 | 8 | 46.4 | -2 | 28.4 | 48 | 982 | 3.6308 | 38.5355 | 16.25 | 14.67 | 18.6 | 0
2003-11-10 05:00 | 8 | 46.4 | -2 | 28.4 | 48 | 982 | 3.6308 | 38.5355 | 16.25 | 14.67 | 18.6 | 0
2003-11-10 06:00 | 8 | 46.4 | -1 | 30.2 | 52 | 982 | 3.9886 | 39.1794 | 16.94 | 14.97 | 18.6 | 0
2003-11-10 07:00 | 8 | 46.4 | -1 | 30.2 | 52 | 982 | 3.9886 | 39.1794 | 16.94 | 14.97 | 18.6 | 0
2003-11-10 08:00 | 9 | 48.2 | -1 | 30.2 | 49 | 982 | 4.5498 | 40.1897 | 18.02 | 15.43 | 16.8 | 0
2003-11-10 09:00 | 9 | 48.2 | 0 | 32 | 53 | 982 | 4.9222 | 40.8599 | 18.76 | 15.75 | 16.8 | 0
2003-11-10 10:00 | 9 | 48.2 | 1 | 33.8 | 57 | 982 | 5.2903 | 41.5226 | 19.5 | 16.07 | 16.8 | 0
2003-11-10 11:00 | 9 | 48.2 | 2 | 35.6 | 61 | 982 | 5.6544 | 42.1778 | 20.24 | 16.39 | 16.8 | 0
2003-11-10 12:00 | 10 | 50 | 4 | 39.2 | 66 | 982 | 6.9954 | 44.5917 | 23.02 | 17.58 | 15 | 0
2003-11-10 13:00 | 11 | 51.8 | 5 | 41 | 66 | 982 | 7.8863 | 46.1953 | 24.94 | 18.41 | 13.2 | 0
2003-11-10 14:00 | 12 | 53.6 | 7 | 44.6 | 71 | 982 | 9.2729 | 48.6912 | 28.05 | 19.74 | 11.4 | 0
2003-11-10 15:00 | 12 | 53.6 | 8 | 46.4 | 76 | 982 | 9.7613 | 49.5703 | 29.19 | 20.23 | 11.4 | 0
2003-11-10 16:00 | 13 | 55.4 | 8 | 46.4 | 72 | 982 | 10.2826 | 50.5087 | 30.4 | 20.76 | 9.6 | 0
2003-11-10 17:00 | 14 | 57.2 | 9 | 48.2 | 72 | 982 | 11.1937 | 52.1486 | 32.6 | 21.7 | 7.8 | 0
2003-11-10 18:00 | 13 | 55.4 | 9 | 48.2 | 77 | 982 | 10.7867 | 51.416 | 31.62 | 21.28 | 9.6 | 0
2003-11-10 19:00 | 13 | 55.4 | 9 | 48.2 | 77 | 982 | 10.7867 | 51.416 | 31.62 | 21.28 | 9.6 | 0
2003-11-10 20:00 | 13 | 55.4 | 11 | 51.8 | 88 | 982 | 11.8662 | 53.3592 | 34.31 | 22.44 | 9.6 | 0
2003-11-10 21:00 | 13 | 55.4 | 12 | 53.6 | 94 | 982 | 12.4387 | 54.3896 | 35.78 | 23.07 | 9.6 | 0
2003-11-10 22:00 | 13 | 55.4 | 12 | 53.6 | 94 | 982 | 12.4387 | 54.3896 | 35.78 | 23.07 | 9.6 | 0
2003-11-10 23:00 | 13 | 55.4 | 12 | 53.6 | 94 | 982 | 12.4387 | 54.3896 | 35.78 | 23.07 | 9.6 | 0
37936 | 14 | 57.2 | 13 | 55.4 | 94 | 982 | 13.4213 | 56.1583 | 38.35 | 24.17 | 7.8 | 0
2003-11-11 01:00 | 14 | 57.2 | 13 | 55.4 | 94 | 982 | 13.4213 | 56.1583 | 38.35 | 24.17 | 7.8 | 0
2003-11-11 02:00 | 14 | 57.2 | 13 | 55.4 | 94 | 982 | 13.4213 | 56.1583 | 38.35 | 24.17 | 7.8 | 0
2003-11-11 03:00 | 13 | 55.4 | 12 | 53.6 | 94 | 982 | 12.4387 | 54.3896 | 35.78 | 23.07 | 9.6 | 0
2003-11-11 04:00 | 14 | 57.2 | 12 | 53.6 | 88 | 982 | 12.8306 | 55.0951 | 36.78 | 23.5 | 7.8 | 0
2003-11-11 05:00 | 13.6 | 56.48 | 12 | 53.6 | 90 | 982 | 12.6406 | 54.7532 | 36.29 | 23.29 | 8.52 | 0
2003-11-11 06:00 | 13 | 55.4 | 12 | 53.6 | 94 | 982 | 12.4387 | 54.3896 | 35.78 | 23.07 | 9.6 | 0
2003-11-11 07:00 | 14 | 57.2 | 12 | 53.6 | 88 | 982 | 12.8306 | 55.0951 | 36.78 | 23.5 | 7.8 | 0
2003-11-11 08:00 | 14 | 57.2 | 12 | 53.6 | 88 | 982 | 12.8306 | 55.0951 | 36.78 | 23.5 | 7.8 | 0
2003-11-11 09:00 | 15 | 59 | 12 | 53.6 | 82 | 982 | 13.1727 | 55.7109 | 37.66 | 23.88 | 6 | 0
2003-11-11 10:00 | 17 | 62.6 | 14 | 57.2 | 82 | 982 | 15.0633 | 59.114 | 42.83 | 26.1 | 2.4 | 0
2003-11-11 11:00 | 18 | 64.4 | 14 | 57.2 | 77 | 982 | 15.4292 | 59.7726 | 43.86 | 26.54 | 0.6 | 0
2003-11-11 12:00 | 19 | 66.2 | 15 | 59 | 78 | 982 | 16.4784 | 61.6611 | 46.94 | 27.87 | 0 | 1.2
2003-11-11 13:00 | 19 | 66.2 | 15 | 59 | 78 | 982 | 16.4784 | 61.6611 | 46.94 | 27.87 | 0 | 1.2
2003-11-11 14:00 | 19 | 66.2 | 15 | 59 | 78 | 982 | 16.4784 | 61.6611 | 46.94 | 27.87 | 0 | 1.2
2003-11-11 15:00 | 19 | 66.2 | 14 | 57.2 | 73 | 982 | 15.8714 | 60.5685 | 45.13 | 27.09 | 0 | 1.2
2003-11-11 16:00 | 18 | 64.4 | 15 | 59 | 83 | 982 | 16.1233 | 61.022 | 45.9 | 27.42 | 0.6 | 0
2003-11-11 17:00 | 18 | 64.4 | 15 | 59 | 83 | 982 | 16.1233 | 61.022 | 45.9 | 27.42 | 0.6 | 0
2003-11-11 18:00 | 18 | 64.4 | 15 | 59 | 83 | 982 | 16.1233 | 61.022 | 45.9 | 27.42 | 0.6 | 0
2003-11-11 19:00 | 18 | 64.4 | 15 | 59 | 83 | 982 | 16.1233 | 61.022 | 45.9 | 27.42 | 0.6 | 0
2003-11-11 20:00 | 18 | 64.4 | 15 | 59 | 83 | 982 | 16.1233 | 61.022 | 45.9 | 27.42 | 0.6 | 0
2003-11-11 21:00 | 18 | 64.4 | 14 | 57.2 | 77 | 982 | 15.4292 | 59.7726 | 43.86 | 26.54 | 0.6 | 0
2003-11-11 22:00 | 17 | 62.6 | 14 | 57.2 | 82 | 982 | 15.0633 | 59.114 | 42.83 | 26.1 | 2.4 | 0
2003-11-11 23:00 | 16 | 60.8 | 14 | 57.2 | 88 | 982 | 14.7595 | 58.5671 | 41.99 | 25.74 | 4.2 | 0
37937 | 16 | 60.8 | 14 | 57.2 | 88 | 982 | 14.7595 | 58.5671 | 41.99 | 25.74 | 4.2 | 0
2003-11-12 01:00 | 15 | 59 | 14 | 57.2 | 94 | 982 | 14.4039 | 57.9271 | 41.02 | 25.32 | 6 | 0
2003-11-12 02:00 | 15 | 59 | 14 | 57.2 | 94 | 982 | 14.4039 | 57.9271 | 41.02 | 25.32 | 6 | 0
2003-11-12 03:00 | 15 | 59 | 14 | 57.2 | 94 | 982 | 14.4039 | 57.9271 | 41.02 | 25.32 | 6 | 0
2003-11-12 04:00 | 14 | 57.2 | 13 | 55.4 | 94 | 982 | 13.4213 | 56.1583 | 38.35 | 24.17 | 7.8 | 0
2003-11-12 05:00 | 14 | 57.2 | 13 | 55.4 | 94 | 982 | 13.4213 | 56.1583 | 38.35 | 24.17 | 7.8 | 0
2003-11-12 06:00 | 14 | 57.2 | 13 | 55.4 | 94 | 982 | 13.4213 | 56.1583 | 38.35 | 24.17 | 7.8 | 0
2003-11-12 07:00 | 14 | 57.2 | 14 | 57.2 | 100 | 982 | 14 | 57.2 | 39.92 | 24.85 | 7.8 | 0
2003-11-12 08:00 | 16 | 60.8 | 14 | 57.2 | 88 | 982 | 14.7595 | 58.5671 | 41.99 | 25.74 | 4.2 | 0
2003-11-12 09:00 | 16 | 60.8 | 13 | 55.4 | 82 | 982 | 14.118 | 57.4124 | 40.2 | 24.97 | 4.2 | 0
2003-11-12 10:00 | 18 | 64.4 | 11 | 51.8 | 64 | 982 | 13.8634 | 56.9542 | 39.45 | 24.65 | 0.6 | 0
2003-11-12 11:00 | 19 | 66.2 | 6 | 42.8 | 43 | 982 | 11.9246 | 53.4643 | 34.33 | 22.45 | 0 | 1.2
2003-11-12 12:00 | 19 | 66.2 | 4 | 39.2 | 37 | 982 | 11.0654 | 51.9177 | 32.19 | 21.53 | 0 | 1.2
2003-11-12 13:00 | 18 | 64.4 | 3 | 37.4 | 37 | 982 | 10.308 | 50.5544 | 30.38 | 20.75 | 0.6 | 0
2003-11-12 14:00 | 17 | 62.6 | 2 | 35.6 | 36 | 982 | 9.4141 | 48.9453 | 28.29 | 19.85 | 2.4 | 0
2003-11-12 15:00 | 15 | 59 | 1 | 33.8 | 39 | 982 | 8.2755 | 46.8958 | 25.74 | 18.75 | 6 | 0
2003-11-12 16:00 | 14 | 57.2 | 0 | 32 | 38 | 982 | 7.3826 | 45.2887 | 23.8 | 17.92 | 7.8 | 0
2003-11-12 17:00 | 11 | 51.8 | -4 | 24.8 | 33 | 982 | 4.5317 | 40.157 | 17.97 | 15.41 | 13.2 | 0
2003-11-12 18:00 | 9 | 48.2 | -5 | 23 | 35 | 982 | 3.2126 | 37.7827 | 15.45 | 14.33 | 16.8 | 0
2003-11-12 19:00 | 8 | 46.4 | -4 | 24.8 | 41 | 982 | 2.9955 | 37.3919 | 15.05 | 14.16 | 18.6 | 0
2003-11-12 20:00 | 7 | 44.6 | -4 | 24.8 | 44 | 982 | 2.4574 | 36.4234 | 14.05 | 13.73 | 20.4 | 0
2003-11-12 21:00 | 7 | 44.6 | -5 | 23 | 40 | 982 | 2.1081 | 35.7945 | 13.41 | 13.45 | 20.4 | 0
2003-11-12 22:00 | 6 | 42.8 | -6 | 21.2 | 39 | 982 | 1.2252 | 34.2054 | 11.83 | 12.77 | 22.2 | 0
2003-11-12 23:00 | 5 | 41 | -6 | 21.2 | 42 | 982 | 0.66626 | 33.1993 | 10.85 | 12.35 | 24 | 0
37938 | 4 | 39.2 | -6 | 21.2 | 45 | 982 | 0.07958 | 32.1432 | 9.83 | 11.91 | 25.8 | 0
2003-11-13 01:00 | 4 | 39.2 | -7 | 19.4 | 42 | 982 | -0.16176 | 31.7088 | 9.442 | 11.75 | 25.8 | 0
2003-11-13 02:00 | 4 | 39.2 | -6 | 21.2 | 45 | 982 | 0.07958 | 32.1432 | 9.83 | 11.91 | 25.8 | 0
2003-11-13 03:00 | 4 | 39.2 | -6 | 21.2 | 45 | 982 | 0.07958 | 32.1432 | 9.83 | 11.91 | 25.8 | 0
2003-11-13 04:00 | 3 | 37.4 | -6 | 21.2 | 49 | 982 | -0.46028 | 31.1715 | 8.906 | 11.51 | 27.6 | 0
2003-11-13 05:00 | 3 | 37.4 | -6 | 21.2 | 49 | 982 | -0.46028 | 31.1715 | 8.906 | 11.51 | 27.6 | 0
2003-11-13 06:00 | 3 | 37.4 | -6 | 21.2 | 49 | 982 | -0.46028 | 31.1715 | 8.906 | 11.51 | 27.6 | 0
2003-11-13 07:00 | 3 | 37.4 | -6 | 21.2 | 49 | 982 | -0.46028 | 31.1715 | 8.906 | 11.51 | 27.6 | 0
2003-11-13 08:00 | 3 | 37.4 | -5 | 23 | 53 | 982 | -0.19115 | 31.6559 | 9.388 | 11.72 | 27.6 | 0
2003-11-13 09:00 | 4 | 39.2 | -6 | 21.2 | 45 | 982 | 0.07958 | 32.1432 | 9.83 | 11.91 | 25.8 | 0
2003-11-13 10:00 | 6 | 42.8 | -8 | 17.6 | 33 | 982 | 0.71767 | 33.2918 | 10.93 | 12.39 | 22.2 | 0
2003-11-13 11:00 | 6 | 42.8 | -12 | 10.4 | 23 | 982 | -0.1592 | 31.7134 | 9.447 | 11.75 | 22.2 | 0
2003-11-13 12:00 | 8 | 46.4 | -11 | 12.2 | 22 | 982 | 1.2093 | 34.1767 | 11.8 | 12.76 | 18.6 | 0
2003-11-13 13:00 | 8 | 46.4 | -11 | 12.2 | 22 | 982 | 1.2093 | 34.1767 | 11.8 | 12.76 | 18.6 | 0
2003-11-13 14:00 | 8 | 46.4 | -11 | 12.2 | 22 | 982 | 1.2093 | 34.1767 | 11.8 | 12.76 | 18.6 | 0
2003-11-13 15:00 | 8 | 46.4 | -12 | 10.4 | 20 | 982 | 1.0159 | 33.8285 | 11.45 | 12.61 | 18.6 | 0
2003-11-13 16:00 | 8 | 46.4 | -12 | 10.4 | 20 | 982 | 1.0159 | 33.8285 | 11.45 | 12.61 | 18.6 | 0
2003-11-13 17:00 | 7 | 44.6 | -11 | 12.2 | 24 | 982 | 0.67477 | 33.2146 | 10.86 | 12.35 | 20.4 | 0
2003-11-13 18:00 | 4 | 39.2 | -8 | 17.6 | 38 | 982 | -0.45047 | 31.1892 | 8.924 | 11.52 | 25.8 | 0
2003-11-13 19:00 | 4 | 39.2 | -8 | 17.6 | 38 | 982 | -0.45047 | 31.1892 | 8.924 | 11.52 | 25.8 | 0
2003-11-13 20:00 | 3 | 37.4 | -7 | 19.4 | 45 | 982 | -0.73185 | 30.6827 | 8.424 | 11.31 | 27.6 | 0
2003-11-13 21:00 | 1 | 33.8 | -4 | 24.8 | 67 | 982 | -0.98182 | 30.2327 | 7.98 | 11.12 | 31.2 | 0
2003-11-13 22:00 | 1 | 33.8 | -5 | 23 | 61 | 982 | -1.3413 | 29.5856 | 7.353 | 10.85 | 31.2 | 0
2003-11-13 23:00 | 1 | 33.8 | -5 | 23 | 61 | 982 | -1.3413 | 29.5856 | 7.353 | 10.85 | 31.2 | 0
37939 | 1 | 33.8 | -6 | 21.2 | 56 | 982 | -1.6442 | 29.0404 | 6.831 | 10.62 | 31.2 | 0
2003-11-14 01:00 | 2 | 35.6 | -6 | 21.2 | 52 | 982 | -1.0703 | 30.0734 | 7.827 | 11.05 | 29.4 | 0
2003-11-14 02:00 | 1 | 33.8 | -4 | 24.8 | 67 | 982 | -0.98182 | 30.2327 | 7.98 | 11.12 | 31.2 | 0
2003-11-14 03:00 | 3 | 37.4 | -4 | 24.8 | 58 | 982 | 0.17356 | 32.3124 | 9.992 | 11.98 | 27.6 | 0
2003-11-14 04:00 | 3 | 37.4 | -4 | 24.8 | 58 | 982 | 0.17356 | 32.3124 | 9.992 | 11.98 | 27.6 | 0
2003-11-14 05:00 | 3 | 37.4 | -3 | 26.6 | 63 | 982 | 0.52205 | 32.9397 | 10.6 | 12.24 | 27.6 | 0
2003-11-14 06:00 | 3 | 37.4 | -3 | 26.6 | 63 | 982 | 0.52205 | 32.9397 | 10.6 | 12.24 | 27.6 | 0
2003-11-14 07:00 | 3 | 37.4 | -2 | 28.4 | 68 | 982 | 0.86722 | 33.561 | 11.2 | 12.5 | 27.6 | 0
2003-11-14 08:00 | 3 | 37.4 | 0 | 32 | 81 | 982 | 1.7494 | 35.1489 | 12.78 | 13.18 | 27.6 | 0
2003-11-14 09:00 | 3 | 37.4 | 1 | 33.8 | 87 | 982 | 2.1492 | 35.8685 | 13.5 | 13.49 | 27.6 | 0
2003-11-14 10:00 | 4 | 39.2 | 1 | 33.8 | 81 | 982 | 2.6951 | 36.8512 | 14.51 | 13.92 | 25.8 | 0
2003-11-14 11:00 | 4 | 39.2 | 1 | 33.8 | 81 | 982 | 2.6951 | 36.8512 | 14.51 | 13.92 | 25.8 | 0
2003-11-14 12:00 | 4 | 39.2 | 2 | 35.6 | 87 | 982 | 3.1126 | 37.6027 | 15.29 | 14.26 | 25.8 | 0
2003-11-14 13:00 | 4 | 39.2 | 3 | 37.4 | 93 | 982 | 3.5251 | 38.3452 | 16.07 | 14.6 | 25.8 | 0
2003-11-14 14:00 | 5 | 41 | 3 | 37.4 | 87 | 982 | 4.0756 | 39.3361 | 17.13 | 15.05 | 24 | 0
2003-11-14 15:00 | 5 | 41 | 3 | 37.4 | 87 | 982 | 4.0756 | 39.3361 | 17.13 | 15.05 | 24 | 0
2003-11-14 16:00 | 5 | 41 | 3 | 37.4 | 87 | 982 | 4.0756 | 39.3361 | 17.13 | 15.05 | 24 | 0
2003-11-14 17:00 | 5 | 41 | 3 | 37.4 | 87 | 982 | 4.0756 | 39.3361 | 17.13 | 15.05 | 24 | 0
2003-11-14 18:00 | 5 | 41 | 3 | 37.4 | 87 | 982 | 4.0756 | 39.3361 | 17.13 | 15.05 | 24 | 0
2003-11-14 19:00 | 5 | 41 | 3 | 37.4 | 87 | 982 | 4.0756 | 39.3361 | 17.13 | 15.05 | 24 | 0
2003-11-14 20:00 | 6 | 42.8 | 3 | 37.4 | 81 | 982 | 4.5846 | 40.2522 | 18.11 | 15.47 | 22.2 | 0
2003-11-14 21:00 | 6 | 42.8 | 3 | 37.4 | 81 | 982 | 4.5846 | 40.2522 | 18.11 | 15.47 | 22.2 | 0
2003-11-14 22:00 | 6 | 42.8 | 4 | 39.2 | 87 | 982 | 5.0382 | 41.0688 | 19.02 | 15.86 | 22.2 | 0
2003-11-14 23:00 | 7 | 44.6 | 4 | 39.2 | 81 | 982 | 5.5284 | 41.9512 | 20 | 16.28 | 20.4 | 0
37940 | 7 | 44.6 | 4 | 39.2 | 81 | 982 | 5.5284 | 41.9512 | 20 | 16.28 | 20.4 | 0
2003-11-15 01:00 | 7 | 44.6 | 4 | 39.2 | 81 | 982 | 5.5284 | 41.9512 | 20 | 16.28 | 20.4 | 0
2003-11-15 02:00 | 7 | 44.6 | 4 | 39.2 | 81 | 982 | 5.5284 | 41.9512 | 20 | 16.28 | 20.4 | 0
2003-11-15 03:00 | 7 | 44.6 | 4 | 39.2 | 81 | 982 | 5.5284 | 41.9512 | 20 | 16.28 | 20.4 | 0
2003-11-15 04:00 | 6 | 42.8 | 4 | 39.2 | 87 | 982 | 5.0382 | 41.0688 | 19.02 | 15.86 | 22.2 | 0
2003-11-15 05:00 | 6 | 42.8 | 4 | 39.2 | 87 | 982 | 5.0382 | 41.0688 | 19.02 | 15.86 | 22.2 | 0
2003-11-15 06:00 | 6 | 42.8 | 4 | 39.2 | 87 | 982 | 5.0382 | 41.0688 | 19.02 | 15.86 | 22.2 | 0
2003-11-15 07:00 | 7 | 44.6 | 4 | 39.2 | 81 | 982 | 5.5284 | 41.9512 | 20 | 16.28 | 20.4 | 0
2003-11-15 08:00 | 7 | 44.6 | 4 | 39.2 | 81 | 982 | 5.5284 | 41.9512 | 20 | 16.28 | 20.4 | 0
2003-11-15 09:00 | 8 | 46.4 | 5 | 41 | 81 | 982 | 6.4718 | 43.6492 | 21.94 | 17.12 | 18.6 | 0
2003-11-15 10:00 | 9 | 48.2 | 6 | 42.8 | 81 | 982 | 7.4148 | 45.3466 | 23.94 | 17.98 | 16.8 | 0
2003-11-15 11:00 | 11 | 51.8 | 7 | 44.6 | 76 | 982 | 8.8358 | 47.9045 | 27.06 | 19.32 | 13.2 | 0
2003-11-15 12:00 | 11 | 51.8 | 8 | 46.4 | 82 | 982 | 9.3917 | 48.905 | 28.34 | 19.87 | 13.2 | 0
2003-11-15 13:00 | 12 | 53.6 | 9 | 48.2 | 82 | 982 | 10.3371 | 50.6067 | 30.55 | 20.82 | 11.4 | 0
2003-11-15 14:00 | 12 | 53.6 | 9 | 48.2 | 82 | 982 | 10.3371 | 50.6067 | 30.55 | 20.82 | 11.4 | 0
2003-11-15 15:00 | 12 | 53.6 | 9 | 48.2 | 82 | 982 | 10.3371 | 50.6067 | 30.55 | 20.82 | 11.4 | 0
2003-11-15 16:00 | 11 | 51.8 | 9 | 48.2 | 87 | 982 | 9.8472 | 49.7249 | 29.4 | 20.33 | 13.2 | 0
2003-11-15 17:00 | 11 | 51.8 | 9 | 48.2 | 87 | 982 | 9.8472 | 49.7249 | 29.4 | 20.33 | 13.2 | 0
2003-11-15 18:00 | 11 | 51.8 | 9 | 48.2 | 87 | 982 | 9.8472 | 49.7249 | 29.4 | 20.33 | 13.2 | 0
2003-11-15 19:00 | 11 | 51.8 | 9 | 48.2 | 87 | 982 | 9.8472 | 49.7249 | 29.4 | 20.33 | 13.2 | 0
2003-11-15 20:00 | 11 | 51.8 | 9 | 48.2 | 87 | 982 | 9.8472 | 49.7249 | 29.4 | 20.33 | 13.2 | 0
2003-11-15 21:00 | 10 | 50 | 8 | 46.4 | 87 | 982 | 8.8858 | 47.9944 | 27.19 | 19.38 | 15 | 0
2003-11-15 22:00 | 9 | 48.2 | 8 | 46.4 | 93 | 982 | 8.4254 | 47.1658 | 26.16 | 18.93 | 16.8 | 0
2003-11-15 23:00 | 10 | 50 | 8 | 46.4 | 87 | 982 | 8.8858 | 47.9944 | 27.19 | 19.38 | 15 | 0
37941 | 10 | 50 | 8 | 46.4 | 87 | 982 | 8.8858 | 47.9944 | 27.19 | 19.38 | 15 | 0
2003-11-16 01:00 | 10 | 50 | 8 | 46.4 | 87 | 982 | 8.8858 | 47.9944 | 27.19 | 19.38 | 15 | 0
2003-11-16 02:00 | 9 | 48.2 | 8 | 46.4 | 93 | 982 | 8.4254 | 47.1658 | 26.16 | 18.93 | 16.8 | 0
2003-11-16 03:00 | 9 | 48.2 | 8 | 46.4 | 93 | 982 | 8.4254 | 47.1658 | 26.16 | 18.93 | 16.8 | 0
2003-11-16 04:00 | 9 | 48.2 | 8 | 46.4 | 93 | 982 | 8.4254 | 47.1658 | 26.16 | 18.93 | 16.8 | 0
2003-11-16 05:00 | 10 | 50 | 8 | 46.4 | 87 | 982 | 8.8858 | 47.9944 | 27.19 | 19.38 | 15 | 0
2003-11-16 06:00 | 9 | 48.2 | 8 | 46.4 | 93 | 982 | 8.4254 | 47.1658 | 26.16 | 18.93 | 16.8 | 0
2003-11-16 07:00 | 10 | 50 | 9 | 48.2 | 93 | 982 | 9.4051 | 48.9293 | 28.39 | 19.89 | 15 | 0
2003-11-16 08:00 | 10 | 50 | 9 | 48.2 | 93 | 982 | 9.4051 | 48.9293 | 28.39 | 19.89 | 15 | 0
2003-11-16 09:00 | 10 | 50 | 8 | 46.4 | 87 | 982 | 8.8858 | 47.9944 | 27.19 | 19.38 | 15 | 0
2003-11-16 10:00 | 11 | 51.8 | 8 | 46.4 | 82 | 982 | 9.3917 | 48.905 | 28.34 | 19.87 | 13.2 | 0
2003-11-16 11:00 | 13 | 55.4 | 9 | 48.2 | 77 | 982 | 10.7867 | 51.416 | 31.62 | 21.28 | 9.6 | 0
2003-11-16 12:00 | 15 | 59 | 9 | 48.2 | 67 | 982 | 11.5554 | 52.7997 | 33.48 | 22.08 | 6 | 0
2003-11-16 13:00 | 16 | 60.8 | 9 | 48.2 | 63 | 982 | 11.9856 | 53.574 | 34.55 | 22.54 | 4.2 | 0
2003-11-16 14:00 | 17 | 62.6 | 8 | 46.4 | 55 | 982 | 11.8825 | 53.3885 | 34.27 | 22.42 | 2.4 | 0
2003-11-16 15:00 | 18 | 64.4 | 7 | 44.6 | 49 | 982 | 11.9423 | 53.4962 | 34.4 | 22.47 | 0.6 | 0
2003-11-16 16:00 | 18 | 64.4 | 7 | 44.6 | 49 | 982 | 11.9423 | 53.4962 | 34.4 | 22.47 | 0.6 | 0
2003-11-16 17:00 | 16 | 60.8 | 7 | 44.6 | 55 | 982 | 11.0383 | 51.8689 | 32.18 | 21.52 | 4.2 | 0
2003-11-16 18:00 | 14 | 57.2 | 7 | 44.6 | 63 | 982 | 10.231 | 50.4158 | 30.26 | 20.7 | 7.8 | 0
2003-11-16 19:00 | 11 | 51.8 | 7 | 44.6 | 76 | 982 | 8.8358 | 47.9045 | 27.06 | 19.32 | 13.2 | 0
2003-11-16 20:00 | 12 | 53.6 | 6 | 42.8 | 67 | 982 | 8.8764 | 47.9776 | 27.14 | 19.35 | 11.4 | 0
2003-11-16 21:00 | 8 | 46.4 | 6 | 42.8 | 87 | 982 | 6.9625 | 44.5324 | 22.98 | 17.56 | 18.6 | 0
2003-11-16 22:00 | 9 | 48.2 | 6 | 42.8 | 81 | 982 | 7.4148 | 45.3466 | 23.94 | 17.98 | 16.8 | 0
2003-11-16 23:00 | 9 | 48.2 | 7 | 44.6 | 87 | 982 | 7.9242 | 46.2636 | 25.05 | 18.46 | 16.8 | 0
37942 | 9 | 48.2 | 7 | 44.6 | 87 | 982 | 7.9242 | 46.2636 | 25.05 | 18.46 | 16.8 | 0
2003-11-17 01:00 | 9 | 48.2 | 8 | 46.4 | 93 | 982 | 8.4254 | 47.1658 | 26.16 | 18.93 | 16.8 | 0
2003-11-17 02:00 | 10 | 50 | 9 | 48.2 | 93 | 982 | 9.4051 | 48.9293 | 28.39 | 19.89 | 15 | 0
2003-11-17 03:00 | 11 | 51.8 | 9 | 48.2 | 87 | 982 | 9.8472 | 49.7249 | 29.4 | 20.33 | 13.2 | 0
2003-11-17 04:00 | 12 | 53.6 | 9 | 48.2 | 82 | 982 | 10.3371 | 50.6067 | 30.55 | 20.82 | 11.4 | 0
2003-11-17 05:00 | 11 | 51.8 | 9 | 48.2 | 87 | 982 | 9.8472 | 49.7249 | 29.4 | 20.33 | 13.2 | 0
2003-11-17 06:00 | 11 | 51.8 | 9 | 48.2 | 87 | 982 | 9.8472 | 49.7249 | 29.4 | 20.33 | 13.2 | 0
2003-11-17 07:00 | 11 | 51.8 | 9 | 48.2 | 87 | 982 | 9.8472 | 49.7249 | 29.4 | 20.33 | 13.2 | 0
2003-11-17 08:00 | 12 | 53.6 | 10 | 50 | 88 | 982 | 10.9019 | 51.6234 | 31.92 | 21.41 | 11.4 | 0
2003-11-17 09:00 | 13 | 55.4 | 11 | 51.8 | 88 | 982 | 11.8662 | 53.3592 | 34.31 | 22.44 | 9.6 | 0
2003-11-17 10:00 | 14 | 57.2 | 12 | 53.6 | 88 | 982 | 12.8306 | 55.0951 | 36.78 | 23.5 | 7.8 | 0
2003-11-17 11:00 | 15 | 59 | 12 | 53.6 | 82 | 982 | 13.1727 | 55.7109 | 37.66 | 23.88 | 6 | 0
2003-11-17 12:00 | 16 | 60.8 | 13 | 55.4 | 82 | 982 | 14.118 | 57.4124 | 40.2 | 24.97 | 4.2 | 0
2003-11-17 13:00 | 16 | 60.8 | 13 | 55.4 | 82 | 982 | 14.118 | 57.4124 | 40.2 | 24.97 | 4.2 | 0
2003-11-17 14:00 | 17 | 62.6 | 14 | 57.2 | 82 | 982 | 15.0633 | 59.114 | 42.83 | 26.1 | 2.4 | 0
2003-11-17 15:00 | 17 | 62.6 | 14 | 57.2 | 82 | 982 | 15.0633 | 59.114 | 42.83 | 26.1 | 2.4 | 0
2003-11-17 16:00 | 17 | 62.6 | 15 | 59 | 88 | 982 | 15.724 | 60.3033 | 44.75 | 26.92 | 2.4 | 0
2003-11-17 17:00 | 16 | 60.8 | 15 | 59 | 94 | 982 | 15.3866 | 59.6959 | 43.79 | 26.51 | 4.2 | 0
2003-11-17 18:00 | 16 | 60.8 | 15 | 59 | 94 | 982 | 15.3866 | 59.6959 | 43.79 | 26.51 | 4.2 | 0
2003-11-17 19:00 | 16 | 60.8 | 15 | 59 | 94 | 982 | 15.3866 | 59.6959 | 43.79 | 26.51 | 4.2 | 0
2003-11-17 20:00 | 16 | 60.8 | 15 | 59 | 94 | 982 | 15.3866 | 59.6959 | 43.79 | 26.51 | 4.2 | 0
2003-11-17 21:00 | 16 | 60.8 | 15 | 59 | 94 | 982 | 15.3866 | 59.6959 | 43.79 | 26.51 | 4.2 | 0
2003-11-17 22:00 | 16 | 60.8 | 15 | 59 | 94 | 982 | 15.3866 | 59.6959 | 43.79 | 26.51 | 4.2 | 0
2003-11-17 23:00 | 16 | 60.8 | 16 | 60.8 | 100 | 982 | 16 | 60.8 | 45.59 | 27.29 | 4.2 | 0
37943 | 16 | 60.8 | 16 | 60.8 | 100 | 982 | 16 | 60.8 | 45.59 | 27.29 | 4.2 | 0
2003-11-18 01:00 | 14 | 57.2 | 13 | 55.4 | 94 | 982 | 13.4213 | 56.1583 | 38.35 | 24.17 | 7.8 | 0
2003-11-18 02:00 | 14 | 57.2 | 13 | 55.4 | 94 | 982 | 13.4213 | 56.1583 | 38.35 | 24.17 | 7.8 | 0
2003-11-18 03:00 | 14 | 57.2 | 13 | 55.4 | 94 | 982 | 13.4213 | 56.1583 | 38.35 | 24.17 | 7.8 | 0
2003-11-18 04:00 | 13.3 | 55.94 | 12.8 | 55.04 | 97 | 982 | 13.0181 | 55.4326 | 37.29 | 23.72 | 9.06 | 0
2003-11-18 05:00 | 13 | 55.4 | 13 | 55.4 | 100 | 982 | 13 | 55.4 | 37.25 | 23.7 | 9.6 | 0
2003-11-18 06:00 | 13 | 55.4 | 12 | 53.6 | 94 | 982 | 12.4387 | 54.3896 | 35.78 | 23.07 | 9.6 | 0
2003-11-18 07:00 | 13 | 55.4 | 12 | 53.6 | 94 | 982 | 12.4387 | 54.3896 | 35.78 | 23.07 | 9.6 | 0
2003-11-18 08:00 | 13 | 55.4 | 12 | 53.6 | 94 | 982 | 12.4387 | 54.3896 | 35.78 | 23.07 | 9.6 | 0
2003-11-18 09:00 | 13 | 55.4 | 13 | 55.4 | 100 | 982 | 13 | 55.4 | 37.25 | 23.7 | 9.6 | 0
2003-11-18 10:00 | 14 | 57.2 | 14 | 57.2 | 100 | 982 | 14 | 57.2 | 39.92 | 24.85 | 7.8 | 0
2003-11-18 11:00 | 16 | 60.8 | 14 | 57.2 | 88 | 982 | 14.7595 | 58.5671 | 41.99 | 25.74 | 4.2 | 0
2003-11-18 12:00 | 16 | 60.8 | 15 | 59 | 94 | 982 | 15.3866 | 59.6959 | 43.79 | 26.51 | 4.2 | 0
2003-11-18 13:00 | 17 | 62.6 | 15 | 59 | 88 | 982 | 15.724 | 60.3033 | 44.75 | 26.92 | 2.4 | 0
2003-11-18 14:00 | 16 | 60.8 | 12 | 53.6 | 77 | 982 | 13.5721 | 56.4297 | 38.71 | 24.33 | 4.2 | 0
2003-11-18 15:00 | 14 | 57.2 | 11 | 51.8 | 82 | 982 | 12.2275 | 54.0096 | 35.21 | 22.82 | 7.8 | 0
2003-11-18 16:00 | 13 | 55.4 | 11 | 51.8 | 88 | 982 | 11.8662 | 53.3592 | 34.31 | 22.44 | 9.6 | 0
2003-11-18 17:00 | 12 | 53.6 | 9 | 48.2 | 82 | 982 | 10.3371 | 50.6067 | 30.55 | 20.82 | 11.4 | 0
2003-11-18 18:00 | 11 | 51.8 | 8 | 46.4 | 82 | 982 | 9.3917 | 48.905 | 28.34 | 19.87 | 13.2 | 0
2003-11-18 19:00 | 11 | 51.8 | 6 | 42.8 | 71 | 982 | 8.3647 | 47.0565 | 26 | 18.86 | 13.2 | 0
2003-11-18 20:00 | 11 | 51.8 | 4 | 39.2 | 62 | 982 | 7.4981 | 45.4966 | 24.09 | 18.04 | 13.2 | 0
2003-11-18 21:00 | 10 | 50 | 2 | 35.6 | 57 | 982 | 6.1488 | 43.0679 | 21.24 | 16.82 | 15 | 0
2003-11-18 22:00 | 9 | 48.2 | 2 | 35.6 | 61 | 982 | 5.6544 | 42.1778 | 20.24 | 16.39 | 16.8 | 0
2003-11-18 23:00 | 9 | 48.2 | 1 | 33.8 | 57 | 982 | 5.2903 | 41.5226 | 19.5 | 16.07 | 16.8 | 0
37944 | 8 | 46.4 | 1 | 33.8 | 61 | 982 | 4.7796 | 40.6034 | 18.48 | 15.63 | 18.6 | 0
2003-11-19 01:00 | 8 | 46.4 | 0 | 32 | 57 | 982 | 4.4304 | 39.9747 | 17.8 | 15.34 | 18.6 | 0
2003-11-19 02:00 | 7 | 44.6 | -1 | 30.2 | 56 | 982 | 3.4846 | 38.2723 | 15.98 | 14.55 | 20.4 | 0
2003-11-19 03:00 | 7 | 44.6 | -1 | 30.2 | 56 | 982 | 3.4846 | 38.2723 | 15.98 | 14.55 | 20.4 | 0
2003-11-19 04:00 | 6 | 42.8 | -1 | 30.2 | 60 | 982 | 2.9462 | 37.3031 | 14.97 | 14.12 | 22.2 | 0
2003-11-19 05:00 | 6 | 42.8 | -1 | 30.2 | 60 | 982 | 2.9462 | 37.3031 | 14.97 | 14.12 | 22.2 | 0
2003-11-19 06:00 | 5 | 41 | 0 | 32 | 70 | 982 | 2.8269 | 37.0885 | 14.75 | 14.03 | 24 | 0
2003-11-19 07:00 | 4 | 39.2 | 1 | 33.8 | 81 | 982 | 2.6951 | 36.8512 | 14.51 | 13.92 | 25.8 | 0
2003-11-19 08:00 | 5 | 41 | 1 | 33.8 | 75 | 982 | 3.199 | 37.7582 | 15.45 | 14.33 | 24 | 0
2003-11-19 09:00 | 7 | 44.6 | 1 | 33.8 | 66 | 982 | 4.3174 | 39.7713 | 17.58 | 15.25 | 20.4 | 0
2003-11-19 10:00 | 11 | 51.8 | 1 | 33.8 | 50 | 982 | 6.3039 | 43.347 | 21.55 | 16.95 | 13.2 | 0
2003-11-19 11:00 | 13 | 55.4 | 0 | 32 | 41 | 982 | 6.9538 | 44.5169 | 22.9 | 17.53 | 9.6 | 0
2003-11-19 12:00 | 16 | 60.8 | 0 | 32 | 34 | 982 | 8.3971 | 47.1149 | 26 | 18.86 | 4.2 | 0
2003-11-19 13:00 | 17 | 62.6 | 0 | 32 | 32 | 982 | 8.8673 | 47.9611 | 27.04 | 19.31 | 2.4 | 0
2003-11-19 14:00 | 18 | 64.4 | 1 | 33.8 | 32 | 982 | 9.5994 | 49.2789 | 28.71 | 20.03 | 0.6 | 0
2003-11-19 15:00 | 19 | 66.2 | 1 | 33.8 | 30 | 982 | 10.0301 | 50.0542 | 29.7 | 20.45 | 0 | 1.2
2003-11-19 16:00 | 18 | 64.4 | 2 | 35.6 | 34 | 982 | 9.8848 | 49.7927 | 29.38 | 20.32 | 0.6 | 0
2003-11-19 17:00 | 17 | 62.6 | 2 | 35.6 | 36 | 982 | 9.4141 | 48.9453 | 28.29 | 19.85 | 2.4 | 0
2003-11-19 18:00 | 15 | 59 | 2 | 35.6 | 41 | 982 | 8.522 | 47.3396 | 26.29 | 18.99 | 6 | 0
2003-11-19 19:00 | 13 | 55.4 | 3 | 37.4 | 51 | 982 | 8.0677 | 46.5218 | 25.31 | 18.57 | 9.6 | 0
2003-11-19 20:00 | 13 | 55.4 | 3 | 37.4 | 51 | 982 | 8.0677 | 46.5218 | 25.31 | 18.57 | 9.6 | 0
2003-11-19 21:00 | 13 | 55.4 | 4 | 39.2 | 54 | 982 | 8.3942 | 47.1095 | 26.04 | 18.88 | 9.6 | 0
2003-11-19 22:00 | 13 | 55.4 | 4 | 39.2 | 54 | 982 | 8.3942 | 47.1095 | 26.04 | 18.88 | 9.6 | 0
2003-11-19 23:00 | 13 | 55.4 | 3 | 37.4 | 51 | 982 | 8.0677 | 46.5218 | 25.31 | 18.57 | 9.6 | 0
37945 | 13 | 55.4 | 3 | 37.4 | 51 | 982 | 8.0677 | 46.5218 | 25.31 | 18.57 | 9.6 | 0
2003-11-20 01:00 | 12 | 53.6 | 3 | 37.4 | 54 | 982 | 7.5512 | 45.5921 | 24.19 | 18.09 | 11.4 | 0
2003-11-20 02:00 | 8 | 46.4 | 3 | 37.4 | 71 | 982 | 5.6368 | 42.1463 | 20.21 | 16.37 | 18.6 | 0
2003-11-20 03:00 | 8 | 46.4 | 2 | 35.6 | 66 | 982 | 5.211 | 41.3799 | 19.35 | 16 | 18.6 | 0
2003-11-20 04:00 | 8 | 46.4 | 2 | 35.6 | 66 | 982 | 5.211 | 41.3799 | 19.35 | 16 | 18.6 | 0
2003-11-20 05:00 | 9 | 48.2 | 2 | 35.6 | 61 | 982 | 5.6544 | 42.1778 | 20.24 | 16.39 | 16.8 | 0
2003-11-20 06:00 | 10 | 50 | 2 | 35.6 | 57 | 982 | 6.1488 | 43.0679 | 21.24 | 16.82 | 15 | 0
2003-11-20 07:00 | 9 | 48.2 | 2 | 35.6 | 61 | 982 | 5.6544 | 42.1778 | 20.24 | 16.39 | 16.8 | 0
2003-11-20 08:00 | 12 | 53.6 | 2 | 35.6 | 50 | 982 | 7.1317 | 44.8371 | 23.29 | 17.7 | 11.4 | 0
2003-11-20 09:00 | 16 | 60.8 | 2 | 35.6 | 39 | 982 | 9.0474 | 48.2853 | 27.47 | 19.5 | 4.2 | 0
2003-11-20 10:00 | 18 | 64.4 | 1 | 33.8 | 32 | 982 | 9.5994 | 49.2789 | 28.71 | 20.03 | 0.6 | 0
2003-11-20 11:00 | 20 | 68 | 2 | 35.6 | 30 | 982 | 10.7473 | 51.3451 | 31.4 | 21.18 | 0 | 3
2003-11-20 12:00 | 22 | 71.6 | 2 | 35.6 | 27 | 982 | 11.6674 | 53.0014 | 33.62 | 22.14 | 0 | 6.6
2003-11-20 13:00 | 22 | 71.6 | 1 | 33.8 | 25 | 982 | 11.3228 | 52.381 | 32.77 | 21.77 | 0 | 6.6
2003-11-20 14:00 | 23 | 73.4 | 1 | 33.8 | 23 | 982 | 11.6417 | 52.955 | 33.54 | 22.11 | 0 | 8.4
2003-11-20 15:00 | 23 | 73.4 | 2 | 35.6 | 25 | 982 | 12.0038 | 53.6068 | 34.45 | 22.5 | 0 | 8.4
2003-11-20 16:00 | 22 | 71.6 | 2 | 35.6 | 27 | 982 | 11.6674 | 53.0014 | 33.62 | 22.14 | 0 | 6.6
2003-11-20 17:00 | 19 | 66.2 | 2 | 35.6 | 32 | 982 | 10.3296 | 50.5933 | 30.41 | 20.76 | 0 | 1.2
2003-11-20 18:00 | 18 | 64.4 | 2 | 35.6 | 34 | 982 | 9.8848 | 49.7927 | 29.38 | 20.32 | 0.6 | 0
2003-11-20 19:00 | 17 | 62.6 | 2 | 35.6 | 36 | 982 | 9.4141 | 48.9453 | 28.29 | 19.85 | 2.4 | 0
2003-11-20 20:00 | 15 | 59 | 2 | 35.6 | 41 | 982 | 8.522 | 47.3396 | 26.29 | 18.99 | 6 | 0
2003-11-20 21:00 | 14 | 57.2 | 2 | 35.6 | 44 | 982 | 8.0909 | 46.5636 | 25.35 | 18.58 | 7.8 | 0
2003-11-20 22:00 | 14 | 57.2 | 2 | 35.6 | 44 | 982 | 8.0909 | 46.5636 | 25.35 | 18.58 | 7.8 | 0
2003-11-20 23:00 | 14 | 57.2 | 2 | 35.6 | 44 | 982 | 8.0909 | 46.5636 | 25.35 | 18.58 | 7.8 | 0
37946 | 13 | 55.4 | 2 | 35.6 | 47 | 982 | 7.6269 | 45.7284 | 24.35 | 18.15 | 9.6 | 0
2003-11-21 01:00 | 12 | 53.6 | 2 | 35.6 | 50 | 982 | 7.1317 | 44.8371 | 23.29 | 17.7 | 11.4 | 0
2003-11-21 02:00 | 11 | 51.8 | 2 | 35.6 | 54 | 982 | 6.707 | 44.0727 | 22.4 | 17.32 | 13.2 | 0
2003-11-21 03:00 | 11 | 51.8 | 2 | 35.6 | 54 | 982 | 6.707 | 44.0727 | 22.4 | 17.32 | 13.2 | 0
2003-11-21 04:00 | 10 | 50 | 2 | 35.6 | 57 | 982 | 6.1488 | 43.0679 | 21.24 | 16.82 | 15 | 0
2003-11-21 05:00 | 10 | 50 | 2 | 35.6 | 57 | 982 | 6.1488 | 43.0679 | 21.24 | 16.82 | 15 | 0
2003-11-21 06:00 | 10 | 50 | 2 | 35.6 | 57 | 982 | 6.1488 | 43.0679 | 21.24 | 16.82 | 15 | 0
2003-11-21 07:00 | 7 | 44.6 | 2 | 35.6 | 70 | 982 | 4.6447 | 40.3605 | 18.23 | 15.52 | 20.4 | 0
2003-11-21 08:00 | 9.3 | 48.74 | 2.6 | 36.68 | 63 | 982 | 6.0992 | 42.9786 | 21.15 | 16.78 | 16.26 | 0
2003-11-21 09:00 | 13 | 55.4 | 4 | 39.2 | 54 | 982 | 8.3942 | 47.1095 | 26.04 | 18.88 | 9.6 | 0
2003-11-21 10:00 | 15 | 59 | 4 | 39.2 | 48 | 982 | 9.3694 | 48.8649 | 28.22 | 19.82 | 6 | 0
2003-11-21 11:00 | 17 | 62.6 | 4 | 39.2 | 42 | 982 | 10.2161 | 50.3889 | 30.18 | 20.66 | 2.4 | 0
2003-11-21 12:00 | 18.4 | 65.12 | 4.8 | 40.64 | 41 | 982 | 11.1743 | 52.1137 | 32.47 | 21.65 | 0 | 0.12
2003-11-21 13:00 | 20 | 68 | 6 | 42.8 | 40 | 982 | 12.2703 | 54.0865 | 35.19 | 22.82 | 0 | 3
2003-11-21 14:00 | 21 | 69.8 | 6 | 42.8 | 38 | 982 | 12.7327 | 54.9189 | 36.37 | 23.32 | 0 | 4.8
2003-11-21 15:00 | 21 | 69.8 | 6 | 42.8 | 38 | 982 | 12.7327 | 54.9189 | 36.37 | 23.32 | 0 | 4.8
2003-11-21 16:00 | 20 | 68 | 6 | 42.8 | 40 | 982 | 12.2703 | 54.0865 | 35.19 | 22.82 | 0 | 3
2003-11-21 17:00 | 18 | 64.4 | 6 | 42.8 | 45 | 982 | 11.4076 | 52.5337 | 33.06 | 21.9 | 0.6 | 0
2003-11-21 18:00 | 16 | 60.8 | 6 | 42.8 | 51 | 982 | 10.5529 | 50.9953 | 31 | 21.01 | 4.2 | 0
2003-11-21 19:00 | 14 | 57.2 | 6 | 42.8 | 59 | 982 | 9.7929 | 49.6272 | 29.23 | 20.25 | 7.8 | 0
2003-11-21 20:00 | 13 | 55.4 | 7 | 44.6 | 67 | 982 | 9.7698 | 49.5856 | 29.19 | 20.24 | 9.6 | 0
2003-11-21 21:00 | 12 | 53.6 | 7 | 44.6 | 71 | 982 | 9.2729 | 48.6912 | 28.05 | 19.74 | 11.4 | 0
2003-11-21 22:00 | 12 | 53.6 | 7 | 44.6 | 71 | 982 | 9.2729 | 48.6912 | 28.05 | 19.74 | 11.4 | 0
2003-11-21 23:00 | 12 | 53.6 | 7 | 44.6 | 71 | 982 | 9.2729 | 48.6912 | 28.05 | 19.74 | 11.4 | 0
37947 | 12 | 53.6 | 7 | 44.6 | 71 | 982 | 9.2729 | 48.6912 | 28.05 | 19.74 | 11.4 | 0
2003-11-22 01:00 | 11 | 51.8 | 7 | 44.6 | 76 | 982 | 8.8358 | 47.9045 | 27.06 | 19.32 | 13.2 | 0
2003-11-22 02:00 | 11 | 51.8 | 7 | 44.6 | 76 | 982 | 8.8358 | 47.9045 | 27.06 | 19.32 | 13.2 | 0
2003-11-22 03:00 | 13 | 55.4 | 5 | 41 | 58 | 982 | 8.8241 | 47.8834 | 27.01 | 19.3 | 9.6 | 0
2003-11-22 04:00 | 11 | 51.8 | 5 | 41 | 66 | 982 | 7.8863 | 46.1953 | 24.94 | 18.41 | 13.2 | 0
2003-11-22 05:00 | 11 | 51.8 | 5 | 41 | 66 | 982 | 7.8863 | 46.1953 | 24.94 | 18.41 | 13.2 | 0
2003-11-22 06:00 | 9 | 48.2 | 5 | 41 | 76 | 982 | 6.9838 | 44.5708 | 23.01 | 17.58 | 16.8 | 0
2003-11-22 07:00 | 10 | 50 | 6 | 42.8 | 76 | 982 | 7.91 | 46.238 | 25 | 18.44 | 15 | 0
2003-11-22 08:00 | 11 | 51.8 | 7 | 44.6 | 76 | 982 | 8.8358 | 47.9045 | 27.06 | 19.32 | 13.2 | 0
2003-11-22 09:00 | 12 | 53.6 | 9 | 48.2 | 82 | 982 | 10.3371 | 50.6067 | 30.55 | 20.82 | 11.4 | 0
2003-11-22 10:00 | 16 | 60.8 | 11 | 51.8 | 72 | 982 | 13.0155 | 55.4279 | 37.22 | 23.69 | 4.2 | 0
2003-11-22 11:00 | 18 | 64.4 | 12 | 53.6 | 68 | 982 | 14.3546 | 57.8382 | 40.81 | 25.23 | 0.6 | 0
2003-11-22 12:00 | 20 | 68 | 13 | 55.4 | 64 | 982 | 15.6252 | 60.1254 | 44.37 | 26.76 | 0 | 3
2003-11-22 13:00 | 21 | 69.8 | 13 | 55.4 | 60 | 982 | 15.958 | 60.7244 | 45.33 | 27.17 | 0 | 4.8
2003-11-22 14:00 | 22 | 71.6 | 13 | 55.4 | 57 | 982 | 16.3919 | 61.5054 | 46.59 | 27.72 | 0 | 6.6
2003-11-22 15:00 | 22 | 71.6 | 13 | 55.4 | 57 | 982 | 16.3919 | 61.5054 | 46.59 | 27.72 | 0 | 6.6
2003-11-22 16:00 | 21 | 69.8 | 13 | 55.4 | 60 | 982 | 15.958 | 60.7244 | 45.33 | 27.17 | 0 | 4.8
2003-11-22 17:00 | 21 | 69.8 | 12 | 53.6 | 56 | 982 | 15.3986 | 59.7174 | 43.69 | 26.47 | 0 | 4.8
2003-11-22 18:00 | 19 | 66.2 | 13 | 55.4 | 68 | 982 | 15.2508 | 59.4515 | 43.32 | 26.31 | 0 | 1.2
2003-11-22 19:00 | 19 | 66.2 | 12 | 53.6 | 64 | 982 | 14.7443 | 58.5397 | 41.87 | 25.69 | 0 | 1.2
2003-11-22 20:00 | 19 | 66.2 | 12 | 53.6 | 64 | 982 | 14.7443 | 58.5397 | 41.87 | 25.69 | 0 | 1.2
2003-11-22 21:00 | 19 | 66.2 | 13 | 55.4 | 68 | 982 | 15.2508 | 59.4515 | 43.32 | 26.31 | 0 | 1.2
2003-11-22 22:00 | 19 | 66.2 | 13 | 55.4 | 68 | 982 | 15.2508 | 59.4515 | 43.32 | 26.31 | 0 | 1.2
2003-11-22 23:00 | 19 | 66.2 | 13 | 55.4 | 68 | 982 | 15.2508 | 59.4515 | 43.32 | 26.31 | 0 | 1.2
37948 | 19 | 66.2 | 13 | 55.4 | 68 | 982 | 15.2508 | 59.4515 | 43.32 | 26.31 | 0 | 1.2
2003-11-23 01:00 | 19 | 66.2 | 13 | 55.4 | 68 | 982 | 15.2508 | 59.4515 | 43.32 | 26.31 | 0 | 1.2
2003-11-23 02:00 | 19 | 66.2 | 13 | 55.4 | 68 | 982 | 15.2508 | 59.4515 | 43.32 | 26.31 | 0 | 1.2
2003-11-23 03:00 | 19 | 66.2 | 13 | 55.4 | 68 | 982 | 15.2508 | 59.4515 | 43.32 | 26.31 | 0 | 1.2
2003-11-23 04:00 | 19 | 66.2 | 13 | 55.4 | 68 | 982 | 15.2508 | 59.4515 | 43.32 | 26.31 | 0 | 1.2
2003-11-23 05:00 | 20 | 68 | 13 | 55.4 | 64 | 982 | 15.6252 | 60.1254 | 44.37 | 26.76 | 0 | 3
2003-11-23 06:00 | 16 | 60.8 | 13 | 55.4 | 82 | 982 | 14.118 | 57.4124 | 40.2 | 24.97 | 4.2 | 0
2003-11-23 07:00 | 13 | 55.4 | 12 | 53.6 | 94 | 982 | 12.4387 | 54.3896 | 35.78 | 23.07 | 9.6 | 0
2003-11-23 08:00 | 7 | 44.6 | 6 | 42.8 | 93 | 982 | 6.4657 | 43.6383 | 21.94 | 17.12 | 20.4 | 0
2003-11-23 09:00 | 6 | 42.8 | 4 | 39.2 | 87 | 982 | 5.0382 | 41.0688 | 19.02 | 15.86 | 22.2 | 0
2003-11-23 10:00 | 5.4 | 41.72 | 3.3 | 37.94 | 86 | 982 | 4.3873 | 39.8972 | 17.73 | 15.31 | 23.28 | 0
2003-11-23 11:00 | 4.5 | 40.1 | 2.1 | 35.78 | 84 | 982 | 3.3816 | 38.0869 | 15.79 | 14.48 | 24.9 | 0
2003-11-23 12:00 | 3 | 37.4 | 1 | 33.8 | 87 | 982 | 2.1492 | 35.8685 | 13.5 | 13.49 | 27.6 | 0
2003-11-23 13:00 | 2 | 35.6 | -1 | 30.2 | 80 | 982 | 0.7387 | 33.3297 | 10.98 | 12.4 | 29.4 | 0
2003-11-23 14:00 | 2 | 35.6 | -2 | 28.4 | 73 | 982 | 0.28654 | 32.5158 | 10.19 | 12.07 | 29.4 | 0
2003-11-23 15:00 | 1 | 33.8 | -3 | 26.6 | 72 | 982 | -0.68542 | 30.7662 | 8.503 | 11.34 | 31.2 | 0
2003-11-23 16:00 | 1 | 33.8 | -3 | 26.6 | 72 | 982 | -0.68542 | 30.7662 | 8.503 | 11.34 | 31.2 | 0
2003-11-23 17:00 | 0 | 32 | -4 | 24.8 | 72 | 982 | -1.5465 | 29.2163 | 6.996 | 10.69 | 33 | 0
2003-11-23 18:00 | -1 | 30.2 | -5 | 23 | 71 | 982 | -2.5223 | 27.4599 | 5.339 | 9.981 | 34.8 | 0
2003-11-23 19:00 | -1 | 30.2 | -6 | 21.2 | 66 | 982 | -2.7923 | 26.9739 | 4.89 | 9.788 | 34.8 | 0
2003-11-23 20:00 | -1 | 30.2 | -7 | 19.4 | 60 | 982 | -3.1193 | 26.3852 | 4.352 | 9.557 | 34.8 | 0
2003-11-23 21:00 | -2 | 28.4 | -7 | 19.4 | 65 | 982 | -3.7497 | 25.2505 | 3.325 | 9.116 | 36.6 | 0
2003-11-23 22:00 | -2 | 28.4 | -8 | 17.6 | 60 | 982 | -4.0075 | 24.7866 | 2.913 | 8.939 | 36.6 | 0
2003-11-23 23:00 | -2 | 28.4 | -8 | 17.6 | 60 | 982 | -4.0075 | 24.7866 | 2.913 | 8.939 | 36.6 | 0
37949 | -2 | 28.4 | -8 | 17.6 | 60 | 982 | -4.0075 | 24.7866 | 2.913 | 8.939 | 36.6 | 0
2003-11-24 01:00 | -2 | 28.4 | -8 | 17.6 | 60 | 982 | -4.0075 | 24.7866 | 2.913 | 8.939 | 36.6 | 0
2003-11-24 02:00 | -3 | 26.6 | -8 | 17.6 | 65 | 982 | -4.6553 | 23.6205 | 1.885 | 8.496 | 38.4 | 0
2003-11-24 03:00 | -3 | 26.6 | -8 | 17.6 | 65 | 982 | -4.6553 | 23.6205 | 1.885 | 8.496 | 38.4 | 0
2003-11-24 04:00 | -4 | 24.8 | -9 | 15.8 | 65 | 982 | -5.5634 | 21.9858 | 0.4772 | 7.891 | 40.2 | 0
2003-11-24 05:00 | -4 | 24.8 | -9 | 15.8 | 65 | 982 | -5.5634 | 21.9858 | 0.4772 | 7.891 | 40.2 | 0
2003-11-24 06:00 | -5 | 23 | -9 | 15.8 | 71 | 982 | -6.2172 | 20.809 | -0.5178 | 7.463 | 42 | 0
2003-11-24 07:00 | -6 | 21.2 | -9 | 15.8 | 77 | 982 | -6.9062 | 19.5688 | -1.548 | 7.02 | 43.8 | 0
2003-11-24 08:00 | -5 | 23 | -9 | 15.8 | 71 | 982 | -6.2172 | 20.809 | -0.5178 | 7.463 | 42 | 0
2003-11-24 09:00 | -4 | 24.8 | -9 | 15.8 | 65 | 982 | -5.5634 | 21.9858 | 0.4772 | 7.891 | 40.2 | 0
2003-11-24 10:00 | -3 | 26.6 | -9 | 15.8 | 60 | 982 | -4.8985 | 23.1828 | 1.507 | 8.334 | 38.4 | 0
2003-11-24 11:00 | -1 | 30.2 | -9 | 15.8 | 50 | 982 | -3.6717 | 25.3909 | 3.457 | 9.172 | 34.8 | 0
2003-11-24 12:00 | 0 | 32 | -9 | 15.8 | 46 | 982 | -3.0551 | 26.5008 | 4.463 | 9.605 | 33 | 0
2003-11-24 13:00 | 1 | 33.8 | -9 | 15.8 | 43 | 982 | -2.4456 | 27.5979 | 5.475 | 10.04 | 31.2 | 0
2003-11-24 14:00 | 2 | 35.6 | -10 | 14 | 37 | 982 | -2.0488 | 28.3121 | 6.145 | 10.33 | 29.4 | 0
2003-11-24 15:00 | 2 | 35.6 | -11 | 12.2 | 34 | 982 | -2.2483 | 27.9531 | 5.809 | 10.18 | 29.4 | 0
2003-11-24 16:00 | 2 | 35.6 | -11 | 12.2 | 34 | 982 | -2.2483 | 27.9531 | 5.809 | 10.18 | 29.4 | 0
2003-11-24 17:00 | 2 | 35.6 | -11 | 12.2 | 34 | 982 | -2.2483 | 27.9531 | 5.809 | 10.18 | 29.4 | 0
2003-11-24 18:00 | 0 | 32 | -9 | 15.8 | 46 | 982 | -3.0551 | 26.5008 | 4.463 | 9.605 | 33 | 0
2003-11-24 19:00 | -1 | 30.2 | -8 | 17.6 | 55 | 982 | -3.3944 | 25.8901 | 3.904 | 9.365 | 34.8 | 0
2003-11-24 20:00 | -1 | 30.2 | -8 | 17.6 | 55 | 982 | -3.3944 | 25.8901 | 3.904 | 9.365 | 34.8 | 0
2003-11-24 21:00 | -2 | 28.4 | -8 | 17.6 | 60 | 982 | -4.0075 | 24.7866 | 2.913 | 8.939 | 36.6 | 0
2003-11-24 22:00 | -3 | 26.6 | -8 | 17.6 | 65 | 982 | -4.6553 | 23.6205 | 1.885 | 8.496 | 38.4 | 0
2003-11-24 23:00 | -3 | 26.6 | -8 | 17.6 | 65 | 982 | -4.6553 | 23.6205 | 1.885 | 8.496 | 38.4 | 0
37950 | -4 | 24.8 | -8 | 17.6 | 71 | 982 | -5.2904 | 22.4773 | 0.894 | 8.07 | 40.2 | 0
2003-11-25 01:00 | -3 | 26.6 | -8 | 17.6 | 65 | 982 | -4.6553 | 23.6205 | 1.885 | 8.496 | 38.4 | 0
2003-11-25 02:00 | -2 | 28.4 | -8 | 17.6 | 60 | 982 | -4.0075 | 24.7866 | 2.913 | 8.939 | 36.6 | 0
2003-11-25 03:00 | -3 | 26.6 | -8 | 17.6 | 65 | 982 | -4.6553 | 23.6205 | 1.885 | 8.496 | 38.4 | 0
2003-11-25 04:00 | -3 | 26.6 | -8 | 17.6 | 65 | 982 | -4.6553 | 23.6205 | 1.885 | 8.496 | 38.4 | 0
2003-11-25 05:00 | -3 | 26.6 | -8 | 17.6 | 65 | 982 | -4.6553 | 23.6205 | 1.885 | 8.496 | 38.4 | 0
2003-11-25 06:00 | -3 | 26.6 | -8 | 17.6 | 65 | 982 | -4.6553 | 23.6205 | 1.885 | 8.496 | 38.4 | 0
2003-11-25 07:00 | -2 | 28.4 | -8 | 17.6 | 60 | 982 | -4.0075 | 24.7866 | 2.913 | 8.939 | 36.6 | 0
2003-11-25 08:00 | -1 | 30.2 | -8 | 17.6 | 55 | 982 | -3.3944 | 25.8901 | 3.904 | 9.365 | 34.8 | 0
2003-11-25 09:00 | 1 | 33.8 | -7 | 19.4 | 51 | 982 | -1.95 | 28.4899 | 6.309 | 10.4 | 31.2 | 0
2003-11-25 10:00 | 3 | 37.4 | -7 | 19.4 | 45 | 982 | -0.73185 | 30.6827 | 8.424 | 11.31 | 27.6 | 0
2003-11-25 11:00 | 5 | 41 | -7 | 19.4 | 39 | 982 | 0.42676 | 32.7682 | 10.43 | 12.17 | 24 | 0
2003-11-25 12:00 | 7 | 44.6 | -6 | 21.2 | 37 | 982 | 1.8437 | 35.3187 | 12.93 | 13.25 | 20.4 | 0
2003-11-25 13:00 | 7 | 44.6 | -6 | 21.2 | 37 | 982 | 1.8437 | 35.3187 | 12.93 | 13.25 | 20.4 | 0
2003-11-25 14:00 | 8 | 46.4 | -6 | 21.2 | 34 | 982 | 2.3481 | 36.2265 | 13.85 | 13.64 | 18.6 | 0
2003-11-25 15:00 | 8 | 46.4 | -6 | 21.2 | 34 | 982 | 2.3481 | 36.2265 | 13.85 | 13.64 | 18.6 | 0
2003-11-25 16:00 | 7 | 44.6 | -6 | 21.2 | 37 | 982 | 1.8437 | 35.3187 | 12.93 | 13.25 | 20.4 | 0
2003-11-25 17:00 | 7 | 44.6 | -6 | 21.2 | 37 | 982 | 1.8437 | 35.3187 | 12.93 | 13.25 | 20.4 | 0
2003-11-25 18:00 | 6 | 42.8 | -6 | 21.2 | 39 | 982 | 1.2252 | 34.2054 | 11.83 | 12.77 | 22.2 | 0
2003-11-25 19:00 | 6 | 42.8 | -6 | 21.2 | 39 | 982 | 1.2252 | 34.2054 | 11.83 | 12.77 | 22.2 | 0
2003-11-25 20:00 | 5 | 41 | -5 | 23 | 46 | 982 | 0.98314 | 33.7697 | 11.4 | 12.59 | 24 | 0
2003-11-25 21:00 | 4 | 39.2 | -5 | 23 | 49 | 982 | 0.37984 | 32.6837 | 10.35 | 12.13 | 25.8 | 0
2003-11-25 22:00 | 4 | 39.2 | -4 | 24.8 | 54 | 982 | 0.7517 | 33.3531 | 11 | 12.41 | 25.8 | 0
2003-11-25 23:00 | 4 | 39.2 | -4 | 24.8 | 54 | 982 | 0.7517 | 33.3531 | 11 | 12.41 | 25.8 | 0
37951 | 4 | 39.2 | -4 | 24.8 | 54 | 982 | 0.7517 | 33.3531 | 11 | 12.41 | 25.8 | 0
2003-11-26 01:00 | 4.1 | 39.38 | -3.4 | 25.88 | 56 | 982 | 0.98586 | 33.7745 | 11.41 | 12.59 | 25.62 | 0
2003-11-26 02:00 | 4 | 39.2 | -3 | 26.6 | 59 | 982 | 1.1198 | 34.0156 | 11.65 | 12.69 | 25.8 | 0
2003-11-26 03:00 | 4 | 39.2 | -3 | 26.6 | 59 | 982 | 1.1198 | 34.0156 | 11.65 | 12.69 | 25.8 | 0
2003-11-26 04:00 | 3 | 37.4 | -3 | 26.6 | 63 | 982 | 0.52205 | 32.9397 | 10.6 | 12.24 | 27.6 | 0
2003-11-26 05:00 | 3 | 37.4 | -3 | 26.6 | 63 | 982 | 0.52205 | 32.9397 | 10.6 | 12.24 | 27.6 | 0
2003-11-26 06:00 | 2 | 35.6 | -3 | 26.6 | 67 | 982 | -0.12224 | 31.78 | 9.513 | 11.78 | 29.4 | 0
2003-11-26 07:00 | 2 | 35.6 | -3 | 26.6 | 67 | 982 | -0.12224 | 31.78 | 9.513 | 11.78 | 29.4 | 0
2003-11-26 08:00 | 3 | 37.4 | -3 | 26.6 | 63 | 982 | 0.52205 | 32.9397 | 10.6 | 12.24 | 27.6 | 0
2003-11-26 09:00 | 4 | 39.2 | -2 | 28.4 | 64 | 982 | 1.484 | 34.6713 | 12.29 | 12.97 | 25.8 | 0
2003-11-26 10:00 | 6 | 42.8 | -1 | 30.2 | 60 | 982 | 2.9462 | 37.3031 | 14.97 | 14.12 | 22.2 | 0
2003-11-26 11:00 | 8 | 46.4 | 0 | 32 | 57 | 982 | 4.4304 | 39.9747 | 17.8 | 15.34 | 18.6 | 0
2003-11-26 12:00 | 10 | 50 | 2 | 35.6 | 57 | 982 | 6.1488 | 43.0679 | 21.24 | 16.82 | 15 | 0
2003-11-26 13:00 | 13 | 55.4 | 4 | 39.2 | 54 | 982 | 8.3942 | 47.1095 | 26.04 | 18.88 | 9.6 | 0
2003-11-26 14:00 | 13 | 55.4 | 6 | 42.8 | 62 | 982 | 9.2481 | 48.6465 | 27.98 | 19.71 | 9.6 | 0
2003-11-26 15:00 | 12.9 | 55.22 | 6.1 | 42.98 | 63 | 982 | 9.2653 | 48.6776 | 28.02 | 19.73 | 9.78 | 0
2003-11-26 16:00 | 12.2 | 53.96 | 6 | 42.8 | 66 | 982 | 8.9545 | 48.1181 | 27.31 | 19.43 | 11.04 | 0
2003-11-26 17:00 | 11 | 51.8 | 6 | 42.8 | 71 | 982 | 8.3647 | 47.0565 | 26 | 18.86 | 13.2 | 0
2003-11-26 18:00 | 9 | 48.2 | 6 | 42.8 | 81 | 982 | 7.4148 | 45.3466 | 23.94 | 17.98 | 16.8 | 0
2003-11-26 19:00 | 9 | 48.2 | 6 | 42.8 | 81 | 982 | 7.4148 | 45.3466 | 23.94 | 17.98 | 16.8 | 0
2003-11-26 20:00 | 9 | 48.2 | 6 | 42.8 | 81 | 982 | 7.4148 | 45.3466 | 23.94 | 17.98 | 16.8 | 0
2003-11-26 21:00 | 8 | 46.4 | 6 | 42.8 | 87 | 982 | 6.9625 | 44.5324 | 22.98 | 17.56 | 18.6 | 0
2003-11-26 22:00 | 8 | 46.4 | 6 | 42.8 | 87 | 982 | 6.9625 | 44.5324 | 22.98 | 17.56 | 18.6 | 0
2003-11-26 23:00 | 8 | 46.4 | 6 | 42.8 | 87 | 982 | 6.9625 | 44.5324 | 22.98 | 17.56 | 18.6 | 0
37952 | 7 | 44.6 | 6 | 42.8 | 93 | 982 | 6.4657 | 43.6383 | 21.94 | 17.12 | 20.4 | 0
2003-11-27 01:00 | 5 | 41 | 4 | 39.2 | 93 | 982 | 4.5055 | 40.1098 | 17.97 | 15.41 | 24 | 0
2003-11-27 02:00 | 4 | 39.2 | 3 | 37.4 | 93 | 982 | 3.5251 | 38.3452 | 16.07 | 14.6 | 25.8 | 0
2003-11-27 03:00 | 4 | 39.2 | 3 | 37.4 | 93 | 982 | 3.5251 | 38.3452 | 16.07 | 14.6 | 25.8 | 0
2003-11-27 04:00 | 2 | 35.6 | 1 | 33.8 | 93 | 982 | 1.5636 | 34.8145 | 12.44 | 13.04 | 29.4 | 0
2003-11-27 05:00 | 3.1 | 37.58 | 2 | 35.6 | 92 | 982 | 2.5767 | 36.6381 | 14.29 | 13.83 | 27.42 | 0
2003-11-27 06:00 | 4 | 39.2 | 3 | 37.4 | 93 | 982 | 3.5251 | 38.3452 | 16.07 | 14.6 | 25.8 | 0
2003-11-27 07:00 | 3 | 37.4 | 2 | 35.6 | 93 | 982 | 2.5445 | 36.5801 | 14.23 | 13.8 | 27.6 | 0
2003-11-27 08:00 | 4 | 39.2 | 2 | 35.6 | 87 | 982 | 3.1126 | 37.6027 | 15.29 | 14.26 | 25.8 | 0
2003-11-27 09:00 | 6 | 42.8 | 3 | 37.4 | 81 | 982 | 4.5846 | 40.2522 | 18.11 | 15.47 | 22.2 | 0
2003-11-27 10:00 | 8 | 46.4 | 2 | 35.6 | 66 | 982 | 5.211 | 41.3799 | 19.35 | 16 | 18.6 | 0
2003-11-27 11:00 | 9 | 48.2 | 1 | 33.8 | 57 | 982 | 5.2903 | 41.5226 | 19.5 | 16.07 | 16.8 | 0
2003-11-27 12:00 | 9 | 48.2 | 1 | 33.8 | 57 | 982 | 5.2903 | 41.5226 | 19.5 | 16.07 | 16.8 | 0
2003-11-27 13:00 | 9 | 48.2 | -1 | 30.2 | 49 | 982 | 4.5498 | 40.1897 | 18.02 | 15.43 | 16.8 | 0
2003-11-27 14:00 | 8 | 46.4 | -2 | 28.4 | 48 | 982 | 3.6308 | 38.5355 | 16.25 | 14.67 | 18.6 | 0
2003-11-27 15:00 | 7.8 | 46.04 | -2.9 | 26.78 | 45 | 982 | 3.197 | 37.7547 | 15.43 | 14.32 | 18.96 | 0
2003-11-27 16:00 | 7 | 44.6 | -4 | 24.8 | 44 | 982 | 2.4574 | 36.4234 | 14.05 | 13.73 | 20.4 | 0
2003-11-27 17:00 | 6 | 42.8 | -4 | 24.8 | 47 | 982 | 1.8909 | 35.4036 | 13.02 | 13.28 | 22.2 | 0
2003-11-27 18:00 | 6 | 42.8 | -4 | 24.8 | 47 | 982 | 1.8909 | 35.4036 | 13.02 | 13.28 | 22.2 | 0
2003-11-27 19:00 | 5 | 41 | -3 | 26.6 | 55 | 982 | 1.686 | 35.0348 | 12.65 | 13.13 | 24 | 0
2003-11-27 20:00 | 4.4 | 39.92 | -4.6 | 23.72 | 50 | 982 | 0.79193 | 33.4255 | 11.07 | 12.44 | 25.08 | 0
2003-11-27 21:00 | 4 | 39.2 | -6 | 21.2 | 45 | 982 | 0.07958 | 32.1432 | 9.83 | 11.91 | 25.8 | 0
2003-11-27 22:00 | 4 | 39.2 | -7 | 19.4 | 42 | 982 | -0.16176 | 31.7088 | 9.442 | 11.75 | 25.8 | 0
2003-11-27 23:00 | 3 | 37.4 | -7 | 19.4 | 45 | 982 | -0.73185 | 30.6827 | 8.424 | 11.31 | 27.6 | 0
37953 | 3 | 37.4 | -6 | 21.2 | 49 | 982 | -0.46028 | 31.1715 | 8.906 | 11.51 | 27.6 | 0
2003-11-28 01:00 | 2 | 35.6 | -7 | 19.4 | 48 | 982 | -1.3282 | 29.6092 | 7.378 | 10.86 | 29.4 | 0
2003-11-28 02:00 | 2 | 35.6 | -6 | 21.2 | 52 | 982 | -1.0703 | 30.0734 | 7.827 | 11.05 | 29.4 | 0
2003-11-28 03:00 | 1 | 33.8 | -6 | 21.2 | 56 | 982 | -1.6442 | 29.0404 | 6.831 | 10.62 | 31.2 | 0
2003-11-28 04:00 | 1 | 33.8 | -7 | 19.4 | 51 | 982 | -1.95 | 28.4899 | 6.309 | 10.4 | 31.2 | 0
2003-11-28 05:00 | 0 | 32 | -7 | 19.4 | 55 | 982 | -2.5248 | 27.4554 | 5.339 | 9.981 | 33 | 0
2003-11-28 06:00 | -1 | 30.2 | -8 | 17.6 | 55 | 982 | -3.3944 | 25.8901 | 3.904 | 9.365 | 34.8 | 0
2003-11-28 07:00 | -1 | 30.2 | -8 | 17.6 | 55 | 982 | -3.3944 | 25.8901 | 3.904 | 9.365 | 34.8 | 0
2003-11-28 08:00 | -2 | 28.4 | -9 | 15.8 | 55 | 982 | -4.2672 | 24.3191 | 2.502 | 8.762 | 36.6 | 0
2003-11-28 09:00 | -1 | 30.2 | -8 | 17.6 | 55 | 982 | -3.3944 | 25.8901 | 3.904 | 9.365 | 34.8 | 0
2003-11-28 10:00 | -1 | 30.2 | -8 | 17.6 | 55 | 982 | -3.3944 | 25.8901 | 3.904 | 9.365 | 34.8 | 0
2003-11-28 11:00 | -1 | 30.2 | -8 | 17.6 | 55 | 982 | -3.3944 | 25.8901 | 3.904 | 9.365 | 34.8 | 0
2003-11-28 12:00 | -2 | 28.4 | -8 | 17.6 | 60 | 982 | -4.0075 | 24.7866 | 2.913 | 8.939 | 36.6 | 0
2003-11-28 13:00 | -1 | 30.2 | -8 | 17.6 | 55 | 982 | -3.3944 | 25.8901 | 3.904 | 9.365 | 34.8 | 0
2003-11-28 14:00 | 1 | 33.8 | -7 | 19.4 | 51 | 982 | -1.95 | 28.4899 | 6.309 | 10.4 | 31.2 | 0
2003-11-28 15:00 | 2 | 35.6 | -7 | 19.4 | 48 | 982 | -1.3282 | 29.6092 | 7.378 | 10.86 | 29.4 | 0
2003-11-28 16:00 | 2 | 35.6 | -7 | 19.4 | 48 | 982 | -1.3282 | 29.6092 | 7.378 | 10.86 | 29.4 | 0
2003-11-28 17:00 | 2 | 35.6 | -8 | 17.6 | 44 | 982 | -1.5883 | 29.141 | 6.93 | 10.67 | 29.4 | 0
2003-11-28 18:00 | 1 | 33.8 | -8 | 17.6 | 47 | 982 | -2.1969 | 28.0456 | 5.892 | 10.22 | 31.2 | 0
2003-11-28 19:00 | 1 | 33.8 | -7 | 19.4 | 51 | 982 | -1.95 | 28.4899 | 6.309 | 10.4 | 31.2 | 0
2003-11-28 20:00 | 0 | 32 | -8 | 17.6 | 51 | 982 | -2.7594 | 27.0331 | 4.949 | 9.814 | 33 | 0
2003-11-28 21:00 | -1 | 30.2 | -8 | 17.6 | 55 | 982 | -3.3944 | 25.8901 | 3.904 | 9.365 | 34.8 | 0
2003-11-28 22:00 | -1.1 | 30.02 | -9.4 | 15.08 | 49 | 982 | -3.8127 | 25.1372 | 3.23 | 9.075 | 34.98 | 0
2003-11-28 23:00 | -1 | 30.2 | -11 | 12.2 | 42 | 982 | -4.1203 | 24.5834 | 2.741 | 8.864 | 34.8 | 0
37954 | -2 | 28.4 | -11 | 12.2 | 46 | 982 | -4.7397 | 23.4686 | 1.761 | 8.443 | 36.6 | 0
2003-11-29 01:00 | -2 | 28.4 | -11 | 12.2 | 46 | 982 | -4.7397 | 23.4686 | 1.761 | 8.443 | 36.6 | 0
2003-11-29 02:00 | -4 | 24.8 | -11 | 12.2 | 54 | 982 | -6.0694 | 21.0751 | -0.2864 | 7.563 | 40.2 | 0
2003-11-29 03:00 | -5 | 23 | -9 | 15.8 | 71 | 982 | -6.2172 | 20.809 | -0.5178 | 7.463 | 42 | 0
2003-11-29 04:00 | -4 | 24.8 | -10 | 14 | 59 | 982 | -5.8385 | 21.4907 | 0.06061 | 7.712 | 40.2 | 0
2003-11-29 05:00 | -7 | 19.4 | -10 | 14 | 77 | 982 | -7.8523 | 17.8659 | -2.93 | 6.426 | 45.6 | 0
2003-11-29 06:00 | -8 | 17.6 | -10 | 14 | 84 | 982 | -8.5549 | 16.6011 | -3.939 | 5.993 | 47.4 | 0
2003-11-29 07:00 | -8 | 17.6 | -10 | 14 | 84 | 982 | -8.5549 | 16.6011 | -3.939 | 5.993 | 47.4 | 0
2003-11-29 08:00 | -5 | 23 | -9 | 15.8 | 71 | 982 | -6.2172 | 20.809 | -0.5178 | 7.463 | 42 | 0
2003-11-29 09:00 | -2 | 28.4 | -9 | 15.8 | 55 | 982 | -4.2672 | 24.3191 | 2.502 | 8.762 | 36.6 | 0
2003-11-29 10:00 | 3 | 37.4 | -8 | 17.6 | 41 | 982 | -1.0059 | 30.1894 | 7.942 | 11.1 | 27.6 | 0
2003-11-29 11:00 | 7 | 44.6 | -8 | 17.6 | 31 | 982 | 1.309 | 34.3562 | 11.98 | 12.83 | 20.4 | 0
2003-11-29 12:00 | 11 | 51.8 | -7 | 19.4 | 26 | 982 | 3.773 | 38.7914 | 16.5 | 14.78 | 13.2 | 0
2003-11-29 13:00 | 12 | 53.6 | -7 | 19.4 | 24 | 982 | 4.2611 | 39.67 | 17.44 | 15.18 | 11.4 | 0
2003-11-29 14:00 | 13 | 55.4 | -6 | 21.2 | 25 | 982 | 5.0854 | 41.1538 | 19.05 | 15.88 | 9.6 | 0
2003-11-29 15:00 | 14 | 57.2 | -6 | 21.2 | 23 | 982 | 5.5386 | 41.9694 | 19.95 | 16.26 | 7.8 | 0
2003-11-29 16:00 | 14 | 57.2 | -6 | 21.2 | 23 | 982 | 5.5386 | 41.9694 | 19.95 | 16.26 | 7.8 | 0
2003-11-29 17:00 | 13 | 55.4 | -8 | 17.6 | 21 | 982 | 4.6009 | 40.2816 | 18.09 | 15.46 | 9.6 | 0
2003-11-29 18:00 | 11 | 51.8 | -7 | 19.4 | 26 | 982 | 3.773 | 38.7914 | 16.5 | 14.78 | 13.2 | 0
2003-11-29 19:00 | 11 | 51.8 | -7 | 19.4 | 26 | 982 | 3.773 | 38.7914 | 16.5 | 14.78 | 13.2 | 0
2003-11-29 20:00 | 9 | 48.2 | -6 | 21.2 | 32 | 982 | 2.919 | 37.2542 | 14.9 | 14.09 | 16.8 | 0
2003-11-29 21:00 | 9 | 48.2 | -6 | 21.2 | 32 | 982 | 2.919 | 37.2542 | 14.9 | 14.09 | 16.8 | 0
2003-11-29 22:00 | 9 | 48.2 | -6 | 21.2 | 32 | 982 | 2.919 | 37.2542 | 14.9 | 14.09 | 16.8 | 0
2003-11-29 23:00 | 9 | 48.2 | -6 | 21.2 | 32 | 982 | 2.919 | 37.2542 | 14.9 | 14.09 | 16.8 | 0
37955 | 9 | 48.2 | -6 | 21.2 | 32 | 982 | 2.919 | 37.2542 | 14.9 | 14.09 | 16.8 | 0
2003-11-30 01:00 | 9 | 48.2 | -6 | 21.2 | 32 | 982 | 2.919 | 37.2542 | 14.9 | 14.09 | 16.8 | 0
2003-11-30 02:00 | 9 | 48.2 | -6 | 21.2 | 32 | 982 | 2.919 | 37.2542 | 14.9 | 14.09 | 16.8 | 0
2003-11-30 03:00 | 9 | 48.2 | -6 | 21.2 | 32 | 982 | 2.919 | 37.2542 | 14.9 | 14.09 | 16.8 | 0
2003-11-30 04:00 | 9 | 48.2 | -6 | 21.2 | 32 | 982 | 2.919 | 37.2542 | 14.9 | 14.09 | 16.8 | 0
2003-11-30 05:00 | 9 | 48.2 | -6 | 21.2 | 32 | 982 | 2.919 | 37.2542 | 14.9 | 14.09 | 16.8 | 0
2003-11-30 06:00 | 9 | 48.2 | -6 | 21.2 | 32 | 982 | 2.919 | 37.2542 | 14.9 | 14.09 | 16.8 | 0
2003-11-30 07:00 | 9 | 48.2 | -6 | 21.2 | 32 | 982 | 2.919 | 37.2542 | 14.9 | 14.09 | 16.8 | 0
2003-11-30 08:00 | 9 | 48.2 | -6 | 21.2 | 32 | 982 | 2.919 | 37.2542 | 14.9 | 14.09 | 16.8 | 0
2003-11-30 09:00 | 11 | 51.8 | -6 | 21.2 | 28 | 982 | 3.9915 | 39.1848 | 16.92 | 14.96 | 13.2 | 0
2003-11-30 10:00 | 13 | 55.4 | -5 | 23 | 27 | 982 | 5.325 | 41.585 | 19.53 | 16.08 | 9.6 | 0
2003-11-30 11:00 | 14 | 57.2 | -4 | 24.8 | 27 | 982 | 6.0409 | 42.8736 | 20.98 | 16.7 | 7.8 | 0
2003-11-30 12:00 | 15 | 59 | -4 | 24.8 | 26 | 982 | 6.6232 | 43.9218 | 22.18 | 17.22 | 6 | 0
2003-11-30 13:00 | 16 | 60.8 | -3 | 26.6 | 26 | 982 | 7.3272 | 45.1889 | 23.66 | 17.86 | 4.2 | 0
2003-11-30 14:00 | 17 | 62.6 | -3 | 26.6 | 25 | 982 | 7.886 | 46.1948 | 24.86 | 18.37 | 2.4 | 0
2003-11-30 15:00 | 18 | 64.4 | -2 | 28.4 | 25 | 982 | 8.5783 | 47.4409 | 26.38 | 19.03 | 0.6 | 0
2003-11-30 16:00 | 17 | 62.6 | -2 | 28.4 | 27 | 982 | 8.1696 | 46.7052 | 25.48 | 18.64 | 2.4 | 0
2003-11-30 17:00 | 16 | 60.8 | -2 | 28.4 | 28 | 982 | 7.5982 | 45.6767 | 24.24 | 18.11 | 4.2 | 0
2003-11-30 18:00 | 13 | 55.4 | -2 | 28.4 | 35 | 982 | 6.2659 | 43.2787 | 21.45 | 16.91 | 9.6 | 0
2003-11-30 19:00 | 11 | 51.8 | -1 | 30.2 | 43 | 982 | 5.5859 | 42.0546 | 20.08 | 16.32 | 13.2 | 0
2003-11-30 20:00 | 9 | 48.2 | -1 | 30.2 | 49 | 982 | 4.5498 | 40.1897 | 18.02 | 15.43 | 16.8 | 0
2003-11-30 21:00 | 8 | 46.4 | -1 | 30.2 | 52 | 982 | 3.9886 | 39.1794 | 16.94 | 14.97 | 18.6 | 0
2003-11-30 22:00 | 7 | 44.6 | -1.3 | 29.66 | 56 | 982 | 3.4846 | 38.2723 | 15.98 | 14.55 | 20.4 | 0
2003-11-30 23:00 | 6 | 42.8 | -1.8 | 28.76 | 49 | 982 | 2.0554 | 35.6997 | 13.32 | 13.41 | 22.2 | 0
37956 | 5 | 41 | -2.2 | 28.04 | 41 | 982 | 0.5866 | 33.0559 | 10.71 | 12.29 | 24 | 0
2005-12-01 01:00 | 4 | 39.2 | -2.6 | 27.32 | 58 | 982 | 1.0464 | 33.8836 | 11.52 | 12.64 | 25.8 | 0
2005-12-01 02:00 | 3 | 37.4 | -3 | 26.6 | 58 | 982 | 0.17356 | 32.3124 | 9.992 | 11.98 | 27.6 | 0
2005-12-01 03:00 | 2 | 35.6 | -3.5 | 25.7 | 58 | 982 | -0.68749 | 30.7625 | 8.501 | 11.34 | 29.4 | 0
2005-12-01 04:00 | 1 | 33.8 | -4 | 24.8 | 67 | 982 | -0.98182 | 30.2327 | 7.98 | 11.12 | 31.2 | 0
2005-12-01 05:00 | -1 | 30.2 | -6 | 21.2 | 66 | 982 | -2.7923 | 26.9739 | 4.89 | 9.788 | 34.8 | 0
2005-12-01 06:00 | -1.1 | 30.02 | -6.7 | 19.94 | 62 | 982 | -3.0992 | 26.4214 | 4.385 | 9.571 | 34.98 | 0
2005-12-01 07:00 | -1.2 | 29.84 | -7.5 | 18.5 | 59 | 982 | -3.3509 | 25.9683 | 3.974 | 9.394 | 35.16 | 0
2005-12-01 08:00 | -1 | 30.2 | -8 | 17.6 | 55 | 982 | -3.3944 | 25.8901 | 3.904 | 9.365 | 34.8 | 0
2005-12-01 09:00 | -2 | 28.4 | -8 | 17.6 | 60 | 982 | -4.0075 | 24.7866 | 2.913 | 8.939 | 36.6 | 0
2005-12-01 10:00 | -1 | 30.2 | -8 | 17.6 | 55 | 982 | -3.3944 | 25.8901 | 3.904 | 9.365 | 34.8 | 0
2005-12-01 11:00 | -1 | 30.2 | -8 | 17.6 | 55 | 982 | -3.3944 | 25.8901 | 3.904 | 9.365 | 34.8 | 0
2005-12-01 12:00 | -1 | 30.2 | -9 | 15.8 | 50 | 982 | -3.6717 | 25.3909 | 3.457 | 9.172 | 34.8 | 0
2005-12-01 13:00 | 1 | 33.8 | -8 | 17.6 | 47 | 982 | -2.1969 | 28.0456 | 5.892 | 10.22 | 31.2 | 0
2005-12-01 14:00 | 1 | 33.8 | -9 | 15.8 | 43 | 982 | -2.4456 | 27.5979 | 5.475 | 10.04 | 31.2 | 0
2005-12-01 15:00 | 1.2 | 34.16 | -9.5 | 14.9 | 41 | 982 | -2.413 | 27.6566 | 5.53 | 10.06 | 30.84 | 0
2005-12-01 16:00 | 1 | 33.8 | -10 | 14 | 40 | 982 | -2.6335 | 27.2597 | 5.162 | 9.905 | 31.2 | 0
2005-12-01 17:00 | -1 | 30.2 | -10 | 14 | 46 | 982 | -3.8953 | 24.9885 | 3.099 | 9.018 | 34.8 | 0
2005-12-01 18:00 | -3 | 26.6 | -10 | 14 | 55 | 982 | -5.1433 | 22.742 | 1.129 | 8.171 | 38.4 | 0
2005-12-01 19:00 | -3 | 26.6 | -10 | 14 | 55 | 982 | -5.1433 | 22.742 | 1.129 | 8.171 | 38.4 | 0
2005-12-01 20:00 | -4 | 24.8 | -10 | 14 | 59 | 982 | -5.8385 | 21.4907 | 0.06061 | 7.712 | 40.2 | 0
2005-12-01 21:00 | -4 | 24.8 | -9 | 15.8 | 65 | 982 | -5.5634 | 21.9858 | 0.4772 | 7.891 | 40.2 | 0
2005-12-01 22:00 | -4 | 24.8 | -9 | 15.8 | 65 | 982 | -5.5634 | 21.9858 | 0.4772 | 7.891 | 40.2 | 0
2005-12-01 23:00 | -4 | 24.8 | -10 | 14 | 59 | 982 | -5.8385 | 21.4907 | 0.06061 | 7.712 | 40.2 | 0
38688 | -5 | 23 | -9 | 15.8 | 71 | 982 | -6.2172 | 20.809 | -0.5178 | 7.463 | 42 | 0
2005-12-02 01:00 | -6 | 21.2 | -10 | 14 | 70 | 982 | -7.1864 | 19.0644 | -1.957 | 6.845 | 43.8 | 0
2005-12-02 02:00 | -7 | 19.4 | -9 | 15.8 | 84 | 982 | -7.5909 | 18.3364 | -2.555 | 6.588 | 45.6 | 0
2005-12-02 03:00 | -8 | 17.6 | -9 | 15.8 | 92 | 982 | -8.2765 | 17.1023 | -3.546 | 6.161 | 47.4 | 0
2005-12-02 04:00 | -8 | 17.6 | -10 | 14 | 84 | 982 | -8.5549 | 16.6011 | -3.939 | 5.993 | 47.4 | 0
2005-12-02 05:00 | -8 | 17.6 | -10 | 14 | 84 | 982 | -8.5549 | 16.6011 | -3.939 | 5.993 | 47.4 | 0
2005-12-02 06:00 | -8 | 17.6 | -11 | 12.2 | 77 | 982 | -8.8001 | 16.1597 | -4.282 | 5.845 | 47.4 | 0
2005-12-02 07:00 | -8 | 17.6 | -11 | 12.2 | 77 | 982 | -8.8001 | 16.1597 | -4.282 | 5.845 | 47.4 | 0
2005-12-02 08:00 | -7 | 19.4 | -8 | 17.6 | 92 | 982 | -7.2943 | 18.8702 | -2.126 | 6.772 | 45.6 | 0
2005-12-02 09:00 | -6 | 21.2 | -8 | 17.6 | 84 | 982 | -6.6281 | 20.0694 | -1.139 | 7.196 | 43.8 | 0
2005-12-02 10:00 | -3 | 26.6 | -8 | 17.6 | 65 | 982 | -4.6553 | 23.6205 | 1.885 | 8.496 | 38.4 | 0
2005-12-02 11:00 | -2 | 28.4 | -8 | 17.6 | 60 | 982 | -4.0075 | 24.7866 | 2.913 | 8.939 | 36.6 | 0
2005-12-02 12:00 | 0 | 32 | -8 | 17.6 | 51 | 982 | -2.7594 | 27.0331 | 4.949 | 9.814 | 33 | 0
2005-12-02 13:00 | 2 | 35.6 | -8 | 17.6 | 44 | 982 | -1.5883 | 29.141 | 6.93 | 10.67 | 29.4 | 0
2005-12-02 14:00 | 3 | 37.4 | -8 | 17.6 | 41 | 982 | -1.0059 | 30.1894 | 7.942 | 11.1 | 27.6 | 0
2005-12-02 15:00 | 4 | 39.2 | -8 | 17.6 | 38 | 982 | -0.45047 | 31.1892 | 8.924 | 11.52 | 25.8 | 0
2005-12-02 16:00 | 3 | 37.4 | -9 | 15.8 | 37 | 982 | -1.2824 | 29.6916 | 7.46 | 10.89 | 27.6 | 0
2005-12-02 17:00 | 3 | 37.4 | -8 | 17.6 | 41 | 982 | -1.0059 | 30.1894 | 7.942 | 11.1 | 27.6 | 0
2005-12-02 18:00 | 2 | 35.6 | -8 | 17.6 | 44 | 982 | -1.5883 | 29.141 | 6.93 | 10.67 | 29.4 | 0
2005-12-02 19:00 | 2 | 35.6 | -9 | 15.8 | 40 | 982 | -1.8506 | 28.6688 | 6.481 | 10.47 | 29.4 | 0
2005-12-02 20:00 | 1 | 33.8 | -8 | 17.6 | 47 | 982 | -2.1969 | 28.0456 | 5.892 | 10.22 | 31.2 | 0
2005-12-02 21:00 | 1 | 33.8 | -8 | 17.6 | 47 | 982 | -2.1969 | 28.0456 | 5.892 | 10.22 | 31.2 | 0
2005-12-02 22:00 | 1 | 33.8 | -7 | 19.4 | 51 | 982 | -1.95 | 28.4899 | 6.309 | 10.4 | 31.2 | 0
2005-12-02 23:00 | 1 | 33.8 | -7 | 19.4 | 51 | 982 | -1.95 | 28.4899 | 6.309 | 10.4 | 31.2 | 0
38689 | 1 | 33.8 | -6 | 21.2 | 56 | 982 | -1.6442 | 29.0404 | 6.831 | 10.62 | 31.2 | 0
2005-12-03 01:00 | -1 | 30.2 | -7 | 19.4 | 60 | 982 | -3.1193 | 26.3852 | 4.352 | 9.557 | 34.8 | 0
2005-12-03 02:00 | -1 | 30.2 | -7 | 19.4 | 60 | 982 | -3.1193 | 26.3852 | 4.352 | 9.557 | 34.8 | 0
2005-12-03 03:00 | -1 | 30.2 | -7 | 19.4 | 60 | 982 | -3.1193 | 26.3852 | 4.352 | 9.557 | 34.8 | 0
2005-12-03 04:00 | -2 | 28.4 | -7 | 19.4 | 65 | 982 | -3.7497 | 25.2505 | 3.325 | 9.116 | 36.6 | 0
2005-12-03 05:00 | -2 | 28.4 | -7 | 19.4 | 65 | 982 | -3.7497 | 25.2505 | 3.325 | 9.116 | 36.6 | 0
2005-12-03 06:00 | -1 | 30.2 | -7 | 19.4 | 60 | 982 | -3.1193 | 26.3852 | 4.352 | 9.557 | 34.8 | 0
2005-12-03 07:00 | -1 | 30.2 | -6 | 21.2 | 66 | 982 | -2.7923 | 26.9739 | 4.89 | 9.788 | 34.8 | 0
2005-12-03 08:00 | 0 | 32 | -6 | 21.2 | 60 | 982 | -2.2339 | 27.979 | 5.826 | 10.19 | 33 | 0
2005-12-03 09:00 | 1 | 33.8 | -6 | 21.2 | 56 | 982 | -1.6442 | 29.0404 | 6.831 | 10.62 | 31.2 | 0
2005-12-03 10:00 | 1 | 33.8 | -5 | 23 | 61 | 982 | -1.3413 | 29.5856 | 7.353 | 10.85 | 31.2 | 0
2005-12-03 11:00 | 3 | 37.4 | -4 | 24.8 | 58 | 982 | 0.17356 | 32.3124 | 9.992 | 11.98 | 27.6 | 0
2005-12-03 12:00 | 3 | 37.4 | -3 | 26.6 | 63 | 982 | 0.52205 | 32.9397 | 10.6 | 12.24 | 27.6 | 0
2005-12-03 13:00 | 3 | 37.4 | -3 | 26.6 | 63 | 982 | 0.52205 | 32.9397 | 10.6 | 12.24 | 27.6 | 0
2005-12-03 14:00 | 2 | 35.6 | -2 | 28.4 | 73 | 982 | 0.28654 | 32.5158 | 10.19 | 12.07 | 29.4 | 0
2005-12-03 15:00 | 1 | 33.8 | -1 | 30.2 | 86 | 982 | 0.16016 | 32.2883 | 9.97 | 11.97 | 31.2 | 0
2005-12-03 16:00 | 0 | 32 | -2 | 28.4 | 85 | 982 | -0.81865 | 30.5264 | 8.266 | 11.24 | 33 | 0
2005-12-03 17:00 | 0 | 32 | -1 | 30.2 | 92 | 982 | -0.43382 | 31.2191 | 8.951 | 11.53 | 33 | 0
2005-12-03 18:00 | -1 | 30.2 | -2 | 28.4 | 92 | 982 | -1.4126 | 29.4574 | 7.225 | 10.79 | 34.8 | 0
2005-12-03 19:00 | -1 | 30.2 | -2 | 28.4 | 92 | 982 | -1.4126 | 29.4574 | 7.225 | 10.79 | 34.8 | 0
2005-12-03 20:00 | -1 | 30.2 | -3 | 26.6 | 85 | 982 | -1.7781 | 28.7994 | 6.596 | 10.52 | 34.8 | 0
2005-12-03 21:00 | -1 | 30.2 | -3 | 26.6 | 85 | 982 | -1.7781 | 28.7994 | 6.596 | 10.52 | 34.8 | 0
2005-12-03 22:00 | -1 | 30.2 | -3 | 26.6 | 85 | 982 | -1.7781 | 28.7994 | 6.596 | 10.52 | 34.8 | 0
2005-12-03 23:00 | -2 | 28.4 | -4 | 24.8 | 85 | 982 | -2.7384 | 27.071 | 4.975 | 9.825 | 36.6 | 0
38690 | -2 | 28.4 | -6 | 21.2 | 71 | 982 | -3.443 | 25.8025 | 3.82 | 9.328 | 36.6 | 0
2005-12-04 01:00 | -3 | 26.6 | -6 | 21.2 | 77 | 982 | -4.0786 | 24.6586 | 2.793 | 8.887 | 38.4 | 0
2005-12-04 02:00 | -4 | 24.8 | -7 | 19.4 | 77 | 982 | -5.0195 | 22.9649 | 1.311 | 8.25 | 40.2 | 0
2005-12-04 03:00 | -4 | 24.8 | -6 | 21.2 | 84 | 982 | -4.706 | 23.5292 | 1.798 | 8.459 | 40.2 | 0
2005-12-04 04:00 | -4 | 24.8 | -7 | 19.4 | 77 | 982 | -5.0195 | 22.9649 | 1.311 | 8.25 | 40.2 | 0
2005-12-04 05:00 | -4 | 24.8 | -7 | 19.4 | 77 | 982 | -5.0195 | 22.9649 | 1.311 | 8.25 | 40.2 | 0
2005-12-04 06:00 | -5 | 23 | -6 | 21.2 | 92 | 982 | -5.3317 | 22.403 | 0.8218 | 8.039 | 42 | 0
2005-12-04 07:00 | -6 | 21.2 | -7 | 19.4 | 92 | 982 | -6.3127 | 20.6371 | -0.6708 | 7.398 | 43.8 | 0
2005-12-04 08:00 | -6 | 21.2 | -7 | 19.4 | 92 | 982 | -6.3127 | 20.6371 | -0.6708 | 7.398 | 43.8 | 0
2005-12-04 09:00 | -6 | 21.2 | -9 | 15.8 | 77 | 982 | -6.9062 | 19.5688 | -1.548 | 7.02 | 43.8 | 0
2005-12-04 10:00 | -6 | 21.2 | -8 | 17.6 | 84 | 982 | -6.6281 | 20.0694 | -1.139 | 7.196 | 43.8 | 0
2005-12-04 11:00 | -5 | 23 | -9 | 15.8 | 71 | 982 | -6.2172 | 20.809 | -0.5178 | 7.463 | 42 | 0
2005-12-04 12:00 | -4 | 24.8 | -7 | 19.4 | 77 | 982 | -5.0195 | 22.9649 | 1.311 | 8.25 | 40.2 | 0
2005-12-04 13:00 | -4 | 24.8 | -8 | 17.6 | 71 | 982 | -5.2904 | 22.4773 | 0.894 | 8.07 | 40.2 | 0
2005-12-04 14:00 | -4 | 24.8 | -9 | 15.8 | 65 | 982 | -5.5634 | 21.9858 | 0.4772 | 7.891 | 40.2 | 0
2005-12-04 15:00 | -4 | 24.8 | -7 | 19.4 | 77 | 982 | -5.0195 | 22.9649 | 1.311 | 8.25 | 40.2 | 0
2005-12-04 16:00 | -4 | 24.8 | -8 | 17.6 | 71 | 982 | -5.2904 | 22.4773 | 0.894 | 8.07 | 40.2 | 0
2005-12-04 17:00 | -5 | 23 | -7 | 19.4 | 84 | 982 | -5.6665 | 21.8003 | 0.3112 | 7.82 | 42 | 0
2005-12-04 18:00 | -6 | 21.2 | -8 | 17.6 | 84 | 982 | -6.6281 | 20.0694 | -1.139 | 7.196 | 43.8 | 0
2005-12-04 19:00 | -5 | 23 | -7 | 19.4 | 84 | 982 | -5.6665 | 21.8003 | 0.3112 | 7.82 | 42 | 0
2005-12-04 20:00 | -7 | 19.4 | -7 | 19.4 | 100 | 982 | -7 | 19.4 | -1.697 | 6.956 | 45.6 | 0
2005-12-04 21:00 | -8 | 17.6 | -11 | 12.2 | 77 | 982 | -8.8001 | 16.1597 | -4.282 | 5.845 | 47.4 | 0
2005-12-04 22:00 | -9 | 15.8 | -12 | 10.4 | 77 | 982 | -9.7499 | 14.4501 | -5.608 | 5.275 | 49.2 | 0
2005-12-04 23:00 | -8 | 17.6 | -9 | 15.8 | 92 | 982 | -8.2765 | 17.1023 | -3.546 | 6.161 | 47.4 | 0
38691 | -8 | 17.6 | -10 | 14 | 84 | 982 | -8.5549 | 16.6011 | -3.939 | 5.993 | 47.4 | 0
2005-12-05 01:00 | -8 | 17.6 | -11 | 12.2 | 77 | 982 | -8.8001 | 16.1597 | -4.282 | 5.845 | 47.4 | 0
2005-12-05 02:00 | -9 | 15.8 | -10 | 14 | 92 | 982 | -9.2593 | 15.3332 | -4.935 | 5.564 | 49.2 | 0
2005-12-05 03:00 | -9 | 15.8 | -12 | 10.4 | 77 | 982 | -9.7499 | 14.4501 | -5.608 | 5.275 | 49.2 | 0
2005-12-05 04:00 | -10 | 14 | -12 | 10.4 | 84 | 982 | -10.487 | 13.1235 | -6.621 | 4.839 | 51 | 0
2005-12-05 05:00 | -11 | 12.2 | -12 | 10.4 | 91 | 982 | -11.2554 | 11.7403 | -7.661 | 4.392 | 52.8 | 0
2005-12-05 06:00 | -11 | 12.2 | -13 | 8.6 | 84 | 982 | -11.455 | 11.381 | -7.923 | 4.28 | 52.8 | 0
2005-12-05 07:00 | -11 | 12.2 | -11 | 12.2 | 100 | 982 | -11 | 12.2 | -7.323 | 4.538 | 52.8 | 0
2005-12-05 08:00 | -11 | 12.2 | -13 | 8.6 | 84 | 982 | -11.455 | 11.381 | -7.923 | 4.28 | 52.8 | 0
2005-12-05 09:00 | -10 | 14 | -13 | 8.6 | 76 | 982 | -10.7325 | 12.6816 | -6.949 | 4.698 | 51 | 0
2005-12-05 10:00 | -8 | 17.6 | -11 | 12.2 | 77 | 982 | -8.8001 | 16.1597 | -4.282 | 5.845 | 47.4 | 0
2005-12-05 11:00 | -7 | 19.4 | -12 | 10.4 | 64 | 982 | -8.3423 | 16.9839 | -3.625 | 6.127 | 45.6 | 0
2005-12-05 12:00 | -6 | 21.2 | -12 | 10.4 | 59 | 982 | -7.6309 | 18.2643 | -2.6 | 6.568 | 43.8 | 0
2005-12-05 13:00 | -4 | 24.8 | -12 | 10.4 | 50 | 982 | -6.2551 | 20.7408 | -0.5639 | 7.444 | 40.2 | 0
2005-12-05 14:00 | -3 | 26.6 | -13 | 8.6 | 42 | 982 | -5.788 | 21.5815 | 0.1465 | 7.749 | 38.4 | 0
2005-12-05 15:00 | -3 | 26.6 | -12 | 10.4 | 46 | 982 | -5.5884 | 21.9408 | 0.4486 | 7.879 | 38.4 | 0
2005-12-05 16:00 | -2 | 28.4 | -13 | 8.6 | 38 | 982 | -5.1651 | 22.7028 | 1.104 | 8.161 | 36.6 | 0
2005-12-05 17:00 | -4 | 24.8 | -11 | 12.2 | 54 | 982 | -6.0694 | 21.0751 | -0.2864 | 7.563 | 40.2 | 0
2005-12-05 18:00 | -4 | 24.8 | -12 | 10.4 | 50 | 982 | -6.2551 | 20.7408 | -0.5639 | 7.444 | 40.2 | 0
2005-12-05 19:00 | -5 | 23 | -9 | 15.8 | 71 | 982 | -6.2172 | 20.809 | -0.5178 | 7.463 | 42 | 0
2005-12-05 20:00 | -6 | 21.2 | -12 | 10.4 | 59 | 982 | -7.6309 | 18.2643 | -2.6 | 6.568 | 43.8 | 0
2005-12-05 21:00 | -6 | 21.2 | -12 | 10.4 | 59 | 982 | -7.6309 | 18.2643 | -2.6 | 6.568 | 43.8 | 0
2005-12-05 22:00 | -6 | 21.2 | -10 | 14 | 70 | 982 | -7.1864 | 19.0644 | -1.957 | 6.845 | 43.8 | 0
2005-12-05 23:00 | -6 | 21.2 | -9 | 15.8 | 77 | 982 | -6.9062 | 19.5688 | -1.548 | 7.02 | 43.8 | 0
38692 | -6 | 21.2 | -11 | 12.2 | 64 | 982 | -7.4283 | 18.6291 | -2.308 | 6.694 | 43.8 | 0
2005-12-06 01:00 | -3 | 26.6 | -8 | 17.6 | 65 | 982 | -4.6553 | 23.6205 | 1.885 | 8.496 | 38.4 | 0
2005-12-06 02:00 | -3 | 26.6 | -9 | 15.8 | 60 | 982 | -4.8985 | 23.1828 | 1.507 | 8.334 | 38.4 | 0
2005-12-06 03:00 | -5 | 23 | -14 | 6.8 | 45 | 982 | -7.3438 | 18.7811 | -2.173 | 6.752 | 42 | 0
2005-12-06 04:00 | -7 | 19.4 | -15 | 5 | 49 | 982 | -8.9152 | 15.9527 | -4.428 | 5.782 | 45.6 | 0
2005-12-06 05:00 | -8 | 17.6 | -13 | 8.6 | 64 | 982 | -9.2594 | 15.3331 | -4.919 | 5.571 | 47.4 | 0
2005-12-06 06:00 | -9 | 15.8 | -13 | 8.6 | 70 | 982 | -9.9808 | 14.0345 | -5.922 | 5.14 | 49.2 | 0
2005-12-06 07:00 | -9 | 15.8 | -13 | 8.6 | 70 | 982 | -9.9808 | 14.0345 | -5.922 | 5.14 | 49.2 | 0
2005-12-06 08:00 | -9 | 15.8 | -12 | 10.4 | 77 | 982 | -9.7499 | 14.4501 | -5.608 | 5.275 | 49.2 | 0
2005-12-06 09:00 | -8 | 17.6 | -11 | 12.2 | 77 | 982 | -8.8001 | 16.1597 | -4.282 | 5.845 | 47.4 | 0
2005-12-06 10:00 | -7 | 19.4 | -8 | 17.6 | 92 | 982 | -7.2943 | 18.8702 | -2.126 | 6.772 | 45.6 | 0
2005-12-06 11:00 | -6 | 21.2 | -9 | 15.8 | 77 | 982 | -6.9062 | 19.5688 | -1.548 | 7.02 | 43.8 | 0
2005-12-06 12:00 | -5 | 23 | -9 | 15.8 | 71 | 982 | -6.2172 | 20.809 | -0.5178 | 7.463 | 42 | 0
2005-12-06 13:00 | -4 | 24.8 | -9 | 15.8 | 65 | 982 | -5.5634 | 21.9858 | 0.4772 | 7.891 | 40.2 | 0
2005-12-06 14:00 | -4 | 24.8 | -8 | 17.6 | 71 | 982 | -5.2904 | 22.4773 | 0.894 | 8.07 | 40.2 | 0
2005-12-06 15:00 | -3 | 26.6 | -9 | 15.8 | 60 | 982 | -4.8985 | 23.1828 | 1.507 | 8.334 | 38.4 | 0
2005-12-06 16:00 | -3 | 26.6 | -11 | 12.2 | 50 | 982 | -5.3899 | 22.2981 | 0.7507 | 8.009 | 38.4 | 0
2005-12-06 17:00 | -4 | 24.8 | -10 | 14 | 59 | 982 | -5.8385 | 21.4907 | 0.06061 | 7.712 | 40.2 | 0
2005-12-06 18:00 | -5 | 23 | -11 | 12.2 | 59 | 982 | -6.733 | 19.8806 | -1.282 | 7.135 | 42 | 0
2005-12-06 19:00 | -6 | 21.2 | -9 | 15.8 | 77 | 982 | -6.9062 | 19.5688 | -1.548 | 7.02 | 43.8 | 0
2005-12-06 20:00 | -7 | 19.4 | -11 | 12.2 | 70 | 982 | -8.1154 | 17.3923 | -3.304 | 6.265 | 45.6 | 0
2005-12-06 21:00 | -7 | 19.4 | -8 | 17.6 | 92 | 982 | -7.2943 | 18.8702 | -2.126 | 6.772 | 45.6 | 0
2005-12-06 22:00 | -7 | 19.4 | -13 | 8.6 | 59 | 982 | -8.5324 | 16.6418 | -3.893 | 6.012 | 45.6 | 0
2005-12-06 23:00 | -8 | 17.6 | -12 | 10.4 | 70 | 982 | -9.0468 | 15.7157 | -4.625 | 5.697 | 47.4 | 0
38693 | -8 | 17.6 | -12 | 10.4 | 70 | 982 | -9.0468 | 15.7157 | -4.625 | 5.697 | 47.4 | 0
2005-12-07 01:00 | -8 | 17.6 | -14 | 6.8 | 58 | 982 | -9.4731 | 14.9484 | -5.213 | 5.445 | 47.4 | 0
2005-12-07 02:00 | -9 | 15.8 | -11 | 12.2 | 84 | 982 | -9.5203 | 14.8635 | -5.294 | 5.41 | 49.2 | 0
2005-12-07 03:00 | -9 | 15.8 | -13 | 8.6 | 70 | 982 | -9.9808 | 14.0345 | -5.922 | 5.14 | 49.2 | 0
2005-12-07 04:00 | -10 | 14 | -14 | 6.8 | 70 | 982 | -10.9175 | 12.3486 | -7.195 | 4.593 | 51 | 0
2005-12-07 05:00 | -10 | 14 | -14 | 6.8 | 70 | 982 | -10.9175 | 12.3486 | -7.195 | 4.593 | 51 | 0
2005-12-07 06:00 | -10.4 | 13.28 | -14.9 | 5.18 | 67 | 982 | -11.3831 | 11.5104 | -7.817 | 4.325 | 51.72 | 0
2005-12-07 07:00 | -11 | 12.2 | -16 | 3.2 | 63 | 982 | -12.059 | 10.2939 | -8.71 | 3.941 | 52.8 | 0
2005-12-07 08:00 | -11 | 12.2 | -17 | 1.4 | 58 | 982 | -12.2039 | 10.033 | -8.897 | 3.861 | 52.8 | 0
2005-12-07 09:00 | -10 | 14 | -15 | 5 | 64 | 982 | -11.1032 | 12.0142 | -7.441 | 4.487 | 51 | 0
2005-12-07 10:00 | -9 | 15.8 | -14 | 6.8 | 64 | 982 | -10.1797 | 13.6765 | -6.191 | 5.024 | 49.2 | 0
2005-12-07 11:00 | -8 | 17.6 | -16 | 3.2 | 49 | 982 | -9.7956 | 14.3679 | -5.654 | 5.255 | 47.4 | 0
2005-12-07 12:00 | -8 | 17.6 | -16 | 3.2 | 49 | 982 | -9.7956 | 14.3679 | -5.654 | 5.255 | 47.4 | 0
2005-12-07 13:00 | -6.7 | 19.94 | -14.4 | 6.08 | 50 | 982 | -8.6127 | 16.4971 | -4.001 | 5.966 | 45.06 | 0
2005-12-07 14:00 | -6 | 21.2 | -13 | 8.6 | 54 | 982 | -7.8346 | 17.8976 | -2.891 | 6.443 | 43.8 | 0
2005-12-07 15:00 | -6 | 21.2 | -14 | 6.8 | 49 | 982 | -8.0394 | 17.529 | -3.183 | 6.318 | 43.8 | 0
2005-12-07 16:00 | -6 | 21.2 | -14 | 6.8 | 49 | 982 | -8.0394 | 17.529 | -3.183 | 6.318 | 43.8 | 0
2005-12-07 17:00 | -5 | 23 | -14 | 6.8 | 45 | 982 | -7.3438 | 18.7811 | -2.173 | 6.752 | 42 | 0
2005-12-07 18:00 | -5 | 23 | -13 | 8.6 | 49 | 982 | -7.1683 | 19.0971 | -1.919 | 6.861 | 42 | 0
2005-12-07 19:00 | -5 | 23 | -14 | 6.8 | 45 | 982 | -7.3438 | 18.7811 | -2.173 | 6.752 | 42 | 0
2005-12-07 20:00 | -6 | 21.2 | -13 | 8.6 | 54 | 982 | -7.8346 | 17.8976 | -2.891 | 6.443 | 43.8 | 0
2005-12-07 21:00 | -6 | 21.2 | -13 | 8.6 | 54 | 982 | -7.8346 | 17.8976 | -2.891 | 6.443 | 43.8 | 0
2005-12-07 22:00 | -6 | 21.2 | -13 | 8.6 | 54 | 982 | -7.8346 | 17.8976 | -2.891 | 6.443 | 43.8 | 0
2005-12-07 23:00 | -6 | 21.2 | -13 | 8.6 | 54 | 982 | -7.8346 | 17.8976 | -2.891 | 6.443 | 43.8 | 0
38694 | -6 | 21.2 | -14 | 6.8 | 49 | 982 | -8.0394 | 17.529 | -3.183 | 6.318 | 43.8 | 0
2005-12-08 01:00 | -6.4 | 20.48 | -11.9 | 10.58 | 62 | 982 | -7.8724 | 17.8297 | -2.951 | 6.417 | 44.52 | 0
2005-12-08 02:00 | -7 | 19.4 | -10 | 14 | 77 | 982 | -7.8523 | 17.8659 | -2.93 | 6.426 | 45.6 | 0
2005-12-08 03:00 | -8 | 17.6 | -8 | 17.6 | 100 | 982 | -8 | 17.6 | -3.154 | 6.33 | 47.4 | 0
2005-12-08 04:00 | -7 | 19.4 | -7 | 19.4 | 100 | 982 | -7 | 19.4 | -1.697 | 6.956 | 45.6 | 0
2005-12-08 05:00 | -7 | 19.4 | -8 | 17.6 | 92 | 982 | -7.2943 | 18.8702 | -2.126 | 6.772 | 45.6 | 0
2005-12-08 06:00 | -7 | 19.4 | -12 | 10.4 | 64 | 982 | -8.3423 | 16.9839 | -3.625 | 6.127 | 45.6 | 0
2005-12-08 07:00 | -7 | 19.4 | -8 | 17.6 | 92 | 982 | -7.2943 | 18.8702 | -2.126 | 6.772 | 45.6 | 0
2005-12-08 08:00 | -7 | 19.4 | -7 | 19.4 | 100 | 982 | -7 | 19.4 | -1.697 | 6.956 | 45.6 | 0
2005-12-08 09:00 | -7 | 19.4 | -10 | 14 | 77 | 982 | -7.8523 | 17.8659 | -2.93 | 6.426 | 45.6 | 0
2005-12-08 10:00 | -7 | 19.4 | -10 | 14 | 77 | 982 | -7.8523 | 17.8659 | -2.93 | 6.426 | 45.6 | 0
2005-12-08 11:00 | -7 | 19.4 | -8 | 17.6 | 92 | 982 | -7.2943 | 18.8702 | -2.126 | 6.772 | 45.6 | 0
2005-12-08 12:00 | -7 | 19.4 | -10 | 14 | 77 | 982 | -7.8523 | 17.8659 | -2.93 | 6.426 | 45.6 | 0
2005-12-08 13:00 | -8 | 17.6 | -11 | 12.2 | 77 | 982 | -8.8001 | 16.1597 | -4.282 | 5.845 | 47.4 | 0
2005-12-08 14:00 | -8 | 17.6 | -13 | 8.6 | 64 | 982 | -9.2594 | 15.3331 | -4.919 | 5.571 | 47.4 | 0
2005-12-08 15:00 | -7 | 19.4 | -11 | 12.2 | 70 | 982 | -8.1154 | 17.3923 | -3.304 | 6.265 | 45.6 | 0
2005-12-08 16:00 | -8 | 17.6 | -14 | 6.8 | 58 | 982 | -9.4731 | 14.9484 | -5.213 | 5.445 | 47.4 | 0
2005-12-08 17:00 | -9 | 15.8 | -15 | 5 | 58 | 982 | -10.3795 | 13.3169 | -6.46 | 4.909 | 49.2 | 0
2005-12-08 18:00 | -10 | 14 | -14 | 6.8 | 70 | 982 | -10.9175 | 12.3486 | -7.195 | 4.593 | 51 | 0
2005-12-08 19:00 | -11 | 12.2 | -16 | 3.2 | 63 | 982 | -12.059 | 10.2939 | -8.71 | 3.941 | 52.8 | 0
2005-12-08 20:00 | -11 | 12.2 | -14 | 6.8 | 76 | 982 | -11.6842 | 10.9685 | -8.223 | 4.151 | 52.8 | 0
2005-12-08 21:00 | -11 | 12.2 | -13 | 8.6 | 84 | 982 | -11.455 | 11.381 | -7.923 | 4.28 | 52.8 | 0
2005-12-08 22:00 | -12 | 10.4 | -14 | 6.8 | 83 | 982 | -12.451 | 9.5881 | -9.236 | 3.715 | 54.6 | 0
2005-12-08 23:00 | -12 | 10.4 | -16 | 3.2 | 69 | 982 | -12.8256 | 8.9139 | -9.715 | 3.509 | 54.6 | 0
38695 | -12 | 10.4 | -14 | 6.8 | 83 | 982 | -12.451 | 9.5881 | -9.236 | 3.715 | 54.6 | 0
2005-12-09 01:00 | -12 | 10.4 | -16 | 3.2 | 69 | 982 | -12.8256 | 8.9139 | -9.715 | 3.509 | 54.6 | 0
2005-12-09 02:00 | -13 | 8.6 | -13 | 8.6 | 100 | 982 | -13 | 8.6 | -9.958 | 3.405 | 56.4 | 0
2005-12-09 03:00 | -13 | 8.6 | -16 | 3.2 | 76 | 982 | -13.5939 | 7.5309 | -10.71 | 3.082 | 56.4 | 0
2005-12-09 04:00 | -14 | 6.8 | -16 | 3.2 | 83 | 982 | -14.3904 | 6.0972 | -11.72 | 2.646 | 58.2 | 0
2005-12-09 05:00 | -16 | 3.2 | -16 | 3.2 | 100 | 982 | -16 | 3.2 | -13.73 | 1.781 | 61.8 | 0
2005-12-09 06:00 | -17 | 1.4 | -17.6 | 0.32 | 95 | 982 | -17.0912 | 1.2359 | -15.06 | 1.211 | 63.6 | 0
2005-12-09 07:00 | -18 | -0.4 | -19.4 | -2.92 | 88 | 982 | -18.2023 | -0.7642 | -16.39 | 0.6403 | 65.4 | 0
2005-12-09 08:00 | -17 | 1.4 | -20.8 | -5.44 | 70 | 982 | -17.5491 | 0.41165 | -15.6 | 0.98 | 63.6 | 0
2005-12-09 09:00 | -13 | 8.6 | -22 | -7.6 | 43 | 982 | -14.4218 | 6.0407 | -11.74 | 2.64 | 56.4 | 0
2005-12-09 10:00 | -10 | 14 | -11 | 12.2 | 91 | 982 | -10.2733 | 13.5081 | -6.334 | 4.963 | 51 | 0
2005-12-09 11:00 | -8 | 17.6 | -12 | 10.4 | 70 | 982 | -9.0468 | 15.7157 | -4.625 | 5.697 | 47.4 | 0
2005-12-09 12:00 | -6 | 21.2 | -13 | 8.6 | 54 | 982 | -7.8346 | 17.8976 | -2.891 | 6.443 | 43.8 | 0
2005-12-09 13:00 | -3 | 26.6 | -13 | 8.6 | 42 | 982 | -5.788 | 21.5815 | 0.1465 | 7.749 | 38.4 | 0
2005-12-09 14:00 | -2 | 28.4 | -13 | 8.6 | 38 | 982 | -5.1651 | 22.7028 | 1.104 | 8.161 | 36.6 | 0
2005-12-09 15:00 | -2 | 28.4 | -12 | 10.4 | 42 | 982 | -4.9517 | 23.0869 | 1.432 | 8.302 | 36.6 | 0
2005-12-09 16:00 | -1 | 30.2 | -12 | 10.4 | 39 | 982 | -4.2901 | 24.2778 | 2.473 | 8.749 | 34.8 | 0
2005-12-09 17:00 | -2 | 28.4 | -13 | 8.6 | 38 | 982 | -5.1651 | 22.7028 | 1.104 | 8.161 | 36.6 | 0
2005-12-09 18:00 | -3 | 26.6 | -14 | 6.8 | 38 | 982 | -5.9888 | 21.2202 | -0.1554 | 7.619 | 38.4 | 0
2005-12-09 19:00 | -6 | 21.2 | -12 | 10.4 | 59 | 982 | -7.6309 | 18.2643 | -2.6 | 6.568 | 43.8 | 0
2005-12-09 20:00 | -6 | 21.2 | -12 | 10.4 | 59 | 982 | -7.6309 | 18.2643 | -2.6 | 6.568 | 43.8 | 0
2005-12-09 21:00 | -7 | 19.4 | -13 | 8.6 | 59 | 982 | -8.5324 | 16.6418 | -3.893 | 6.012 | 45.6 | 0
2005-12-09 22:00 | -6 | 21.2 | -11 | 12.2 | 64 | 982 | -7.4283 | 18.6291 | -2.308 | 6.694 | 43.8 | 0
2005-12-09 23:00 | -5 | 23 | -11 | 12.2 | 59 | 982 | -6.733 | 19.8806 | -1.282 | 7.135 | 42 | 0
38696 | -5 | 23 | -10 | 14 | 65 | 982 | -6.4742 | 20.3464 | -0.9001 | 7.299 | 42 | 0
2005-12-10 01:00 | -4 | 24.8 | -9 | 15.8 | 65 | 982 | -5.5634 | 21.9858 | 0.4772 | 7.891 | 40.2 | 0
2005-12-10 02:00 | -5 | 23 | -10 | 14 | 65 | 982 | -6.4742 | 20.3464 | -0.9001 | 7.299 | 42 | 0
2005-12-10 03:00 | -5 | 23 | -10 | 14 | 65 | 982 | -6.4742 | 20.3464 | -0.9001 | 7.299 | 42 | 0
2005-12-10 04:00 | -4 | 24.8 | -9 | 15.8 | 65 | 982 | -5.5634 | 21.9858 | 0.4772 | 7.891 | 40.2 | 0
2005-12-10 05:00 | -3 | 26.6 | -10 | 14 | 55 | 982 | -5.1433 | 22.742 | 1.129 | 8.171 | 38.4 | 0
2005-12-10 06:00 | -3 | 26.6 | -10 | 14 | 55 | 982 | -5.1433 | 22.742 | 1.129 | 8.171 | 38.4 | 0
2005-12-10 07:00 | -4 | 24.8 | -11 | 12.2 | 54 | 982 | -6.0694 | 21.0751 | -0.2864 | 7.563 | 40.2 | 0
2005-12-10 08:00 | -4 | 24.8 | -9 | 15.8 | 65 | 982 | -5.5634 | 21.9858 | 0.4772 | 7.891 | 40.2 | 0
2005-12-10 09:00 | -2 | 28.4 | -10 | 14 | 50 | 982 | -4.5289 | 23.8481 | 2.09 | 8.585 | 36.6 | 0
2005-12-10 10:00 | -1 | 30.2 | -9 | 15.8 | 50 | 982 | -3.6717 | 25.3909 | 3.457 | 9.172 | 34.8 | 0
2005-12-10 11:00 | 1 | 33.8 | -9 | 15.8 | 43 | 982 | -2.4456 | 27.5979 | 5.475 | 10.04 | 31.2 | 0
2005-12-10 12:00 | 3 | 37.4 | -8 | 17.6 | 41 | 982 | -1.0059 | 30.1894 | 7.942 | 11.1 | 27.6 | 0
2005-12-10 13:00 | 5 | 41 | -7 | 19.4 | 39 | 982 | 0.42676 | 32.7682 | 10.43 | 12.17 | 24 | 0
2005-12-10 14:00 | 5 | 41 | -5 | 23 | 46 | 982 | 0.98314 | 33.7697 | 11.4 | 12.59 | 24 | 0
2005-12-10 15:00 | 5 | 41 | -4 | 24.8 | 50 | 982 | 1.2972 | 34.335 | 11.96 | 12.83 | 24 | 0
2005-12-10 16:00 | 5 | 41 | -2 | 28.4 | 59 | 982 | 1.9939 | 35.589 | 13.21 | 13.37 | 24 | 0
2005-12-10 17:00 | 5 | 41 | -1 | 30.2 | 64 | 982 | 2.375 | 36.2751 | 13.91 | 13.67 | 24 | 0
2005-12-10 18:00 | 6 | 42.8 | -1 | 30.2 | 60 | 982 | 2.9462 | 37.3031 | 14.97 | 14.12 | 22.2 | 0
2005-12-10 19:00 | 6 | 42.8 | -1 | 30.2 | 60 | 982 | 2.9462 | 37.3031 | 14.97 | 14.12 | 22.2 | 0
2005-12-10 20:00 | 6 | 42.8 | -1 | 30.2 | 60 | 982 | 2.9462 | 37.3031 | 14.97 | 14.12 | 22.2 | 0
2005-12-10 21:00 | 6 | 42.8 | -1 | 30.2 | 60 | 982 | 2.9462 | 37.3031 | 14.97 | 14.12 | 22.2 | 0
2005-12-10 22:00 | 5.1 | 41.18 | -1.2 | 29.84 | 63 | 982 | 2.3878 | 36.2981 | 13.93 | 13.68 | 23.82 | 0
2005-12-10 23:00 | 4 | 39.2 | -1.7 | 28.94 | 65 | 982 | 1.5565 | 34.8016 | 12.42 | 13.03 | 25.8 | 0
38697 | 3 | 37.4 | -2 | 28.4 | 68 | 982 | 0.86722 | 33.561 | 11.2 | 12.5 | 27.6 | 0
2005-12-11 01:00 | 4 | 39.2 | -2 | 28.4 | 64 | 982 | 1.484 | 34.6713 | 12.29 | 12.97 | 25.8 | 0
2005-12-11 02:00 | 4 | 39.2 | -2 | 28.4 | 64 | 982 | 1.484 | 34.6713 | 12.29 | 12.97 | 25.8 | 0
2005-12-11 03:00 | 4 | 39.2 | -1.7 | 28.94 | 65 | 982 | 1.5565 | 34.8016 | 12.42 | 13.03 | 25.8 | 0
2005-12-11 04:00 | 3.7 | 38.66 | -1.7 | 28.94 | 67 | 982 | 1.4303 | 34.5745 | 12.2 | 12.93 | 26.34 | 0
2005-12-11 05:00 | 3.9 | 39.02 | -1.3 | 29.66 | 68 | 982 | 1.6823 | 35.0282 | 12.65 | 13.13 | 25.98 | 0
2005-12-11 06:00 | 4 | 39.2 | -1 | 30.2 | 69 | 982 | 1.8446 | 35.3203 | 12.94 | 13.25 | 25.8 | 0
2005-12-11 07:00 | 4 | 39.2 | -1 | 30.2 | 69 | 982 | 1.8446 | 35.3203 | 12.94 | 13.25 | 25.8 | 0
2005-12-11 08:00 | 4 | 39.2 | -1 | 30.2 | 69 | 982 | 1.8446 | 35.3203 | 12.94 | 13.25 | 25.8 | 0
2005-12-11 09:00 | 4 | 39.2 | -2 | 28.4 | 64 | 982 | 1.484 | 34.6713 | 12.29 | 12.97 | 25.8 | 0
2005-12-11 10:00 | 4 | 39.2 | -1 | 30.2 | 69 | 982 | 1.8446 | 35.3203 | 12.94 | 13.25 | 25.8 | 0
2005-12-11 11:00 | 6 | 42.8 | -2 | 28.4 | 55 | 982 | 2.5441 | 36.5794 | 14.22 | 13.8 | 22.2 | 0
2005-12-11 12:00 | 7 | 44.6 | -2 | 28.4 | 52 | 982 | 3.1456 | 37.6622 | 15.33 | 14.28 | 20.4 | 0
2005-12-11 13:00 | 8 | 46.4 | -2 | 28.4 | 48 | 982 | 3.6308 | 38.5355 | 16.25 | 14.67 | 18.6 | 0
2005-12-11 14:00 | 8 | 46.4 | -3 | 26.6 | 44 | 982 | 3.2692 | 37.8846 | 15.56 | 14.38 | 18.6 | 0
2005-12-11 15:00 | 8 | 46.4 | -4 | 24.8 | 41 | 982 | 2.9955 | 37.3919 | 15.05 | 14.16 | 18.6 | 0
2005-12-11 16:00 | 8 | 46.4 | -3 | 26.6 | 44 | 982 | 3.2692 | 37.8846 | 15.56 | 14.38 | 18.6 | 0
2005-12-11 17:00 | 8 | 46.4 | -3 | 26.6 | 44 | 982 | 3.2692 | 37.8846 | 15.56 | 14.38 | 18.6 | 0
2005-12-11 18:00 | 8 | 46.4 | -3 | 26.6 | 44 | 982 | 3.2692 | 37.8846 | 15.56 | 14.38 | 18.6 | 0
2005-12-11 19:00 | 9 | 48.2 | -3 | 26.6 | 41 | 982 | 3.7923 | 38.8261 | 16.55 | 14.8 | 16.8 | 0
2005-12-11 20:00 | 9 | 48.2 | -2 | 28.4 | 45 | 982 | 4.1732 | 39.5118 | 17.29 | 15.12 | 16.8 | 0
2005-12-11 21:00 | 8 | 46.4 | -2 | 28.4 | 48 | 982 | 3.6308 | 38.5355 | 16.25 | 14.67 | 18.6 | 0
2005-12-11 22:00 | 8 | 46.4 | -1 | 30.2 | 52 | 982 | 3.9886 | 39.1794 | 16.94 | 14.97 | 18.6 | 0
2005-12-11 23:00 | 7 | 44.6 | -1 | 30.2 | 56 | 982 | 3.4846 | 38.2723 | 15.98 | 14.55 | 20.4 | 0
38698 | 6 | 42.8 | -1 | 30.2 | 60 | 982 | 2.9462 | 37.3031 | 14.97 | 14.12 | 22.2 | 0
2005-12-12 01:00 | 6 | 42.8 | -1 | 30.2 | 60 | 982 | 2.9462 | 37.3031 | 14.97 | 14.12 | 22.2 | 0
2005-12-12 02:00 | 5 | 41 | -1 | 30.2 | 64 | 982 | 2.375 | 36.2751 | 13.91 | 13.67 | 24 | 0
2005-12-12 03:00 | 4 | 39.2 | -1 | 30.2 | 69 | 982 | 1.8446 | 35.3203 | 12.94 | 13.25 | 25.8 | 0
2005-12-12 04:00 | 4 | 39.2 | -1 | 30.2 | 69 | 982 | 1.8446 | 35.3203 | 12.94 | 13.25 | 25.8 | 0
2005-12-12 05:00 | 3 | 37.4 | -1 | 30.2 | 74 | 982 | 1.2771 | 34.2988 | 11.93 | 12.81 | 27.6 | 0
2005-12-12 06:00 | 3 | 37.4 | -1 | 30.2 | 74 | 982 | 1.2771 | 34.2988 | 11.93 | 12.81 | 27.6 | 0
2005-12-12 07:00 | 3 | 37.4 | -1 | 30.2 | 74 | 982 | 1.2771 | 34.2988 | 11.93 | 12.81 | 27.6 | 0
2005-12-12 08:00 | 3 | 37.4 | -1 | 30.2 | 74 | 982 | 1.2771 | 34.2988 | 11.93 | 12.81 | 27.6 | 0
2005-12-12 09:00 | 3 | 37.4 | 0 | 32 | 81 | 982 | 1.7494 | 35.1489 | 12.78 | 13.18 | 27.6 | 0
2005-12-12 10:00 | 4 | 39.2 | 0 | 32 | 75 | 982 | 2.2725 | 36.0905 | 13.73 | 13.59 | 25.8 | 0
2005-12-12 11:00 | 4 | 39.2 | 1 | 33.8 | 81 | 982 | 2.6951 | 36.8512 | 14.51 | 13.92 | 25.8 | 0
2005-12-12 12:00 | 6 | 42.8 | 1 | 33.8 | 70 | 982 | 3.7364 | 38.7254 | 16.46 | 14.76 | 22.2 | 0
2005-12-12 13:00 | 6 | 42.8 | 1 | 33.8 | 70 | 982 | 3.7364 | 38.7254 | 16.46 | 14.76 | 22.2 | 0
2005-12-12 14:00 | 6 | 42.8 | -1 | 30.2 | 60 | 982 | 2.9462 | 37.3031 | 14.97 | 14.12 | 22.2 | 0
2005-12-12 15:00 | 6 | 42.8 | -1 | 30.2 | 60 | 982 | 2.9462 | 37.3031 | 14.97 | 14.12 | 22.2 | 0
2005-12-12 16:00 | 6 | 42.8 | -1 | 30.2 | 60 | 982 | 2.9462 | 37.3031 | 14.97 | 14.12 | 22.2 | 0
2005-12-12 17:00 | 6 | 42.8 | -1 | 30.2 | 60 | 982 | 2.9462 | 37.3031 | 14.97 | 14.12 | 22.2 | 0
2005-12-12 18:00 | 5 | 41 | -1 | 30.2 | 64 | 982 | 2.375 | 36.2751 | 13.91 | 13.67 | 24 | 0
2005-12-12 19:00 | 2 | 35.6 | -1 | 30.2 | 80 | 982 | 0.7387 | 33.3297 | 10.98 | 12.4 | 29.4 | 0
2005-12-12 20:00 | 2 | 35.6 | 0 | 32 | 87 | 982 | 1.1853 | 34.1335 | 11.77 | 12.74 | 29.4 | 0
2005-12-12 21:00 | 2 | 35.6 | -1 | 30.2 | 80 | 982 | 0.7387 | 33.3297 | 10.98 | 12.4 | 29.4 | 0
2005-12-12 22:00 | 2 | 35.6 | -1 | 30.2 | 80 | 982 | 0.7387 | 33.3297 | 10.98 | 12.4 | 29.4 | 0
2005-12-12 23:00 | -1 | 30.2 | -2 | 28.4 | 92 | 982 | -1.4126 | 29.4574 | 7.225 | 10.79 | 34.8 | 0
38699 | -2 | 28.4 | -2 | 28.4 | 100 | 982 | -2 | 28.4 | 6.214 | 10.36 | 36.6 | 0
2005-12-13 01:00 | -3 | 26.6 | -3 | 26.6 | 100 | 982 | -3 | 26.6 | 4.538 | 9.637 | 38.4 | 0
2005-12-13 02:00 | -2 | 28.4 | -3 | 26.6 | 92 | 982 | -2.3917 | 27.695 | 5.553 | 10.07 | 36.6 | 0
2005-12-13 03:00 | -3 | 26.6 | -4 | 24.8 | 92 | 982 | -3.3712 | 25.9318 | 3.931 | 9.376 | 38.4 | 0
2005-12-13 04:00 | -3 | 26.6 | -3 | 26.6 | 100 | 982 | -3 | 26.6 | 4.538 | 9.637 | 38.4 | 0
2005-12-13 05:00 | -3 | 26.6 | -3 | 26.6 | 100 | 982 | -3 | 26.6 | 4.538 | 9.637 | 38.4 | 0
2005-12-13 06:00 | -3 | 26.6 | -3 | 26.6 | 100 | 982 | -3 | 26.6 | 4.538 | 9.637 | 38.4 | 0
2005-12-13 07:00 | -3 | 26.6 | -3 | 26.6 | 100 | 982 | -3 | 26.6 | 4.538 | 9.637 | 38.4 | 0
2005-12-13 08:00 | -3 | 26.6 | -5 | 23 | 84 | 982 | -3.7466 | 25.2561 | 3.324 | 9.115 | 38.4 | 0
2005-12-13 09:00 | -1 | 30.2 | -2 | 28.4 | 92 | 982 | -1.4126 | 29.4574 | 7.225 | 10.79 | 34.8 | 0
2005-12-13 10:00 | 1 | 33.8 | -1 | 30.2 | 86 | 982 | 0.16016 | 32.2883 | 9.97 | 11.97 | 31.2 | 0
2005-12-13 11:00 | 6 | 42.8 | 0 | 32 | 65 | 982 | 3.3436 | 38.0184 | 15.71 | 14.44 | 22.2 | 0
2005-12-13 12:00 | 7 | 44.6 | -1 | 30.2 | 56 | 982 | 3.4846 | 38.2723 | 15.98 | 14.55 | 20.4 | 0
2005-12-13 13:00 | 7 | 44.6 | -1 | 30.2 | 56 | 982 | 3.4846 | 38.2723 | 15.98 | 14.55 | 20.4 | 0
2005-12-13 14:00 | 7 | 44.6 | -1 | 30.2 | 56 | 982 | 3.4846 | 38.2723 | 15.98 | 14.55 | 20.4 | 0
2005-12-13 15:00 | 7 | 44.6 | -2 | 28.4 | 52 | 982 | 3.1456 | 37.6622 | 15.33 | 14.28 | 20.4 | 0
2005-12-13 16:00 | 7 | 44.6 | -2 | 28.4 | 52 | 982 | 3.1456 | 37.6622 | 15.33 | 14.28 | 20.4 | 0
2005-12-13 17:00 | 6 | 42.8 | -2 | 28.4 | 55 | 982 | 2.5441 | 36.5794 | 14.22 | 13.8 | 22.2 | 0
2005-12-13 18:00 | 6 | 42.8 | -2 | 28.4 | 55 | 982 | 2.5441 | 36.5794 | 14.22 | 13.8 | 22.2 | 0
2005-12-13 19:00 | 6 | 42.8 | -1 | 30.2 | 60 | 982 | 2.9462 | 37.3031 | 14.97 | 14.12 | 22.2 | 0
2005-12-13 20:00 | 6 | 42.8 | -1 | 30.2 | 60 | 982 | 2.9462 | 37.3031 | 14.97 | 14.12 | 22.2 | 0
2005-12-13 21:00 | 6 | 42.8 | -1 | 30.2 | 60 | 982 | 2.9462 | 37.3031 | 14.97 | 14.12 | 22.2 | 0
2005-12-13 22:00 | 5 | 41 | 1 | 33.8 | 75 | 982 | 3.199 | 37.7582 | 15.45 | 14.33 | 24 | 0
2005-12-13 23:00 | 4 | 39.2 | 2 | 35.6 | 87 | 982 | 3.1126 | 37.6027 | 15.29 | 14.26 | 25.8 | 0
38700 | 4 | 39.2 | 2 | 35.6 | 87 | 982 | 3.1126 | 37.6027 | 15.29 | 14.26 | 25.8 | 0
2005-12-14 01:00 | 4 | 39.2 | 2 | 35.6 | 87 | 982 | 3.1126 | 37.6027 | 15.29 | 14.26 | 25.8 | 0
2005-12-14 02:00 | 4 | 39.2 | 3 | 37.4 | 93 | 982 | 3.5251 | 38.3452 | 16.07 | 14.6 | 25.8 | 0
2005-12-14 03:00 | 4 | 39.2 | 3 | 37.4 | 93 | 982 | 3.5251 | 38.3452 | 16.07 | 14.6 | 25.8 | 0
2005-12-14 04:00 | 5 | 41 | 3 | 37.4 | 87 | 982 | 4.0756 | 39.3361 | 17.13 | 15.05 | 24 | 0
2005-12-14 05:00 | 5 | 41 | 3 | 37.4 | 87 | 982 | 4.0756 | 39.3361 | 17.13 | 15.05 | 24 | 0
2005-12-14 06:00 | 5 | 41 | 3 | 37.4 | 87 | 982 | 4.0756 | 39.3361 | 17.13 | 15.05 | 24 | 0
2005-12-14 07:00 | 5 | 41 | 4 | 39.2 | 93 | 982 | 4.5055 | 40.1098 | 17.97 | 15.41 | 24 | 0
2005-12-14 08:00 | 6 | 42.8 | 4 | 39.2 | 87 | 982 | 5.0382 | 41.0688 | 19.02 | 15.86 | 22.2 | 0
2005-12-14 09:00 | 6 | 42.8 | 4 | 39.2 | 87 | 982 | 5.0382 | 41.0688 | 19.02 | 15.86 | 22.2 | 0
2005-12-14 10:00 | 7 | 44.6 | 6 | 42.8 | 93 | 982 | 6.4657 | 43.6383 | 21.94 | 17.12 | 20.4 | 0
2005-12-14 11:00 | 8 | 46.4 | 6 | 42.8 | 87 | 982 | 6.9625 | 44.5324 | 22.98 | 17.56 | 18.6 | 0
2005-12-14 12:00 | 7 | 44.6 | 4 | 39.2 | 81 | 982 | 5.5284 | 41.9512 | 20 | 16.28 | 20.4 | 0
2005-12-14 13:00 | 7 | 44.6 | 3 | 37.4 | 76 | 982 | 5.1297 | 41.2335 | 19.19 | 15.94 | 20.4 | 0
2005-12-14 14:00 | 6 | 42.8 | 2 | 35.6 | 75 | 982 | 4.1246 | 39.4243 | 17.21 | 15.09 | 22.2 | 0
2005-12-14 15:00 | 7 | 44.6 | 1 | 33.8 | 66 | 982 | 4.3174 | 39.7713 | 17.58 | 15.25 | 20.4 | 0
2005-12-14 16:00 | 7 | 44.6 | 1 | 33.8 | 66 | 982 | 4.3174 | 39.7713 | 17.58 | 15.25 | 20.4 | 0
2005-12-14 17:00 | 6 | 42.8 | 0 | 32 | 65 | 982 | 3.3436 | 38.0184 | 15.71 | 14.44 | 22.2 | 0
2005-12-14 18:00 | 4 | 39.2 | 0 | 32 | 75 | 982 | 2.2725 | 36.0905 | 13.73 | 13.59 | 25.8 | 0
2005-12-14 19:00 | 4 | 39.2 | 0 | 32 | 75 | 982 | 2.2725 | 36.0905 | 13.73 | 13.59 | 25.8 | 0
2005-12-14 20:00 | 3 | 37.4 | 1 | 33.8 | 87 | 982 | 2.1492 | 35.8685 | 13.5 | 13.49 | 27.6 | 0
2005-12-14 21:00 | 1 | 33.8 | -1 | 30.2 | 86 | 982 | 0.16016 | 32.2883 | 9.97 | 11.97 | 31.2 | 0
2005-12-14 22:00 | 1 | 33.8 | -2 | 28.4 | 79 | 982 | -0.27531 | 31.5044 | 9.236 | 11.66 | 31.2 | 0
2005-12-14 23:00 | 1 | 33.8 | -2 | 28.4 | 79 | 982 | -0.27531 | 31.5044 | 9.236 | 11.66 | 31.2 | 0
38701 | -1 | 30.2 | -3 | 26.6 | 85 | 982 | -1.7781 | 28.7994 | 6.596 | 10.52 | 34.8 | 0
2005-12-15 01:00 | 0 | 32 | -3 | 26.6 | 78 | 982 | -1.2084 | 29.8248 | 7.582 | 10.95 | 33 | 0
2005-12-15 02:00 | -1 | 30.2 | -2 | 28.4 | 92 | 982 | -1.4126 | 29.4574 | 7.225 | 10.79 | 34.8 | 0
2005-12-15 03:00 | -1 | 30.2 | -3 | 26.6 | 85 | 982 | -1.7781 | 28.7994 | 6.596 | 10.52 | 34.8 | 0
2005-12-15 04:00 | -3 | 26.6 | -6 | 21.2 | 77 | 982 | -4.0786 | 24.6586 | 2.793 | 8.887 | 38.4 | 0
2005-12-15 05:00 | -3 | 26.6 | -5 | 23 | 84 | 982 | -3.7466 | 25.2561 | 3.324 | 9.115 | 38.4 | 0
2005-12-15 06:00 | -2.4 | 27.68 | -4.4 | 24.08 | 84 | 982 | -3.1714 | 26.2914 | 4.26 | 9.517 | 37.32 | 0
2005-12-15 07:00 | -2 | 28.4 | -4 | 24.8 | 85 | 982 | -2.7384 | 27.071 | 4.975 | 9.825 | 36.6 | 0
2005-12-15 08:00 | -2 | 28.4 | -4 | 24.8 | 85 | 982 | -2.7384 | 27.071 | 4.975 | 9.825 | 36.6 | 0
2005-12-15 09:00 | -1 | 30.2 | -4 | 24.8 | 78 | 982 | -2.148 | 28.1336 | 5.967 | 10.25 | 34.8 | 0
2005-12-15 10:00 | 1 | 33.8 | -3 | 26.6 | 72 | 982 | -0.68542 | 30.7662 | 8.503 | 11.34 | 31.2 | 0
2005-12-15 11:00 | 3 | 37.4 | -4 | 24.8 | 58 | 982 | 0.17356 | 32.3124 | 9.992 | 11.98 | 27.6 | 0
2005-12-15 12:00 | 4 | 39.2 | -5 | 23 | 49 | 982 | 0.37984 | 32.6837 | 10.35 | 12.13 | 25.8 | 0
2005-12-15 13:00 | 3 | 37.4 | -4 | 24.8 | 58 | 982 | 0.17356 | 32.3124 | 9.992 | 11.98 | 27.6 | 0
2005-12-15 14:00 | 3 | 37.4 | -5 | 23 | 53 | 982 | -0.19115 | 31.6559 | 9.388 | 11.72 | 27.6 | 0
2005-12-15 15:00 | 3 | 37.4 | -7 | 19.4 | 45 | 982 | -0.73185 | 30.6827 | 8.424 | 11.31 | 27.6 | 0
2005-12-15 16:00 | 2 | 35.6 | -6 | 21.2 | 52 | 982 | -1.0703 | 30.0734 | 7.827 | 11.05 | 29.4 | 0
2005-12-15 17:00 | 2 | 35.6 | -6 | 21.2 | 52 | 982 | -1.0703 | 30.0734 | 7.827 | 11.05 | 29.4 | 0
2005-12-15 18:00 | 2 | 35.6 | -7 | 19.4 | 48 | 982 | -1.3282 | 29.6092 | 7.378 | 10.86 | 29.4 | 0
2005-12-15 19:00 | 2 | 35.6 | -7 | 19.4 | 48 | 982 | -1.3282 | 29.6092 | 7.378 | 10.86 | 29.4 | 0
2005-12-15 20:00 | 1 | 33.8 | -8 | 17.6 | 47 | 982 | -2.1969 | 28.0456 | 5.892 | 10.22 | 31.2 | 0
2005-12-15 21:00 | 1 | 33.8 | -8 | 17.6 | 47 | 982 | -2.1969 | 28.0456 | 5.892 | 10.22 | 31.2 | 0
2005-12-15 22:00 | 1 | 33.8 | -8 | 17.6 | 47 | 982 | -2.1969 | 28.0456 | 5.892 | 10.22 | 31.2 | 0
2005-12-15 23:00 | 1 | 33.8 | -7 | 19.4 | 51 | 982 | -1.95 | 28.4899 | 6.309 | 10.4 | 31.2 | 0
38702 | 0 | 32 | -8 | 17.6 | 51 | 982 | -2.7594 | 27.0331 | 4.949 | 9.814 | 33 | 0
2005-12-16 01:00 | -1 | 30.2 | -7 | 19.4 | 60 | 982 | -3.1193 | 26.3852 | 4.352 | 9.557 | 34.8 | 0
2005-12-16 02:00 | -1 | 30.2 | -8 | 17.6 | 55 | 982 | -3.3944 | 25.8901 | 3.904 | 9.365 | 34.8 | 0
2005-12-16 03:00 | -2 | 28.4 | -8 | 17.6 | 60 | 982 | -4.0075 | 24.7866 | 2.913 | 8.939 | 36.6 | 0
2005-12-16 04:00 | -2 | 28.4 | -8 | 17.6 | 60 | 982 | -4.0075 | 24.7866 | 2.913 | 8.939 | 36.6 | 0
2005-12-16 05:00 | -2 | 28.4 | -7 | 19.4 | 65 | 982 | -3.7497 | 25.2505 | 3.325 | 9.116 | 36.6 | 0
2005-12-16 06:00 | -2 | 28.4 | -6 | 21.2 | 71 | 982 | -3.443 | 25.8025 | 3.82 | 9.328 | 36.6 | 0
2005-12-16 07:00 | -3 | 26.6 | -7 | 19.4 | 71 | 982 | -4.3657 | 24.1417 | 2.339 | 8.692 | 38.4 | 0
2005-12-16 08:00 | -3 | 26.6 | -8 | 17.6 | 65 | 982 | -4.6553 | 23.6205 | 1.885 | 8.496 | 38.4 | 0
2005-12-16 09:00 | -2 | 28.4 | -7 | 19.4 | 65 | 982 | -3.7497 | 25.2505 | 3.325 | 9.116 | 36.6 | 0
2005-12-16 10:00 | -1 | 30.2 | -8 | 17.6 | 55 | 982 | -3.3944 | 25.8901 | 3.904 | 9.365 | 34.8 | 0
2005-12-16 11:00 | 1 | 33.8 | -9 | 15.8 | 43 | 982 | -2.4456 | 27.5979 | 5.475 | 10.04 | 31.2 | 0
2005-12-16 12:00 | 2 | 35.6 | -11 | 12.2 | 34 | 982 | -2.2483 | 27.9531 | 5.809 | 10.18 | 29.4 | 0
2005-12-16 13:00 | 3 | 37.4 | -11 | 12.2 | 31 | 982 | -1.702 | 28.9365 | 6.738 | 10.58 | 27.6 | 0
2005-12-16 14:00 | 3 | 37.4 | -11 | 12.2 | 31 | 982 | -1.702 | 28.9365 | 6.738 | 10.58 | 27.6 | 0
2005-12-16 15:00 | 3 | 37.4 | -11 | 12.2 | 31 | 982 | -1.702 | 28.9365 | 6.738 | 10.58 | 27.6 | 0
2005-12-16 16:00 | 3 | 37.4 | -11 | 12.2 | 31 | 982 | -1.702 | 28.9365 | 6.738 | 10.58 | 27.6 | 0
2005-12-16 17:00 | 2 | 35.6 | -10 | 14 | 37 | 982 | -2.0488 | 28.3121 | 6.145 | 10.33 | 29.4 | 0
2005-12-16 18:00 | 1 | 33.8 | -9 | 15.8 | 43 | 982 | -2.4456 | 27.5979 | 5.475 | 10.04 | 31.2 | 0
2005-12-16 19:00 | -2 | 28.4 | -11 | 12.2 | 46 | 982 | -4.7397 | 23.4686 | 1.761 | 8.443 | 36.6 | 0
2005-12-16 20:00 | -3 | 26.6 | -10 | 14 | 55 | 982 | -5.1433 | 22.742 | 1.129 | 8.171 | 38.4 | 0
2005-12-16 21:00 | -4 | 24.8 | -10 | 14 | 59 | 982 | -5.8385 | 21.4907 | 0.06061 | 7.712 | 40.2 | 0
2005-12-16 22:00 | -6 | 21.2 | -10 | 14 | 70 | 982 | -7.1864 | 19.0644 | -1.957 | 6.845 | 43.8 | 0
2005-12-16 23:00 | -6 | 21.2 | -9 | 15.8 | 77 | 982 | -6.9062 | 19.5688 | -1.548 | 7.02 | 43.8 | 0
38703 | -6 | 21.2 | -9 | 15.8 | 77 | 982 | -6.9062 | 19.5688 | -1.548 | 7.02 | 43.8 | 0
2005-12-17 01:00 | -7 | 19.4 | -9 | 15.8 | 84 | 982 | -7.5909 | 18.3364 | -2.555 | 6.588 | 45.6 | 0
2005-12-17 02:00 | -6 | 21.2 | -8 | 17.6 | 84 | 982 | -6.6281 | 20.0694 | -1.139 | 7.196 | 43.8 | 0
2005-12-17 03:00 | -6 | 21.2 | -9 | 15.8 | 77 | 982 | -6.9062 | 19.5688 | -1.548 | 7.02 | 43.8 | 0
2005-12-17 04:00 | -7 | 19.4 | -11 | 12.2 | 70 | 982 | -8.1154 | 17.3923 | -3.304 | 6.265 | 45.6 | 0
2005-12-17 05:00 | -8 | 17.6 | -9 | 15.8 | 92 | 982 | -8.2765 | 17.1023 | -3.546 | 6.161 | 47.4 | 0
2005-12-17 06:00 | -8.4 | 16.88 | -9.9 | 14.18 | 88 | 982 | -8.805 | 16.151 | -4.295 | 5.84 | 48.12 | 0
2005-12-17 07:00 | -9 | 15.8 | -11 | 12.2 | 84 | 982 | -9.5203 | 14.8635 | -5.294 | 5.41 | 49.2 | 0
2005-12-17 08:00 | -8 | 17.6 | -11 | 12.2 | 77 | 982 | -8.8001 | 16.1597 | -4.282 | 5.845 | 47.4 | 0
2005-12-17 09:00 | -6 | 21.2 | -8 | 17.6 | 84 | 982 | -6.6281 | 20.0694 | -1.139 | 7.196 | 43.8 | 0
2005-12-17 10:00 | -2 | 28.4 | -6 | 21.2 | 71 | 982 | -3.443 | 25.8025 | 3.82 | 9.328 | 36.6 | 0
2005-12-17 11:00 | 1 | 33.8 | -8 | 17.6 | 47 | 982 | -2.1969 | 28.0456 | 5.892 | 10.22 | 31.2 | 0
2005-12-17 12:00 | 2 | 35.6 | -8 | 17.6 | 44 | 982 | -1.5883 | 29.141 | 6.93 | 10.67 | 29.4 | 0
2005-12-17 13:00 | 3 | 37.4 | -7 | 19.4 | 45 | 982 | -0.73185 | 30.6827 | 8.424 | 11.31 | 27.6 | 0
2005-12-17 14:00 | 3 | 37.4 | -7 | 19.4 | 45 | 982 | -0.73185 | 30.6827 | 8.424 | 11.31 | 27.6 | 0
2005-12-17 15:00 | 4 | 39.2 | -8 | 17.6 | 38 | 982 | -0.45047 | 31.1892 | 8.924 | 11.52 | 25.8 | 0
2005-12-17 16:00 | 3 | 37.4 | -7 | 19.4 | 45 | 982 | -0.73185 | 30.6827 | 8.424 | 11.31 | 27.6 | 0
2005-12-17 17:00 | 1 | 33.8 | -7 | 19.4 | 51 | 982 | -1.95 | 28.4899 | 6.309 | 10.4 | 31.2 | 0
2005-12-17 18:00 | 1 | 33.8 | -7 | 19.4 | 51 | 982 | -1.95 | 28.4899 | 6.309 | 10.4 | 31.2 | 0
2005-12-17 19:00 | 1 | 33.8 | -7 | 19.4 | 51 | 982 | -1.95 | 28.4899 | 6.309 | 10.4 | 31.2 | 0
2005-12-17 20:00 | 0 | 32 | -7 | 19.4 | 55 | 982 | -2.5248 | 27.4554 | 5.339 | 9.981 | 33 | 0
2005-12-17 21:00 | -1 | 30.2 | -7 | 19.4 | 60 | 982 | -3.1193 | 26.3852 | 4.352 | 9.557 | 34.8 | 0
2005-12-17 22:00 | -1 | 30.2 | -7 | 19.4 | 60 | 982 | -3.1193 | 26.3852 | 4.352 | 9.557 | 34.8 | 0
2005-12-17 23:00 | -2 | 28.4 | -7 | 19.4 | 65 | 982 | -3.7497 | 25.2505 | 3.325 | 9.116 | 36.6 | 0
38704 | -2 | 28.4 | -7 | 19.4 | 65 | 982 | -3.7497 | 25.2505 | 3.325 | 9.116 | 36.6 | 0
2005-12-18 01:00 | -2 | 28.4 | -8 | 17.6 | 60 | 982 | -4.0075 | 24.7866 | 2.913 | 8.939 | 36.6 | 0
2005-12-18 02:00 | -3 | 26.6 | -8 | 17.6 | 65 | 982 | -4.6553 | 23.6205 | 1.885 | 8.496 | 38.4 | 0
2005-12-18 03:00 | -3 | 26.6 | -8 | 17.6 | 65 | 982 | -4.6553 | 23.6205 | 1.885 | 8.496 | 38.4 | 0
2005-12-18 04:00 | -3 | 26.6 | -7 | 19.4 | 71 | 982 | -4.3657 | 24.1417 | 2.339 | 8.692 | 38.4 | 0
2005-12-18 05:00 | -3 | 26.6 | -7 | 19.4 | 71 | 982 | -4.3657 | 24.1417 | 2.339 | 8.692 | 38.4 | 0
2005-12-18 06:00 | -3 | 26.6 | -7 | 19.4 | 71 | 982 | -4.3657 | 24.1417 | 2.339 | 8.692 | 38.4 | 0
2005-12-18 07:00 | -3 | 26.6 | -8 | 17.6 | 65 | 982 | -4.6553 | 23.6205 | 1.885 | 8.496 | 38.4 | 0
2005-12-18 08:00 | -3 | 26.6 | -9 | 15.8 | 60 | 982 | -4.8985 | 23.1828 | 1.507 | 8.334 | 38.4 | 0
2005-12-18 09:00 | -3 | 26.6 | -9 | 15.8 | 60 | 982 | -4.8985 | 23.1828 | 1.507 | 8.334 | 38.4 | 0
2005-12-18 10:00 | -3 | 26.6 | -8 | 17.6 | 65 | 982 | -4.6553 | 23.6205 | 1.885 | 8.496 | 38.4 | 0
2005-12-18 11:00 | -3 | 26.6 | -7 | 19.4 | 71 | 982 | -4.3657 | 24.1417 | 2.339 | 8.692 | 38.4 | 0
2005-12-18 12:00 | -3 | 26.6 | -7 | 19.4 | 71 | 982 | -4.3657 | 24.1417 | 2.339 | 8.692 | 38.4 | 0
2005-12-18 13:00 | -3 | 26.6 | -7 | 19.4 | 71 | 982 | -4.3657 | 24.1417 | 2.339 | 8.692 | 38.4 | 0
2005-12-18 14:00 | -3 | 26.6 | -8 | 17.6 | 65 | 982 | -4.6553 | 23.6205 | 1.885 | 8.496 | 38.4 | 0
2005-12-18 15:00 | -3 | 26.6 | -8 | 17.6 | 65 | 982 | -4.6553 | 23.6205 | 1.885 | 8.496 | 38.4 | 0
2005-12-18 16:00 | -3 | 26.6 | -8 | 17.6 | 65 | 982 | -4.6553 | 23.6205 | 1.885 | 8.496 | 38.4 | 0
2005-12-18 17:00 | -3 | 26.6 | -8 | 17.6 | 65 | 982 | -4.6553 | 23.6205 | 1.885 | 8.496 | 38.4 | 0
2005-12-18 18:00 | -4 | 24.8 | -9 | 15.8 | 65 | 982 | -5.5634 | 21.9858 | 0.4772 | 7.891 | 40.2 | 0
2005-12-18 19:00 | -4 | 24.8 | -9 | 15.8 | 65 | 982 | -5.5634 | 21.9858 | 0.4772 | 7.891 | 40.2 | 0
2005-12-18 20:00 | -4 | 24.8 | -10 | 14 | 59 | 982 | -5.8385 | 21.4907 | 0.06061 | 7.712 | 40.2 | 0
2005-12-18 21:00 | -5 | 23 | -10 | 14 | 65 | 982 | -6.4742 | 20.3464 | -0.9001 | 7.299 | 42 | 0
2005-12-18 22:00 | -6 | 21.2 | -10 | 14 | 70 | 982 | -7.1864 | 19.0644 | -1.957 | 6.845 | 43.8 | 0
2005-12-18 23:00 | -7 | 19.4 | -12 | 10.4 | 64 | 982 | -8.3423 | 16.9839 | -3.625 | 6.127 | 45.6 | 0
38705 | -7 | 19.4 | -13 | 8.6 | 59 | 982 | -8.5324 | 16.6418 | -3.893 | 6.012 | 45.6 | 0
2005-12-19 01:00 | -7 | 19.4 | -13 | 8.6 | 59 | 982 | -8.5324 | 16.6418 | -3.893 | 6.012 | 45.6 | 0
2005-12-19 02:00 | -8 | 17.6 | -13 | 8.6 | 64 | 982 | -9.2594 | 15.3331 | -4.919 | 5.571 | 47.4 | 0
2005-12-19 03:00 | -8.4 | 16.88 | -12.9 | 8.78 | 67 | 982 | -9.5235 | 14.8577 | -5.289 | 5.412 | 48.12 | 0
2005-12-19 04:00 | -9 | 15.8 | -13 | 8.6 | 70 | 982 | -9.9808 | 14.0345 | -5.922 | 5.14 | 49.2 | 0
2005-12-19 05:00 | -11 | 12.2 | -12 | 10.4 | 91 | 982 | -11.2554 | 11.7403 | -7.661 | 4.392 | 52.8 | 0
2005-12-19 06:00 | -10 | 14 | -13 | 8.6 | 76 | 982 | -10.7325 | 12.6816 | -6.949 | 4.698 | 51 | 0
2005-12-19 07:00 | -9 | 15.8 | -12 | 10.4 | 77 | 982 | -9.7499 | 14.4501 | -5.608 | 5.275 | 49.2 | 0
2005-12-19 08:00 | -9 | 15.8 | -12 | 10.4 | 77 | 982 | -9.7499 | 14.4501 | -5.608 | 5.275 | 49.2 | 0
2005-12-19 09:00 | -8 | 17.6 | -11 | 12.2 | 77 | 982 | -8.8001 | 16.1597 | -4.282 | 5.845 | 47.4 | 0
2005-12-19 10:00 | -7 | 19.4 | -11 | 12.2 | 70 | 982 | -8.1154 | 17.3923 | -3.304 | 6.265 | 45.6 | 0
2005-12-19 11:00 | -6 | 21.2 | -12 | 10.4 | 59 | 982 | -7.6309 | 18.2643 | -2.6 | 6.568 | 43.8 | 0
2005-12-19 12:00 | -4 | 24.8 | -12 | 10.4 | 50 | 982 | -6.2551 | 20.7408 | -0.5639 | 7.444 | 40.2 | 0
2005-12-19 13:00 | -3 | 26.6 | -12 | 10.4 | 46 | 982 | -5.5884 | 21.9408 | 0.4486 | 7.879 | 38.4 | 0
2005-12-19 14:00 | -2 | 28.4 | -13 | 8.6 | 38 | 982 | -5.1651 | 22.7028 | 1.104 | 8.161 | 36.6 | 0
2005-12-19 15:00 | -2 | 28.4 | -13 | 8.6 | 38 | 982 | -5.1651 | 22.7028 | 1.104 | 8.161 | 36.6 | 0
2005-12-19 16:00 | -2 | 28.4 | -12 | 10.4 | 42 | 982 | -4.9517 | 23.0869 | 1.432 | 8.302 | 36.6 | 0
2005-12-19 17:00 | -3 | 26.6 | -13 | 8.6 | 42 | 982 | -5.788 | 21.5815 | 0.1465 | 7.749 | 38.4 | 0
2005-12-19 18:00 | -5 | 23 | -13 | 8.6 | 49 | 982 | -7.1683 | 19.0971 | -1.919 | 6.861 | 42 | 0
2005-12-19 19:00 | -6 | 21.2 | -13 | 8.6 | 54 | 982 | -7.8346 | 17.8976 | -2.891 | 6.443 | 43.8 | 0
2005-12-19 20:00 | -8 | 17.6 | -13 | 8.6 | 64 | 982 | -9.2594 | 15.3331 | -4.919 | 5.571 | 47.4 | 0
2005-12-19 21:00 | -8 | 17.6 | -13 | 8.6 | 64 | 982 | -9.2594 | 15.3331 | -4.919 | 5.571 | 47.4 | 0
2005-12-19 22:00 | -8 | 17.6 | -12 | 10.4 | 70 | 982 | -9.0468 | 15.7157 | -4.625 | 5.697 | 47.4 | 0
2005-12-19 23:00 | -9 | 15.8 | -11 | 12.2 | 84 | 982 | -9.5203 | 14.8635 | -5.294 | 5.41 | 49.2 | 0
38706 | -8 | 17.6 | -11 | 12.2 | 77 | 982 | -8.8001 | 16.1597 | -4.282 | 5.845 | 47.4 | 0
2005-12-20 01:00 | -7 | 19.4 | -11 | 12.2 | 70 | 982 | -8.1154 | 17.3923 | -3.304 | 6.265 | 45.6 | 0
2005-12-20 02:00 | -7 | 19.4 | -9 | 15.8 | 84 | 982 | -7.5909 | 18.3364 | -2.555 | 6.588 | 45.6 | 0
2005-12-20 03:00 | -6 | 21.2 | -10 | 14 | 70 | 982 | -7.1864 | 19.0644 | -1.957 | 6.845 | 43.8 | 0
2005-12-20 04:00 | -6 | 21.2 | -9 | 15.8 | 77 | 982 | -6.9062 | 19.5688 | -1.548 | 7.02 | 43.8 | 0
2005-12-20 05:00 | -6 | 21.2 | -9 | 15.8 | 77 | 982 | -6.9062 | 19.5688 | -1.548 | 7.02 | 43.8 | 0
2005-12-20 06:00 | -5 | 23 | -8 | 17.6 | 77 | 982 | -5.962 | 21.2684 | -0.1353 | 7.628 | 42 | 0
2005-12-20 07:00 | -4 | 24.8 | -8 | 17.6 | 71 | 982 | -5.2904 | 22.4773 | 0.894 | 8.07 | 40.2 | 0
2005-12-20 08:00 | -4 | 24.8 | -8 | 17.6 | 71 | 982 | -5.2904 | 22.4773 | 0.894 | 8.07 | 40.2 | 0
2005-12-20 09:00 | -3 | 26.6 | -8 | 17.6 | 65 | 982 | -4.6553 | 23.6205 | 1.885 | 8.496 | 38.4 | 0
2005-12-20 10:00 | -2 | 28.4 | -8 | 17.6 | 60 | 982 | -4.0075 | 24.7866 | 2.913 | 8.939 | 36.6 | 0
2005-12-20 11:00 | -1 | 30.2 | -7 | 19.4 | 60 | 982 | -3.1193 | 26.3852 | 4.352 | 9.557 | 34.8 | 0
2005-12-20 12:00 | -1 | 30.2 | -7 | 19.4 | 60 | 982 | -3.1193 | 26.3852 | 4.352 | 9.557 | 34.8 | 0
2005-12-20 13:00 | 1 | 33.8 | -6 | 21.2 | 56 | 982 | -1.6442 | 29.0404 | 6.831 | 10.62 | 31.2 | 0
2005-12-20 14:00 | 1 | 33.8 | -6 | 21.2 | 56 | 982 | -1.6442 | 29.0404 | 6.831 | 10.62 | 31.2 | 0
2005-12-20 15:00 | 1 | 33.8 | -6 | 21.2 | 56 | 982 | -1.6442 | 29.0404 | 6.831 | 10.62 | 31.2 | 0
2005-12-20 16:00 | 1 | 33.8 | -5 | 23 | 61 | 982 | -1.3413 | 29.5856 | 7.353 | 10.85 | 31.2 | 0
2005-12-20 17:00 | 1 | 33.8 | -5 | 23 | 61 | 982 | -1.3413 | 29.5856 | 7.353 | 10.85 | 31.2 | 0
2005-12-20 18:00 | 1 | 33.8 | -4 | 24.8 | 67 | 982 | -0.98182 | 30.2327 | 7.98 | 11.12 | 31.2 | 0
2005-12-20 19:00 | 1 | 33.8 | -4 | 24.8 | 67 | 982 | -0.98182 | 30.2327 | 7.98 | 11.12 | 31.2 | 0
2005-12-20 20:00 | 1 | 33.8 | -4 | 24.8 | 67 | 982 | -0.98182 | 30.2327 | 7.98 | 11.12 | 31.2 | 0
2005-12-20 21:00 | 0 | 32 | -4 | 24.8 | 72 | 982 | -1.5465 | 29.2163 | 6.996 | 10.69 | 33 | 0
2005-12-20 22:00 | 0 | 32 | -4 | 24.8 | 72 | 982 | -1.5465 | 29.2163 | 6.996 | 10.69 | 33 | 0
2005-12-20 23:00 | 0 | 32 | -4 | 24.8 | 72 | 982 | -1.5465 | 29.2163 | 6.996 | 10.69 | 33 | 0
38707 | 0 | 32 | -5 | 23 | 66 | 982 | -1.8883 | 28.601 | 6.411 | 10.44 | 33 | 0
2005-12-21 01:00 | 0 | 32 | -4 | 24.8 | 72 | 982 | -1.5465 | 29.2163 | 6.996 | 10.69 | 33 | 0
2005-12-21 02:00 | -1 | 30.2 | -5 | 23 | 71 | 982 | -2.5223 | 27.4599 | 5.339 | 9.981 | 34.8 | 0
2005-12-21 03:00 | -1 | 30.2 | -4 | 24.8 | 78 | 982 | -2.148 | 28.1336 | 5.967 | 10.25 | 34.8 | 0
2005-12-21 04:00 | -1 | 30.2 | -4 | 24.8 | 78 | 982 | -2.148 | 28.1336 | 5.967 | 10.25 | 34.8 | 0
2005-12-21 05:00 | -1 | 30.2 | -4 | 24.8 | 78 | 982 | -2.148 | 28.1336 | 5.967 | 10.25 | 34.8 | 0
2005-12-21 06:00 | -1 | 30.2 | -4 | 24.8 | 78 | 982 | -2.148 | 28.1336 | 5.967 | 10.25 | 34.8 | 0
2005-12-21 07:00 | -1 | 30.2 | -4 | 24.8 | 78 | 982 | -2.148 | 28.1336 | 5.967 | 10.25 | 34.8 | 0
2005-12-21 08:00 | -1 | 30.2 | -4 | 24.8 | 78 | 982 | -2.148 | 28.1336 | 5.967 | 10.25 | 34.8 | 0
2005-12-21 09:00 | 0 | 32 | -3 | 26.6 | 78 | 982 | -1.2084 | 29.8248 | 7.582 | 10.95 | 33 | 0
2005-12-21 10:00 | 1 | 33.8 | -4 | 24.8 | 67 | 982 | -0.98182 | 30.2327 | 7.98 | 11.12 | 31.2 | 0
2005-12-21 11:00 | 2 | 35.6 | -3 | 26.6 | 67 | 982 | -0.12224 | 31.78 | 9.513 | 11.78 | 29.4 | 0
2005-12-21 12:00 | 2 | 35.6 | -3 | 26.6 | 67 | 982 | -0.12224 | 31.78 | 9.513 | 11.78 | 29.4 | 0
2005-12-21 13:00 | 3 | 37.4 | -3 | 26.6 | 63 | 982 | 0.52205 | 32.9397 | 10.6 | 12.24 | 27.6 | 0
2005-12-21 14:00 | 4 | 39.2 | -3 | 26.6 | 59 | 982 | 1.1198 | 34.0156 | 11.65 | 12.69 | 25.8 | 0
2005-12-21 15:00 | 4 | 39.2 | -4 | 24.8 | 54 | 982 | 0.7517 | 33.3531 | 11 | 12.41 | 25.8 | 0
2005-12-21 16:00 | 4 | 39.2 | -4 | 24.8 | 54 | 982 | 0.7517 | 33.3531 | 11 | 12.41 | 25.8 | 0
2005-12-21 17:00 | 3 | 37.4 | -4 | 24.8 | 58 | 982 | 0.17356 | 32.3124 | 9.992 | 11.98 | 27.6 | 0
2005-12-21 18:00 | 1 | 33.8 | -4 | 24.8 | 67 | 982 | -0.98182 | 30.2327 | 7.98 | 11.12 | 31.2 | 0
2005-12-21 19:00 | -1 | 30.2 | -4 | 24.8 | 78 | 982 | -2.148 | 28.1336 | 5.967 | 10.25 | 34.8 | 0
2005-12-21 20:00 | -3 | 26.6 | -5 | 23 | 84 | 982 | -3.7466 | 25.2561 | 3.324 | 9.115 | 38.4 | 0
2005-12-21 21:00 | -3 | 26.6 | -6 | 21.2 | 77 | 982 | -4.0786 | 24.6586 | 2.793 | 8.887 | 38.4 | 0
2005-12-21 22:00 | -2 | 28.4 | -6 | 21.2 | 71 | 982 | -3.443 | 25.8025 | 3.82 | 9.328 | 36.6 | 0
2005-12-21 23:00 | -2 | 28.4 | -5 | 23 | 78 | 982 | -3.0888 | 26.4402 | 4.397 | 9.576 | 36.6 | 0
38708 | -4 | 24.8 | -6 | 21.2 | 84 | 982 | -4.706 | 23.5292 | 1.798 | 8.459 | 40.2 | 0
2005-12-22 01:00 | -5 | 23 | -5 | 23 | 100 | 982 | -5 | 23 | 1.333 | 8.259 | 42 | 0
2005-12-22 02:00 | -4 | 24.8 | -6 | 21.2 | 84 | 982 | -4.706 | 23.5292 | 1.798 | 8.459 | 40.2 | 0
2005-12-22 03:00 | -4 | 24.8 | -6 | 21.2 | 84 | 982 | -4.706 | 23.5292 | 1.798 | 8.459 | 40.2 | 0
2005-12-22 04:00 | -4 | 24.8 | -6 | 21.2 | 84 | 982 | -4.706 | 23.5292 | 1.798 | 8.459 | 40.2 | 0
2005-12-22 05:00 | -4 | 24.8 | -6 | 21.2 | 84 | 982 | -4.706 | 23.5292 | 1.798 | 8.459 | 40.2 | 0
2005-12-22 06:00 | -4 | 24.8 | -6 | 21.2 | 84 | 982 | -4.706 | 23.5292 | 1.798 | 8.459 | 40.2 | 0
2005-12-22 07:00 | -5 | 23 | -8 | 17.6 | 77 | 982 | -5.962 | 21.2684 | -0.1353 | 7.628 | 42 | 0
2005-12-22 08:00 | -4 | 24.8 | -6 | 21.2 | 84 | 982 | -4.706 | 23.5292 | 1.798 | 8.459 | 40.2 | 0
2005-12-22 09:00 | -2 | 28.4 | -4 | 24.8 | 85 | 982 | -2.7384 | 27.071 | 4.975 | 9.825 | 36.6 | 0
2005-12-22 10:00 | 4 | 39.2 | 0 | 32 | 75 | 982 | 2.2725 | 36.0905 | 13.73 | 13.59 | 25.8 | 0
2005-12-22 11:00 | 8 | 46.4 | 0 | 32 | 57 | 982 | 4.4304 | 39.9747 | 17.8 | 15.34 | 18.6 | 0
2005-12-22 12:00 | 11 | 51.8 | 0 | 32 | 47 | 982 | 5.9982 | 42.7967 | 20.92 | 16.68 | 13.2 | 0
2005-12-22 13:00 | 12 | 53.6 | 0 | 32 | 44 | 982 | 6.4918 | 43.6852 | 21.93 | 17.12 | 11.4 | 0
2005-12-22 14:00 | 14 | 57.2 | 0 | 32 | 38 | 982 | 7.3826 | 45.2887 | 23.8 | 17.92 | 7.8 | 0
2005-12-22 15:00 | 14 | 57.2 | 0 | 32 | 38 | 982 | 7.3826 | 45.2887 | 23.8 | 17.92 | 7.8 | 0
2005-12-22 16:00 | 14 | 57.2 | 0 | 32 | 38 | 982 | 7.3826 | 45.2887 | 23.8 | 17.92 | 7.8 | 0
2005-12-22 17:00 | 12 | 53.6 | -1 | 30.2 | 40 | 982 | 6.0578 | 42.9041 | 21.03 | 16.73 | 11.4 | 0
2005-12-22 18:00 | 11 | 51.8 | -1 | 30.2 | 43 | 982 | 5.5859 | 42.0546 | 20.08 | 16.32 | 13.2 | 0
2005-12-22 19:00 | 9 | 48.2 | 0 | 32 | 53 | 982 | 4.9222 | 40.8599 | 18.76 | 15.75 | 16.8 | 0
2005-12-22 20:00 | 8 | 46.4 | -1 | 30.2 | 52 | 982 | 3.9886 | 39.1794 | 16.94 | 14.97 | 18.6 | 0
2005-12-22 21:00 | 7 | 44.6 | -1 | 30.2 | 56 | 982 | 3.4846 | 38.2723 | 15.98 | 14.55 | 20.4 | 0
2005-12-22 22:00 | 7 | 44.6 | -2 | 28.4 | 52 | 982 | 3.1456 | 37.6622 | 15.33 | 14.28 | 20.4 | 0
2005-12-22 23:00 | 6 | 42.8 | -2 | 28.4 | 55 | 982 | 2.5441 | 36.5794 | 14.22 | 13.8 | 22.2 | 0
38709 | 6 | 42.8 | -1 | 30.2 | 60 | 982 | 2.9462 | 37.3031 | 14.97 | 14.12 | 22.2 | 0
2005-12-23 01:00 | 7 | 44.6 | -1 | 30.2 | 56 | 982 | 3.4846 | 38.2723 | 15.98 | 14.55 | 20.4 | 0
2005-12-23 02:00 | 8 | 46.4 | -1 | 30.2 | 52 | 982 | 3.9886 | 39.1794 | 16.94 | 14.97 | 18.6 | 0
2005-12-23 03:00 | 8 | 46.4 | 0 | 32 | 57 | 982 | 4.4304 | 39.9747 | 17.8 | 15.34 | 18.6 | 0
2005-12-23 04:00 | 8 | 46.4 | 0 | 32 | 57 | 982 | 4.4304 | 39.9747 | 17.8 | 15.34 | 18.6 | 0
2005-12-23 05:00 | 7 | 44.6 | 1 | 33.8 | 66 | 982 | 4.3174 | 39.7713 | 17.58 | 15.25 | 20.4 | 0
2005-12-23 06:00 | 7 | 44.6 | 1 | 33.8 | 66 | 982 | 4.3174 | 39.7713 | 17.58 | 15.25 | 20.4 | 0
2005-12-23 07:00 | 7 | 44.6 | 1 | 33.8 | 66 | 982 | 4.3174 | 39.7713 | 17.58 | 15.25 | 20.4 | 0
2005-12-23 08:00 | 6 | 42.8 | 2 | 35.6 | 75 | 982 | 4.1246 | 39.4243 | 17.21 | 15.09 | 22.2 | 0
2005-12-23 09:00 | 8 | 46.4 | 2 | 35.6 | 66 | 982 | 5.211 | 41.3799 | 19.35 | 16 | 18.6 | 0
2005-12-23 10:00 | 11 | 51.8 | 2 | 35.6 | 54 | 982 | 6.707 | 44.0727 | 22.4 | 17.32 | 13.2 | 0
2005-12-23 11:00 | 12 | 53.6 | 3 | 37.4 | 54 | 982 | 7.5512 | 45.5921 | 24.19 | 18.09 | 11.4 | 0
2005-12-23 12:00 | 14 | 57.2 | 3 | 37.4 | 47 | 982 | 8.439 | 47.1902 | 26.12 | 18.92 | 7.8 | 0
2005-12-23 13:00 | 15 | 59 | 3 | 37.4 | 44 | 982 | 8.8881 | 47.9985 | 27.12 | 19.35 | 6 | 0
2005-12-23 14:00 | 15 | 59 | 3 | 37.4 | 44 | 982 | 8.8881 | 47.9985 | 27.12 | 19.35 | 6 | 0
2005-12-23 15:00 | 16 | 60.8 | 3 | 37.4 | 42 | 982 | 9.4309 | 48.9757 | 28.35 | 19.87 | 4.2 | 0
2005-12-23 16:00 | 16 | 60.8 | 3 | 37.4 | 42 | 982 | 9.4309 | 48.9757 | 28.35 | 19.87 | 4.2 | 0
2005-12-23 17:00 | 14 | 57.2 | 3 | 37.4 | 47 | 982 | 8.439 | 47.1902 | 26.12 | 18.92 | 7.8 | 0
2005-12-23 18:00 | 11 | 51.8 | 3 | 37.4 | 58 | 982 | 7.1051 | 44.7891 | 23.24 | 17.68 | 13.2 | 0
2005-12-23 19:00 | 12 | 53.6 | 3 | 37.4 | 54 | 982 | 7.5512 | 45.5921 | 24.19 | 18.09 | 11.4 | 0
2005-12-23 20:00 | 10 | 50 | 3 | 37.4 | 62 | 982 | 6.6219 | 43.9195 | 22.23 | 17.24 | 15 | 0
2005-12-23 21:00 | 10 | 50 | 3 | 37.4 | 62 | 982 | 6.6219 | 43.9195 | 22.23 | 17.24 | 15 | 0
2005-12-23 22:00 | 10 | 50 | 3 | 37.4 | 62 | 982 | 6.6219 | 43.9195 | 22.23 | 17.24 | 15 | 0
2005-12-23 23:00 | 9 | 48.2 | 3 | 37.4 | 66 | 982 | 6.1037 | 42.9866 | 21.16 | 16.78 | 16.8 | 0
38710 | 8.9 | 48.02 | 3.5 | 38.3 | 69 | 982 | 6.28 | 43.304 | 21.53 | 16.94 | 16.98 | 0
2005-12-24 01:00 | 9 | 48.2 | 4 | 39.2 | 71 | 982 | 6.5468 | 43.7842 | 22.08 | 17.18 | 16.8 | 0
2005-12-24 02:00 | 8 | 46.4 | 7 | 44.6 | 93 | 982 | 7.4456 | 45.4021 | 24.02 | 18.01 | 18.6 | 0
2005-12-24 03:00 | 8 | 46.4 | 7 | 44.6 | 93 | 982 | 7.4456 | 45.4021 | 24.02 | 18.01 | 18.6 | 0
2005-12-24 04:00 | 8 | 46.4 | 7 | 44.6 | 93 | 982 | 7.4456 | 45.4021 | 24.02 | 18.01 | 18.6 | 0
2005-12-24 05:00 | 8 | 46.4 | 6 | 42.8 | 87 | 982 | 6.9625 | 44.5324 | 22.98 | 17.56 | 18.6 | 0
2005-12-24 06:00 | 7 | 44.6 | 4 | 39.2 | 81 | 982 | 5.5284 | 41.9512 | 20 | 16.28 | 20.4 | 0
2005-12-24 07:00 | 7 | 44.6 | 4 | 39.2 | 81 | 982 | 5.5284 | 41.9512 | 20 | 16.28 | 20.4 | 0
2005-12-24 08:00 | 7 | 44.6 | 4 | 39.2 | 81 | 982 | 5.5284 | 41.9512 | 20 | 16.28 | 20.4 | 0
2005-12-24 09:00 | 6.3 | 43.34 | 4.5 | 40.1 | 88 | 982 | 5.4028 | 41.7251 | 19.75 | 16.18 | 21.66 | 0
2005-12-24 10:00 | 6 | 42.8 | 5 | 41 | 93 | 982 | 5.4857 | 41.8742 | 19.92 | 16.25 | 22.2 | 0
2005-12-24 11:00 | 6 | 42.8 | 5 | 41 | 93 | 982 | 5.4857 | 41.8742 | 19.92 | 16.25 | 22.2 | 0
2005-12-24 12:00 | 6 | 42.8 | 5 | 41 | 93 | 982 | 5.4857 | 41.8742 | 19.92 | 16.25 | 22.2 | 0
2005-12-24 13:00 | 6 | 42.8 | 5 | 41 | 93 | 982 | 5.4857 | 41.8742 | 19.92 | 16.25 | 22.2 | 0
2005-12-24 14:00 | 6 | 42.8 | 6 | 42.8 | 100 | 982 | 6 | 42.8 | 20.98 | 16.7 | 22.2 | 0
2005-12-24 15:00 | 6 | 42.8 | 5 | 41 | 93 | 982 | 5.4857 | 41.8742 | 19.92 | 16.25 | 22.2 | 0
2005-12-24 16:00 | 6 | 42.8 | 5 | 41 | 93 | 982 | 5.4857 | 41.8742 | 19.92 | 16.25 | 22.2 | 0
2005-12-24 17:00 | 6 | 42.8 | 5 | 41 | 93 | 982 | 5.4857 | 41.8742 | 19.92 | 16.25 | 22.2 | 0
2005-12-24 18:00 | 5 | 41 | 4 | 39.2 | 93 | 982 | 4.5055 | 40.1098 | 17.97 | 15.41 | 24 | 0
2005-12-24 19:00 | 4 | 39.2 | 3 | 37.4 | 93 | 982 | 3.5251 | 38.3452 | 16.07 | 14.6 | 25.8 | 0
2005-12-24 20:00 | 4 | 39.2 | 3 | 37.4 | 93 | 982 | 3.5251 | 38.3452 | 16.07 | 14.6 | 25.8 | 0
2005-12-24 21:00 | 3 | 37.4 | 2 | 35.6 | 93 | 982 | 2.5445 | 36.5801 | 14.23 | 13.8 | 27.6 | 0
2005-12-24 22:00 | 2 | 35.6 | 2 | 35.6 | 100 | 982 | 2 | 35.6 | 13.23 | 13.38 | 29.4 | 0
2005-12-24 23:00 | 2 | 35.6 | 2 | 35.6 | 100 | 982 | 2 | 35.6 | 13.23 | 13.38 | 29.4 | 0
38711 | 3 | 37.4 | 2 | 35.6 | 93 | 982 | 2.5445 | 36.5801 | 14.23 | 13.8 | 27.6 | 0
2005-12-25 01:00 | 3 | 37.4 | 2 | 35.6 | 93 | 982 | 2.5445 | 36.5801 | 14.23 | 13.8 | 27.6 | 0
2005-12-25 02:00 | 3 | 37.4 | 2 | 35.6 | 93 | 982 | 2.5445 | 36.5801 | 14.23 | 13.8 | 27.6 | 0
2005-12-25 03:00 | 3 | 37.4 | 2 | 35.6 | 93 | 982 | 2.5445 | 36.5801 | 14.23 | 13.8 | 27.6 | 0
2005-12-25 04:00 | 3 | 37.4 | 2 | 35.6 | 93 | 982 | 2.5445 | 36.5801 | 14.23 | 13.8 | 27.6 | 0
2005-12-25 05:00 | 3 | 37.4 | 2 | 35.6 | 93 | 982 | 2.5445 | 36.5801 | 14.23 | 13.8 | 27.6 | 0
2005-12-25 06:00 | 3 | 37.4 | 2 | 35.6 | 93 | 982 | 2.5445 | 36.5801 | 14.23 | 13.8 | 27.6 | 0
2005-12-25 07:00 | 3 | 37.4 | 2 | 35.6 | 93 | 982 | 2.5445 | 36.5801 | 14.23 | 13.8 | 27.6 | 0
2005-12-25 08:00 | 3 | 37.4 | 1 | 33.8 | 87 | 982 | 2.1492 | 35.8685 | 13.5 | 13.49 | 27.6 | 0
2005-12-25 09:00 | 3 | 37.4 | 1 | 33.8 | 87 | 982 | 2.1492 | 35.8685 | 13.5 | 13.49 | 27.6 | 0
2005-12-25 10:00 | 3 | 37.4 | 1 | 33.8 | 87 | 982 | 2.1492 | 35.8685 | 13.5 | 13.49 | 27.6 | 0
2005-12-25 11:00 | 3 | 37.4 | 2 | 35.6 | 93 | 982 | 2.5445 | 36.5801 | 14.23 | 13.8 | 27.6 | 0
2005-12-25 12:00 | 3 | 37.4 | 2 | 35.6 | 93 | 982 | 2.5445 | 36.5801 | 14.23 | 13.8 | 27.6 | 0
2005-12-25 13:00 | 4 | 39.2 | 2 | 35.6 | 87 | 982 | 3.1126 | 37.6027 | 15.29 | 14.26 | 25.8 | 0
2005-12-25 14:00 | 4 | 39.2 | 1 | 33.8 | 81 | 982 | 2.6951 | 36.8512 | 14.51 | 13.92 | 25.8 | 0
2005-12-25 15:00 | 4 | 39.2 | 1 | 33.8 | 81 | 982 | 2.6951 | 36.8512 | 14.51 | 13.92 | 25.8 | 0
2005-12-25 16:00 | 4 | 39.2 | 1 | 33.8 | 81 | 982 | 2.6951 | 36.8512 | 14.51 | 13.92 | 25.8 | 0
2005-12-25 17:00 | 4 | 39.2 | 1 | 33.8 | 81 | 982 | 2.6951 | 36.8512 | 14.51 | 13.92 | 25.8 | 0
2005-12-25 18:00 | 3 | 37.4 | 1 | 33.8 | 87 | 982 | 2.1492 | 35.8685 | 13.5 | 13.49 | 27.6 | 0
2005-12-25 19:00 | 3 | 37.4 | 1 | 33.8 | 87 | 982 | 2.1492 | 35.8685 | 13.5 | 13.49 | 27.6 | 0
2005-12-25 20:00 | 3 | 37.4 | -1 | 30.2 | 74 | 982 | 1.2771 | 34.2988 | 11.93 | 12.81 | 27.6 | 0
2005-12-25 21:00 | 3 | 37.4 | -1 | 30.2 | 74 | 982 | 1.2771 | 34.2988 | 11.93 | 12.81 | 27.6 | 0
2005-12-25 22:00 | 3 | 37.4 | -1 | 30.2 | 74 | 982 | 1.2771 | 34.2988 | 11.93 | 12.81 | 27.6 | 0
2005-12-25 23:00 | 2 | 35.6 | -1 | 30.2 | 80 | 982 | 0.7387 | 33.3297 | 10.98 | 12.4 | 29.4 | 0
38712 | 2 | 35.6 | -1 | 30.2 | 80 | 982 | 0.7387 | 33.3297 | 10.98 | 12.4 | 29.4 | 0
2005-12-26 01:00 | 2 | 35.6 | -1 | 30.2 | 80 | 982 | 0.7387 | 33.3297 | 10.98 | 12.4 | 29.4 | 0
2005-12-26 02:00 | 1 | 33.8 | -1 | 30.2 | 86 | 982 | 0.16016 | 32.2883 | 9.97 | 11.97 | 31.2 | 0
2005-12-26 03:00 | -1 | 30.2 | -2 | 28.4 | 92 | 982 | -1.4126 | 29.4574 | 7.225 | 10.79 | 34.8 | 0
2005-12-26 04:00 | -1 | 30.2 | -2 | 28.4 | 92 | 982 | -1.4126 | 29.4574 | 7.225 | 10.79 | 34.8 | 0
2005-12-26 05:00 | -2 | 28.4 | -3 | 26.6 | 92 | 982 | -2.3917 | 27.695 | 5.553 | 10.07 | 36.6 | 0
2005-12-26 06:00 | -3 | 26.6 | -3 | 26.6 | 100 | 982 | -3 | 26.6 | 4.538 | 9.637 | 38.4 | 0
2005-12-26 07:00 | -2 | 28.4 | -3 | 26.6 | 92 | 982 | -2.3917 | 27.695 | 5.553 | 10.07 | 36.6 | 0
2005-12-26 08:00 | -2 | 28.4 | -2 | 28.4 | 100 | 982 | -2 | 28.4 | 6.214 | 10.36 | 36.6 | 0
2005-12-26 09:00 | -1 | 30.2 | -1 | 30.2 | 100 | 982 | -1 | 30.2 | 7.945 | 11.1 | 34.8 | 0
2005-12-26 10:00 | 2 | 35.6 | 1 | 33.8 | 93 | 982 | 1.5636 | 34.8145 | 12.44 | 13.04 | 29.4 | 0
2005-12-26 11:00 | 6 | 42.8 | 2 | 35.6 | 75 | 982 | 4.1246 | 39.4243 | 17.21 | 15.09 | 22.2 | 0
2005-12-26 12:00 | 9 | 48.2 | 3 | 37.4 | 66 | 982 | 6.1037 | 42.9866 | 21.16 | 16.78 | 16.8 | 0
2005-12-26 13:00 | 12 | 53.6 | 3 | 37.4 | 54 | 982 | 7.5512 | 45.5921 | 24.19 | 18.09 | 11.4 | 0
2005-12-26 14:00 | 14 | 57.2 | 3 | 37.4 | 47 | 982 | 8.439 | 47.1902 | 26.12 | 18.92 | 7.8 | 0
2005-12-26 15:00 | 15 | 59 | 3 | 37.4 | 44 | 982 | 8.8881 | 47.9985 | 27.12 | 19.35 | 6 | 0
2005-12-26 16:00 | 15 | 59 | 2 | 35.6 | 41 | 982 | 8.522 | 47.3396 | 26.29 | 18.99 | 6 | 0
2005-12-26 17:00 | 13 | 55.4 | 2 | 35.6 | 47 | 982 | 7.6269 | 45.7284 | 24.35 | 18.15 | 9.6 | 0
2005-12-26 18:00 | 11 | 51.8 | 2 | 35.6 | 54 | 982 | 6.707 | 44.0727 | 22.4 | 17.32 | 13.2 | 0
2005-12-26 19:00 | 10 | 50 | 2 | 35.6 | 57 | 982 | 6.1488 | 43.0679 | 21.24 | 16.82 | 15 | 0
2005-12-26 20:00 | 9 | 48.2 | 2 | 35.6 | 61 | 982 | 5.6544 | 42.1778 | 20.24 | 16.39 | 16.8 | 0
2005-12-26 21:00 | 9 | 48.2 | 2 | 35.6 | 61 | 982 | 5.6544 | 42.1778 | 20.24 | 16.39 | 16.8 | 0
2005-12-26 22:00 | 9 | 48.2 | 1 | 33.8 | 57 | 982 | 5.2903 | 41.5226 | 19.5 | 16.07 | 16.8 | 0
2005-12-26 23:00 | 8 | 46.4 | 1 | 33.8 | 61 | 982 | 4.7796 | 40.6034 | 18.48 | 15.63 | 18.6 | 0
38713 | 8 | 46.4 | 1 | 33.8 | 61 | 982 | 4.7796 | 40.6034 | 18.48 | 15.63 | 18.6 | 0
2005-12-27 01:00 | 7 | 44.6 | 1 | 33.8 | 66 | 982 | 4.3174 | 39.7713 | 17.58 | 15.25 | 20.4 | 0
2005-12-27 02:00 | 7 | 44.6 | 1 | 33.8 | 66 | 982 | 4.3174 | 39.7713 | 17.58 | 15.25 | 20.4 | 0
2005-12-27 03:00 | 7 | 44.6 | 1 | 33.8 | 66 | 982 | 4.3174 | 39.7713 | 17.58 | 15.25 | 20.4 | 0
2005-12-27 04:00 | 7 | 44.6 | 1 | 33.8 | 66 | 982 | 4.3174 | 39.7713 | 17.58 | 15.25 | 20.4 | 0
2005-12-27 05:00 | 7 | 44.6 | 1 | 33.8 | 66 | 982 | 4.3174 | 39.7713 | 17.58 | 15.25 | 20.4 | 0
2005-12-27 06:00 | 7 | 44.6 | 1 | 33.8 | 66 | 982 | 4.3174 | 39.7713 | 17.58 | 15.25 | 20.4 | 0
2005-12-27 07:00 | 7 | 44.6 | 2 | 35.6 | 70 | 982 | 4.6447 | 40.3605 | 18.23 | 15.52 | 20.4 | 0
2005-12-27 08:00 | 7 | 44.6 | 2 | 35.6 | 70 | 982 | 4.6447 | 40.3605 | 18.23 | 15.52 | 20.4 | 0
2005-12-27 09:00 | 8 | 46.4 | 3 | 37.4 | 71 | 982 | 5.6368 | 42.1463 | 20.21 | 16.37 | 18.6 | 0
2005-12-27 10:00 | 11 | 51.8 | 4 | 39.2 | 62 | 982 | 7.4981 | 45.4966 | 24.09 | 18.04 | 13.2 | 0
2005-12-27 11:00 | 13 | 55.4 | 6 | 42.8 | 62 | 982 | 9.2481 | 48.6465 | 27.98 | 19.71 | 9.6 | 0
2005-12-27 12:00 | 16 | 60.8 | 6 | 42.8 | 51 | 982 | 10.5529 | 50.9953 | 31 | 21.01 | 4.2 | 0
2005-12-27 13:00 | 17 | 62.6 | 6 | 42.8 | 48 | 982 | 10.9969 | 51.7945 | 32.06 | 21.47 | 2.4 | 0
2005-12-27 14:00 | 18 | 64.4 | 6 | 42.8 | 45 | 982 | 11.4076 | 52.5337 | 33.06 | 21.9 | 0.6 | 0
2005-12-27 15:00 | 17 | 62.6 | 7 | 44.6 | 52 | 982 | 11.5062 | 52.7112 | 33.32 | 22.01 | 2.4 | 0
2005-12-27 16:00 | 17 | 62.6 | 7 | 44.6 | 52 | 982 | 11.5062 | 52.7112 | 33.32 | 22.01 | 2.4 | 0
2005-12-27 17:00 | 16 | 60.8 | 8 | 46.4 | 59 | 982 | 11.5158 | 52.7284 | 33.36 | 22.03 | 4.2 | 0
2005-12-27 18:00 | 15 | 59 | 8 | 46.4 | 63 | 982 | 11.1084 | 51.9952 | 32.37 | 21.6 | 6 | 0
2005-12-27 19:00 | 14 | 57.2 | 8 | 46.4 | 67 | 982 | 10.6627 | 51.1929 | 31.3 | 21.14 | 7.8 | 0
2005-12-27 20:00 | 13 | 55.4 | 8 | 46.4 | 72 | 982 | 10.2826 | 50.5087 | 30.4 | 20.76 | 9.6 | 0
2005-12-27 21:00 | 12 | 53.6 | 8 | 46.4 | 76 | 982 | 9.7613 | 49.5703 | 29.19 | 20.23 | 11.4 | 0
2005-12-27 22:00 | 13 | 55.4 | 1 | 33.8 | 44 | 982 | 7.2922 | 45.1259 | 23.62 | 17.84 | 9.6 | 0
2005-12-27 23:00 | 11 | 51.8 | 1 | 33.8 | 50 | 982 | 6.3039 | 43.347 | 21.55 | 16.95 | 13.2 | 0
38714 | 9 | 48.2 | 1 | 33.8 | 57 | 982 | 5.2903 | 41.5226 | 19.5 | 16.07 | 16.8 | 0
2005-12-28 01:00 | 8 | 46.4 | 1 | 33.8 | 61 | 982 | 4.7796 | 40.6034 | 18.48 | 15.63 | 18.6 | 0
2005-12-28 02:00 | 7 | 44.6 | 4 | 39.2 | 81 | 982 | 5.5284 | 41.9512 | 20 | 16.28 | 20.4 | 0
2005-12-28 03:00 | 4 | 39.2 | 3 | 37.4 | 93 | 982 | 3.5251 | 38.3452 | 16.07 | 14.6 | 25.8 | 0
2005-12-28 04:00 | 2 | 35.6 | 1 | 33.8 | 93 | 982 | 1.5636 | 34.8145 | 12.44 | 13.04 | 29.4 | 0
2005-12-28 05:00 | 2 | 35.6 | 1 | 33.8 | 93 | 982 | 1.5636 | 34.8145 | 12.44 | 13.04 | 29.4 | 0
2005-12-28 06:00 | 2 | 35.6 | 1 | 33.8 | 93 | 982 | 1.5636 | 34.8145 | 12.44 | 13.04 | 29.4 | 0
2005-12-28 07:00 | 2 | 35.6 | 1 | 33.8 | 93 | 982 | 1.5636 | 34.8145 | 12.44 | 13.04 | 29.4 | 0
2005-12-28 08:00 | 2 | 35.6 | 0 | 32 | 87 | 982 | 1.1853 | 34.1335 | 11.77 | 12.74 | 29.4 | 0
2005-12-28 09:00 | 2 | 35.6 | 1 | 33.8 | 93 | 982 | 1.5636 | 34.8145 | 12.44 | 13.04 | 29.4 | 0
2005-12-28 10:00 | 2 | 35.6 | 0 | 32 | 87 | 982 | 1.1853 | 34.1335 | 11.77 | 12.74 | 29.4 | 0
2005-12-28 11:00 | 2 | 35.6 | 0 | 32 | 87 | 982 | 1.1853 | 34.1335 | 11.77 | 12.74 | 29.4 | 0
2005-12-28 12:00 | 2 | 35.6 | 1 | 33.8 | 93 | 982 | 1.5636 | 34.8145 | 12.44 | 13.04 | 29.4 | 0
2005-12-28 13:00 | 3 | 37.4 | 1 | 33.8 | 87 | 982 | 2.1492 | 35.8685 | 13.5 | 13.49 | 27.6 | 0
2005-12-28 14:00 | 3 | 37.4 | 1 | 33.8 | 87 | 982 | 2.1492 | 35.8685 | 13.5 | 13.49 | 27.6 | 0
2005-12-28 15:00 | 4 | 39.2 | 1 | 33.8 | 81 | 982 | 2.6951 | 36.8512 | 14.51 | 13.92 | 25.8 | 0
2005-12-28 16:00 | 4 | 39.2 | 1 | 33.8 | 81 | 982 | 2.6951 | 36.8512 | 14.51 | 13.92 | 25.8 | 0
2005-12-28 17:00 | 4 | 39.2 | 2 | 35.6 | 87 | 982 | 3.1126 | 37.6027 | 15.29 | 14.26 | 25.8 | 0
2005-12-28 18:00 | 4 | 39.2 | 1 | 33.8 | 81 | 982 | 2.6951 | 36.8512 | 14.51 | 13.92 | 25.8 | 0
2005-12-28 19:00 | 4 | 39.2 | 2 | 35.6 | 87 | 982 | 3.1126 | 37.6027 | 15.29 | 14.26 | 25.8 | 0
2005-12-28 20:00 | 4 | 39.2 | 1 | 33.8 | 81 | 982 | 2.6951 | 36.8512 | 14.51 | 13.92 | 25.8 | 0
2005-12-28 21:00 | 4 | 39.2 | 1 | 33.8 | 81 | 982 | 2.6951 | 36.8512 | 14.51 | 13.92 | 25.8 | 0
2005-12-28 22:00 | 3 | 37.4 | -1 | 30.2 | 74 | 982 | 1.2771 | 34.2988 | 11.93 | 12.81 | 27.6 | 0
2005-12-28 23:00 | 3 | 37.4 | 0 | 32 | 81 | 982 | 1.7494 | 35.1489 | 12.78 | 13.18 | 27.6 | 0
38715 | 3 | 37.4 | 1 | 33.8 | 87 | 982 | 2.1492 | 35.8685 | 13.5 | 13.49 | 27.6 | 0
2005-12-29 01:00 | 3 | 37.4 | -1 | 30.2 | 74 | 982 | 1.2771 | 34.2988 | 11.93 | 12.81 | 27.6 | 0
2005-12-29 02:00 | 2 | 35.6 | -1 | 30.2 | 80 | 982 | 0.7387 | 33.3297 | 10.98 | 12.4 | 29.4 | 0
2005-12-29 03:00 | 2 | 35.6 | -2 | 28.4 | 73 | 982 | 0.28654 | 32.5158 | 10.19 | 12.07 | 29.4 | 0
2005-12-29 04:00 | 2 | 35.6 | -1 | 30.2 | 80 | 982 | 0.7387 | 33.3297 | 10.98 | 12.4 | 29.4 | 0
2005-12-29 05:00 | 1 | 33.8 | -1 | 30.2 | 86 | 982 | 0.16016 | 32.2883 | 9.97 | 11.97 | 31.2 | 0
2005-12-29 06:00 | 1 | 33.8 | -1 | 30.2 | 86 | 982 | 0.16016 | 32.2883 | 9.97 | 11.97 | 31.2 | 0
2005-12-29 07:00 | 1 | 33.8 | -1 | 30.2 | 86 | 982 | 0.16016 | 32.2883 | 9.97 | 11.97 | 31.2 | 0
2005-12-29 08:00 | 1 | 33.8 | -1 | 30.2 | 86 | 982 | 0.16016 | 32.2883 | 9.97 | 11.97 | 31.2 | 0
2005-12-29 09:00 | 1 | 33.8 | -1 | 30.2 | 86 | 982 | 0.16016 | 32.2883 | 9.97 | 11.97 | 31.2 | 0
2005-12-29 10:00 | 1 | 33.8 | -1 | 30.2 | 86 | 982 | 0.16016 | 32.2883 | 9.97 | 11.97 | 31.2 | 0
2005-12-29 11:00 | 1 | 33.8 | -1 | 30.2 | 86 | 982 | 0.16016 | 32.2883 | 9.97 | 11.97 | 31.2 | 0
2005-12-29 12:00 | 2 | 35.6 | -1 | 30.2 | 80 | 982 | 0.7387 | 33.3297 | 10.98 | 12.4 | 29.4 | 0
2005-12-29 13:00 | 3 | 37.4 | -1 | 30.2 | 74 | 982 | 1.2771 | 34.2988 | 11.93 | 12.81 | 27.6 | 0
2005-12-29 14:00 | 3 | 37.4 | 0 | 32 | 81 | 982 | 1.7494 | 35.1489 | 12.78 | 13.18 | 27.6 | 0
2005-12-29 15:00 | 3 | 37.4 | -1 | 30.2 | 74 | 982 | 1.2771 | 34.2988 | 11.93 | 12.81 | 27.6 | 0
2005-12-29 16:00 | 4 | 39.2 | 0 | 32 | 75 | 982 | 2.2725 | 36.0905 | 13.73 | 13.59 | 25.8 | 0
2005-12-29 17:00 | 3 | 37.4 | 0 | 32 | 81 | 982 | 1.7494 | 35.1489 | 12.78 | 13.18 | 27.6 | 0
2005-12-29 18:00 | 2 | 35.6 | -1 | 30.2 | 80 | 982 | 0.7387 | 33.3297 | 10.98 | 12.4 | 29.4 | 0
2005-12-29 19:00 | 1 | 33.8 | -1 | 30.2 | 86 | 982 | 0.16016 | 32.2883 | 9.97 | 11.97 | 31.2 | 0
2005-12-29 20:00 | 1 | 33.8 | 0 | 32 | 93 | 982 | 0.58251 | 33.0485 | 10.7 | 12.29 | 31.2 | 0
2005-12-29 21:00 | 1 | 33.8 | -1 | 30.2 | 86 | 982 | 0.16016 | 32.2883 | 9.97 | 11.97 | 31.2 | 0
2005-12-29 22:00 | 2 | 35.6 | 0 | 32 | 87 | 982 | 1.1853 | 34.1335 | 11.77 | 12.74 | 29.4 | 0
2005-12-29 23:00 | 2 | 35.6 | 0 | 32 | 87 | 982 | 1.1853 | 34.1335 | 11.77 | 12.74 | 29.4 | 0
38716 | 2 | 35.6 | 0 | 32 | 87 | 982 | 1.1853 | 34.1335 | 11.77 | 12.74 | 29.4 | 0
2005-12-30 01:00 | 2 | 35.6 | 0 | 32 | 87 | 982 | 1.1853 | 34.1335 | 11.77 | 12.74 | 29.4 | 0
2005-12-30 02:00 | 3 | 37.4 | 1 | 33.8 | 87 | 982 | 2.1492 | 35.8685 | 13.5 | 13.49 | 27.6 | 0
2005-12-30 03:00 | 3 | 37.4 | 1 | 33.8 | 87 | 982 | 2.1492 | 35.8685 | 13.5 | 13.49 | 27.6 | 0
2005-12-30 04:00 | 2 | 35.6 | 1 | 33.8 | 93 | 982 | 1.5636 | 34.8145 | 12.44 | 13.04 | 29.4 | 0
2005-12-30 05:00 | 2 | 35.6 | 1 | 33.8 | 93 | 982 | 1.5636 | 34.8145 | 12.44 | 13.04 | 29.4 | 0
2005-12-30 06:00 | 2 | 35.6 | 1 | 33.8 | 93 | 982 | 1.5636 | 34.8145 | 12.44 | 13.04 | 29.4 | 0
2005-12-30 07:00 | 2 | 35.6 | 1 | 33.8 | 93 | 982 | 1.5636 | 34.8145 | 12.44 | 13.04 | 29.4 | 0
2005-12-30 08:00 | 2 | 35.6 | 1 | 33.8 | 93 | 982 | 1.5636 | 34.8145 | 12.44 | 13.04 | 29.4 | 0
2005-12-30 09:00 | 3 | 37.4 | 1 | 33.8 | 87 | 982 | 2.1492 | 35.8685 | 13.5 | 13.49 | 27.6 | 0
2005-12-30 10:00 | 4 | 39.2 | 2 | 35.6 | 87 | 982 | 3.1126 | 37.6027 | 15.29 | 14.26 | 25.8 | 0
2005-12-30 11:00 | 4 | 39.2 | 2 | 35.6 | 87 | 982 | 3.1126 | 37.6027 | 15.29 | 14.26 | 25.8 | 0
2005-12-30 12:00 | 5 | 41 | 2 | 35.6 | 81 | 982 | 3.6402 | 38.5523 | 16.29 | 14.69 | 24 | 0
2005-12-30 13:00 | 6 | 42.8 | 1 | 33.8 | 70 | 982 | 3.7364 | 38.7254 | 16.46 | 14.76 | 22.2 | 0
2005-12-30 14:00 | 7 | 44.6 | 1 | 33.8 | 66 | 982 | 4.3174 | 39.7713 | 17.58 | 15.25 | 20.4 | 0
2005-12-30 15:00 | 8 | 46.4 | 1 | 33.8 | 61 | 982 | 4.7796 | 40.6034 | 18.48 | 15.63 | 18.6 | 0
2005-12-30 16:00 | 8 | 46.4 | 0 | 32 | 57 | 982 | 4.4304 | 39.9747 | 17.8 | 15.34 | 18.6 | 0
2005-12-30 17:00 | 8 | 46.4 | -1 | 30.2 | 52 | 982 | 3.9886 | 39.1794 | 16.94 | 14.97 | 18.6 | 0
2005-12-30 18:00 | 7.4 | 45.32 | -1 | 30.2 | 55 | 982 | 3.7421 | 38.7357 | 16.47 | 14.76 | 19.68 | 0
2005-12-30 19:00 | 7 | 44.6 | -1 | 30.2 | 56 | 982 | 3.4846 | 38.2723 | 15.98 | 14.55 | 20.4 | 0
2005-12-30 20:00 | 7 | 44.6 | -1 | 30.2 | 56 | 982 | 3.4846 | 38.2723 | 15.98 | 14.55 | 20.4 | 0
2005-12-30 21:00 | 6 | 42.8 | -2 | 28.4 | 55 | 982 | 2.5441 | 36.5794 | 14.22 | 13.8 | 22.2 | 0
2005-12-30 22:00 | 4 | 39.2 | -2 | 28.4 | 64 | 982 | 1.484 | 34.6713 | 12.29 | 12.97 | 25.8 | 0
2005-12-30 23:00 | 4 | 39.2 | -2 | 28.4 | 64 | 982 | 1.484 | 34.6713 | 12.29 | 12.97 | 25.8 | 0
38717 | 3 | 37.4 | -2 | 28.4 | 68 | 982 | 0.86722 | 33.561 | 11.2 | 12.5 | 27.6 | 0
2005-12-31 01:00 | 3 | 37.4 | -2 | 28.4 | 68 | 982 | 0.86722 | 33.561 | 11.2 | 12.5 | 27.6 | 0
2005-12-31 02:00 | 2 | 35.6 | -2 | 28.4 | 73 | 982 | 0.28654 | 32.5158 | 10.19 | 12.07 | 29.4 | 0
2005-12-31 03:00 | 1 | 33.8 | -3 | 26.6 | 72 | 982 | -0.68542 | 30.7662 | 8.503 | 11.34 | 31.2 | 0
2005-12-31 04:00 | 1 | 33.8 | -3 | 26.6 | 72 | 982 | -0.68542 | 30.7662 | 8.503 | 11.34 | 31.2 | 0
2005-12-31 05:00 | -1 | 30.2 | -4 | 24.8 | 78 | 982 | -2.148 | 28.1336 | 5.967 | 10.25 | 34.8 | 0
2005-12-31 06:00 | -2 | 28.4 | -6 | 21.2 | 71 | 982 | -3.443 | 25.8025 | 3.82 | 9.328 | 36.6 | 0
2005-12-31 07:00 | -3 | 26.6 | -5 | 23 | 84 | 982 | -3.7466 | 25.2561 | 3.324 | 9.115 | 38.4 | 0
2005-12-31 08:00 | -2 | 28.4 | -4 | 24.8 | 85 | 982 | -2.7384 | 27.071 | 4.975 | 9.825 | 36.6 | 0
2005-12-31 09:00 | 1 | 33.8 | -2 | 28.4 | 79 | 982 | -0.27531 | 31.5044 | 9.236 | 11.66 | 31.2 | 0
2005-12-31 10:00 | 3 | 37.4 | -2 | 28.4 | 68 | 982 | 0.86722 | 33.561 | 11.2 | 12.5 | 27.6 | 0
2005-12-31 11:00 | 5 | 41 | -2 | 28.4 | 59 | 982 | 1.9939 | 35.589 | 13.21 | 13.37 | 24 | 0
2005-12-31 12:00 | 8 | 46.4 | -2 | 28.4 | 48 | 982 | 3.6308 | 38.5355 | 16.25 | 14.67 | 18.6 | 0
2005-12-31 13:00 | 8 | 46.4 | -2 | 28.4 | 48 | 982 | 3.6308 | 38.5355 | 16.25 | 14.67 | 18.6 | 0
2005-12-31 14:00 | 9 | 48.2 | -1 | 30.2 | 49 | 982 | 4.5498 | 40.1897 | 18.02 | 15.43 | 16.8 | 0
2005-12-31 15:00 | 9 | 48.2 | -2 | 28.4 | 45 | 982 | 4.1732 | 39.5118 | 17.29 | 15.12 | 16.8 | 0
2005-12-31 16:00 | 9 | 48.2 | -1 | 30.2 | 49 | 982 | 4.5498 | 40.1897 | 18.02 | 15.43 | 16.8 | 0
2005-12-31 17:00 | 9 | 48.2 | -1 | 30.2 | 49 | 982 | 4.5498 | 40.1897 | 18.02 | 15.43 | 16.8 | 0
2005-12-31 18:00 | 7 | 44.6 | -2 | 28.4 | 52 | 982 | 3.1456 | 37.6622 | 15.33 | 14.28 | 20.4 | 0
2005-12-31 19:00 | 7 | 44.6 | -2 | 28.4 | 52 | 982 | 3.1456 | 37.6622 | 15.33 | 14.28 | 20.4 | 0
2005-12-31 20:00 | 6 | 42.8 | -2 | 28.4 | 55 | 982 | 2.5441 | 36.5794 | 14.22 | 13.8 | 22.2 | 0
2005-12-31 21:00 | 6 | 42.8 | -3 | 26.6 | 51 | 982 | 2.219 | 35.9943 | 13.62 | 13.54 | 22.2 | 0
2005-12-31 22:00 | 8 | 46.4 | -3 | 26.6 | 44 | 982 | 3.2692 | 37.8846 | 15.56 | 14.38 | 18.6 | 0
2005-12-31 23:00 | 8 | 46.4 | -3 | 26.6 | 44 | 982 | 3.2692 | 37.8846 | 15.56 | 14.38 | 18.6 | 0
38718 | 8 | 46.4 | -3 | 26.6 | 44 | 982 | 3.2692 | 37.8846 | 15.56 | 14.38 | 18.6 | 0

## MO - WHITEMAN AFB
Timestamp | Dry-bulb (C) | Dry-bulb (F) | Dew-point (C) | Dew-point (F) | RHum (%) | Pressure (mbar) | Wet-bulb (C) | Wet-bulb (F) | Enthalpy (J/g vs. 0C dry air) | Enthalpy (Btu/lbm vs. 0F dry air) | HDH65 | CDH65 | HDH65 | CDH65
1998-01-01 01:00 | 3 | 37.4 | -4 | 24.8 | 58 | 990 | 0.18708 | 32.3367 | 9.936 | 11.96 | 27.6 | 0 | 120774.66 | 36570.3
1998-01-01 02:00 | 3 | 37.4 | -4 | 24.8 | 58 | 989 | 0.18539 | 32.3337 | 9.943 | 11.96 | 27.6 | 0
1998-01-01 03:00 | 4 | 39.2 | -4 | 24.8 | 54 | 991 | 0.7689 | 33.384 | 10.93 | 12.39 | 25.8 | 0
1998-01-01 04:00 | 4 | 39.2 | -4 | 24.8 | 54 | 989 | 0.76509 | 33.3772 | 10.95 | 12.39 | 25.8 | 0
1998-01-01 05:00 | 4 | 39.2 | -4 | 24.8 | 54 | 989 | 0.76509 | 33.3772 | 10.95 | 12.39 | 25.8 | 0
1998-01-01 06:00 | 4 | 39.2 | -4 | 24.8 | 54 | 989 | 0.76509 | 33.3772 | 10.95 | 12.39 | 25.8 | 0
1998-01-01 07:00 | 5 | 41 | -4 | 24.8 | 50 | 988 | 1.3101 | 34.3583 | 11.92 | 12.81 | 24 | 0
1998-01-01 08:00 | 4 | 39.2 | -4 | 24.8 | 54 | 988 | 0.76318 | 33.3737 | 10.95 | 12.4 | 25.8 | 0
1998-01-01 09:00 | 5 | 41 | -4 | 24.8 | 50 | 988 | 1.3101 | 34.3583 | 11.92 | 12.81 | 24 | 0
1998-01-01 10:00 | 8 | 46.4 | -4 | 24.8 | 41 | 989 | 3.0149 | 37.4268 | 15 | 14.13 | 18.6 | 0
1998-01-01 11:00 | 9 | 48.2 | -3 | 26.6 | 41 | 988 | 3.8092 | 38.8566 | 16.51 | 14.78 | 16.8 | 0
1998-01-01 12:00 | 10 | 50 | -2 | 28.4 | 42 | 988 | 4.703 | 40.4655 | 18.23 | 15.53 | 15 | 0
1998-01-01 13:00 | 11 | 51.8 | -1 | 30.2 | 43 | 987 | 5.5998 | 42.0797 | 20.03 | 16.3 | 13.2 | 0
1998-01-01 14:00 | 12 | 53.6 | 0 | 32 | 44 | 986 | 6.5028 | 43.7051 | 21.89 | 17.1 | 11.4 | 0
1998-01-01 15:00 | 12 | 53.6 | 0 | 32 | 44 | 986 | 6.5028 | 43.7051 | 21.89 | 17.1 | 11.4 | 0
1998-01-01 16:00 | 12 | 53.6 | 1 | 33.8 | 47 | 986 | 6.8237 | 44.2826 | 22.57 | 17.39 | 11.4 | 0
1998-01-01 17:00 | 11 | 51.8 | 2 | 35.6 | 54 | 986 | 6.7156 | 44.0881 | 22.35 | 17.3 | 13.2 | 0
1998-01-01 18:00 | 9 | 48.2 | 1 | 33.8 | 57 | 986 | 5.298 | 41.5365 | 19.45 | 16.05 | 16.8 | 0
1998-01-01 19:00 | 9 | 48.2 | 1 | 33.8 | 57 | 986 | 5.298 | 41.5365 | 19.45 | 16.05 | 16.8 | 0
1998-01-01 20:00 | 8 | 46.4 | 1 | 33.8 | 61 | 986 | 4.7864 | 40.6156 | 18.44 | 15.61 | 18.6 | 0
1998-01-01 21:00 | 8 | 46.4 | 0 | 32 | 57 | 986 | 4.438 | 39.9884 | 17.76 | 15.32 | 18.6 | 0
1998-01-01 22:00 | 9 | 48.2 | 1 | 33.8 | 57 | 986 | 5.298 | 41.5365 | 19.45 | 16.05 | 16.8 | 0
1998-01-01 23:00 | 9 | 48.2 | 2 | 35.6 | 61 | 986 | 5.6612 | 42.1902 | 20.19 | 16.37 | 16.8 | 0
35797 | 10 | 50 | 2 | 35.6 | 57 | 986 | 6.1566 | 43.0819 | 21.2 | 16.8 | 15 | 0
1998-01-02 01:00 | 11 | 51.8 | 3 | 37.4 | 58 | 986 | 7.1127 | 44.8029 | 23.19 | 17.66 | 13.2 | 0
1998-01-02 02:00 | 11 | 51.8 | 3 | 37.4 | 58 | 986 | 7.1127 | 44.8029 | 23.19 | 17.66 | 13.2 | 0
1998-01-02 03:00 | 11 | 51.8 | 3 | 37.4 | 58 | 986 | 7.1127 | 44.8029 | 23.19 | 17.66 | 13.2 | 0
1998-01-02 04:00 | 11 | 51.8 | 3 | 37.4 | 58 | 985 | 7.1108 | 44.7995 | 23.21 | 17.66 | 13.2 | 0
1998-01-02 05:00 | 10 | 50 | 4 | 39.2 | 66 | 985 | 6.9998 | 44.5997 | 22.98 | 17.57 | 15 | 0
1998-01-02 06:00 | 11 | 51.8 | 5 | 41 | 66 | 984 | 7.8893 | 46.2007 | 24.91 | 18.4 | 13.2 | 0
1998-01-02 07:00 | 11 | 51.8 | 6 | 42.8 | 71 | 984 | 8.3672 | 47.061 | 25.97 | 18.85 | 13.2 | 0
1998-01-02 08:00 | 12 | 53.6 | 6 | 42.8 | 67 | 984 | 8.8794 | 47.9828 | 27.11 | 19.34 | 11.4 | 0
1998-01-02 09:00 | 12 | 53.6 | 6 | 42.8 | 67 | 984 | 8.8794 | 47.9828 | 27.11 | 19.34 | 11.4 | 0
1998-01-02 10:00 | 12 | 53.6 | 8 | 46.4 | 76 | 984 | 9.7633 | 49.574 | 29.15 | 20.22 | 11.4 | 0
1998-01-02 11:00 | 14 | 57.2 | 9 | 48.2 | 72 | 984 | 11.1961 | 52.153 | 32.56 | 21.69 | 7.8 | 0
1998-01-02 12:00 | 15 | 59 | 10 | 50 | 72 | 983 | 12.1058 | 53.7905 | 34.85 | 22.67 | 6 | 0
1998-01-02 13:00 | 16 | 60.8 | 10 | 50 | 68 | 981 | 12.5609 | 54.6095 | 36.05 | 23.19 | 4.2 | 0
1998-01-02 14:00 | 16 | 60.8 | 11 | 51.8 | 72 | 981 | 13.0143 | 55.4257 | 37.24 | 23.7 | 4.2 | 0
1998-01-02 15:00 | 16 | 60.8 | 11 | 51.8 | 72 | 981 | 13.0143 | 55.4257 | 37.24 | 23.7 | 4.2 | 0
1998-01-02 16:00 | 16 | 60.8 | 11 | 51.8 | 72 | 981 | 13.0143 | 55.4257 | 37.24 | 23.7 | 4.2 | 0
1998-01-02 17:00 | 15 | 59 | 11 | 51.8 | 77 | 981 | 12.6427 | 54.7568 | 36.29 | 23.29 | 6 | 0
1998-01-02 18:00 | 13 | 55.4 | 10 | 50 | 82 | 981 | 11.2816 | 52.3069 | 32.86 | 21.81 | 9.6 | 0
1998-01-02 19:00 | 13 | 55.4 | 10 | 50 | 82 | 981 | 11.2816 | 52.3069 | 32.86 | 21.81 | 9.6 | 0
1998-01-02 20:00 | 13 | 55.4 | 10 | 50 | 82 | 981 | 11.2816 | 52.3069 | 32.86 | 21.81 | 9.6 | 0
1998-01-02 21:00 | 13 | 55.4 | 11 | 51.8 | 88 | 981 | 11.8658 | 53.3584 | 34.33 | 22.44 | 9.6 | 0
1998-01-02 22:00 | 15 | 59 | 11 | 51.8 | 77 | 981 | 12.6427 | 54.7568 | 36.29 | 23.29 | 6 | 0
1998-01-02 23:00 | 16 | 60.8 | 12 | 53.6 | 77 | 980 | 13.5701 | 56.4263 | 38.75 | 24.35 | 4.2 | 0
35798 | 16 | 60.8 | 12 | 53.6 | 77 | 980 | 13.5701 | 56.4263 | 38.75 | 24.35 | 4.2 | 0
1998-01-03 01:00 | 16 | 60.8 | 12 | 53.6 | 77 | 980 | 13.5701 | 56.4263 | 38.75 | 24.35 | 4.2 | 0
1998-01-03 02:00 | 16 | 60.8 | 12 | 53.6 | 77 | 980 | 13.5701 | 56.4263 | 38.75 | 24.35 | 4.2 | 0
1998-01-03 03:00 | 16 | 60.8 | 12 | 53.6 | 77 | 980 | 13.5701 | 56.4263 | 38.75 | 24.35 | 4.2 | 0
1998-01-03 04:00 | 16 | 60.8 | 12 | 53.6 | 77 | 980 | 13.5701 | 56.4263 | 38.75 | 24.35 | 4.2 | 0
1998-01-03 05:00 | 16 | 60.8 | 12 | 53.6 | 77 | 980 | 13.5701 | 56.4263 | 38.75 | 24.35 | 4.2 | 0
1998-01-03 06:00 | 16 | 60.8 | 12 | 53.6 | 77 | 981 | 13.5711 | 56.428 | 38.73 | 24.34 | 4.2 | 0
1998-01-03 07:00 | 16 | 60.8 | 12 | 53.6 | 77 | 981 | 13.5711 | 56.428 | 38.73 | 24.34 | 4.2 | 0
1998-01-03 08:00 | 16 | 60.8 | 12 | 53.6 | 77 | 981 | 13.5711 | 56.428 | 38.73 | 24.34 | 4.2 | 0
1998-01-03 09:00 | 16 | 60.8 | 12 | 53.6 | 77 | 983 | 13.5731 | 56.4315 | 38.68 | 24.32 | 4.2 | 0
1998-01-03 10:00 | 17 | 62.6 | 12 | 53.6 | 72 | 984 | 13.9288 | 57.0718 | 39.6 | 24.71 | 2.4 | 0
1998-01-03 11:00 | 16 | 60.8 | 13 | 55.4 | 82 | 984 | 14.1195 | 57.4151 | 40.15 | 24.95 | 4.2 | 0
1998-01-03 12:00 | 16.5 | 61.7 | 12.9 | 55.22 | 79 | 983 | 14.2602 | 57.6684 | 40.55 | 25.12 | 3.3 | 0
1998-01-03 13:00 | 17 | 62.6 | 13 | 55.4 | 77 | 982 | 14.5006 | 58.1011 | 41.24 | 25.41 | 2.4 | 0
1998-01-03 14:00 | 18 | 64.4 | 13 | 55.4 | 73 | 982 | 14.9567 | 58.922 | 42.5 | 25.96 | 0.6 | 0
1998-01-03 15:00 | 18 | 64.4 | 13 | 55.4 | 73 | 982 | 14.9567 | 58.922 | 42.5 | 25.96 | 0.6 | 0
1998-01-03 16:00 | 17 | 62.6 | 12 | 53.6 | 72 | 983 | 13.9276 | 57.0696 | 39.62 | 24.72 | 2.4 | 0
1998-01-03 17:00 | 11 | 51.8 | 8 | 46.4 | 82 | 984 | 9.3931 | 48.9076 | 28.3 | 19.85 | 13.2 | 0
1998-01-03 18:00 | 7 | 44.6 | 5 | 41 | 87 | 985 | 6.002 | 42.8036 | 20.92 | 16.68 | 20.4 | 0
1998-01-03 19:00 | 5 | 41 | 4 | 39.2 | 93 | 986 | 4.5065 | 40.1117 | 17.91 | 15.39 | 24 | 0
1998-01-03 20:00 | 3.9 | 39.02 | 3 | 37.4 | 94 | 987 | 3.4961 | 38.293 | 15.95 | 14.54 | 25.98 | 0
1998-01-03 21:00 | 3 | 37.4 | 2.1 | 35.78 | 94 | 987 | 2.611 | 36.6998 | 14.29 | 13.83 | 27.6 | 0
1998-01-03 22:00 | 2 | 35.6 | 1 | 33.8 | 93 | 988 | 1.5651 | 34.8173 | 12.38 | 13.01 | 29.4 | 0
1998-01-03 23:00 | 1 | 33.8 | 0 | 32 | 93 | 989 | 0.58424 | 33.0516 | 10.63 | 12.26 | 31.2 | 0
35799 | 0.5 | 32.9 | 0 | 32 | 96 | 988 | 0.26816 | 32.4827 | 10.1 | 12.03 | 32.1 | 0
1998-01-04 01:00 | 0 | 32 | 0 | 32 | 100 | 988 | 0 | 32 | 9.675 | 11.85 | 33 | 0
1998-01-04 02:00 | 0 | 32 | -1 | 30.2 | 92 | 987 | -0.43257 | 31.2214 | 8.905 | 11.51 | 33 | 0
1998-01-04 03:00 | 0 | 32 | -1 | 30.2 | 92 | 987 | -0.43257 | 31.2214 | 8.905 | 11.51 | 33 | 0
1998-01-04 04:00 | 0.1 | 32.18 | -0.4 | 31.28 | 96 | 986 | -0.14337 | 31.7419 | 9.435 | 11.74 | 32.82 | 0
1998-01-04 05:00 | 0 | 32 | 0 | 32 | 100 | 986 | 0 | 32 | 9.694 | 11.85 | 33 | 0
1998-01-04 06:00 | 0 | 32 | 0 | 32 | 100 | 986 | 0 | 32 | 9.694 | 11.85 | 33 | 0
1998-01-04 07:00 | 1 | 33.8 | 1 | 33.8 | 100 | 985 | 1 | 33.8 | 11.41 | 12.59 | 31.2 | 0
1998-01-04 08:00 | 1 | 33.8 | 1 | 33.8 | 100 | 985 | 1 | 33.8 | 11.41 | 12.59 | 31.2 | 0
1998-01-04 09:00 | 2 | 35.6 | 1 | 33.8 | 93 | 984 | 1.5641 | 34.8154 | 12.42 | 13.03 | 29.4 | 0
1998-01-04 10:00 | 2 | 35.6 | 1 | 33.8 | 93 | 983 | 1.5639 | 34.815 | 12.43 | 13.03 | 29.4 | 0
1998-01-04 11:00 | 3 | 37.4 | 2 | 35.6 | 93 | 983 | 2.5447 | 36.5805 | 14.22 | 13.8 | 27.6 | 0
1998-01-04 12:00 | 3 | 37.4 | 2 | 35.6 | 93 | 983 | 2.5447 | 36.5805 | 14.22 | 13.8 | 27.6 | 0
1998-01-04 13:00 | 3 | 37.4 | 3 | 37.4 | 100 | 982 | 3 | 37.4 | 15.08 | 14.17 | 27.6 | 0
1998-01-04 14:00 | 3 | 37.4 | 3 | 37.4 | 100 | 982 | 3 | 37.4 | 15.08 | 14.17 | 27.6 | 0
1998-01-04 15:00 | 2.7 | 36.86 | 2.5 | 36.5 | 99 | 983 | 2.6361 | 36.7451 | 14.39 | 13.87 | 28.14 | 0
1998-01-04 16:00 | 2 | 35.6 | 2 | 35.6 | 100 | 984 | 2 | 35.6 | 13.21 | 13.37 | 29.4 | 0
1998-01-04 17:00 | 2 | 35.6 | 2 | 35.6 | 100 | 984 | 2 | 35.6 | 13.21 | 13.37 | 29.4 | 0
1998-01-04 18:00 | 2 | 35.6 | 2 | 35.6 | 100 | 985 | 2 | 35.6 | 13.2 | 13.36 | 29.4 | 0
1998-01-04 19:00 | 2 | 35.6 | 2 | 35.6 | 100 | 985 | 2 | 35.6 | 13.2 | 13.36 | 29.4 | 0
1998-01-04 20:00 | 2 | 35.6 | 2 | 35.6 | 100 | 985 | 2 | 35.6 | 13.2 | 13.36 | 29.4 | 0
1998-01-04 21:00 | 2 | 35.6 | 2 | 35.6 | 100 | 985 | 2 | 35.6 | 13.2 | 13.36 | 29.4 | 0
1998-01-04 22:00 | 2 | 35.6 | 2 | 35.6 | 100 | 985 | 2 | 35.6 | 13.2 | 13.36 | 29.4 | 0
1998-01-04 23:00 | 2 | 35.6 | 2 | 35.6 | 100 | 984 | 2 | 35.6 | 13.21 | 13.37 | 29.4 | 0
35800 | 2 | 35.6 | 2 | 35.6 | 100 | 984 | 2 | 35.6 | 13.21 | 13.37 | 29.4 | 0
1998-01-05 01:00 | 2 | 35.6 | 2 | 35.6 | 100 | 983 | 2 | 35.6 | 13.22 | 13.37 | 29.4 | 0
1998-01-05 02:00 | 2 | 35.6 | 2 | 35.6 | 100 | 983 | 2 | 35.6 | 13.22 | 13.37 | 29.4 | 0
1998-01-05 03:00 | 1.9 | 35.42 | 1.9 | 35.42 | 100 | 983 | 1.9 | 35.42 | 13.04 | 13.29 | 29.58 | 0
1998-01-05 04:00 | 2 | 35.6 | 2 | 35.6 | 100 | 983 | 2 | 35.6 | 13.22 | 13.37 | 29.4 | 0
1998-01-05 05:00 | 2 | 35.6 | 2 | 35.6 | 100 | 982 | 2 | 35.6 | 13.23 | 13.38 | 29.4 | 0
1998-01-05 06:00 | 2 | 35.6 | 2 | 35.6 | 100 | 982 | 2 | 35.6 | 13.23 | 13.38 | 29.4 | 0
1998-01-05 07:00 | 2 | 35.6 | 2 | 35.6 | 100 | 982 | 2 | 35.6 | 13.23 | 13.38 | 29.4 | 0
1998-01-05 08:00 | 2 | 35.6 | 2 | 35.6 | 100 | 982 | 2 | 35.6 | 13.23 | 13.38 | 29.4 | 0
1998-01-05 09:00 | 3 | 37.4 | 3 | 37.4 | 100 | 982 | 3 | 37.4 | 15.08 | 14.17 | 27.6 | 0
1998-01-05 10:00 | 3 | 37.4 | 3 | 37.4 | 100 | 983 | 3 | 37.4 | 15.07 | 14.16 | 27.6 | 0
1998-01-05 11:00 | 3 | 37.4 | 3 | 37.4 | 100 | 983 | 3 | 37.4 | 15.07 | 14.16 | 27.6 | 0
1998-01-05 12:00 | 3 | 37.4 | 3 | 37.4 | 100 | 982 | 3 | 37.4 | 15.08 | 14.17 | 27.6 | 0
1998-01-05 13:00 | 4 | 39.2 | 4 | 39.2 | 100 | 982 | 4 | 39.2 | 16.99 | 14.99 | 25.8 | 0
1998-01-05 14:00 | 5 | 41 | 5 | 41 | 100 | 981 | 5 | 41 | 18.96 | 15.84 | 24 | 0
1998-01-05 15:00 | 5 | 41 | 5 | 41 | 100 | 981 | 5 | 41 | 18.96 | 15.84 | 24 | 0
1998-01-05 16:00 | 6 | 42.8 | 5 | 41 | 93 | 981 | 5.4854 | 41.8737 | 19.93 | 16.26 | 22.2 | 0
1998-01-05 17:00 | 6 | 42.8 | 5 | 41 | 93 | 982 | 5.4857 | 41.8742 | 19.92 | 16.25 | 22.2 | 0
1998-01-05 18:00 | 6 | 42.8 | 5 | 41 | 93 | 982 | 5.4857 | 41.8742 | 19.92 | 16.25 | 22.2 | 0
1998-01-05 19:00 | 6 | 42.8 | 6 | 42.8 | 100 | 982 | 6 | 42.8 | 20.98 | 16.7 | 22.2 | 0
1998-01-05 20:00 | 6 | 42.8 | 6 | 42.8 | 100 | 983 | 6 | 42.8 | 20.96 | 16.7 | 22.2 | 0
1998-01-05 21:00 | 6 | 42.8 | 6 | 42.8 | 100 | 983 | 6 | 42.8 | 20.96 | 16.7 | 22.2 | 0
1998-01-05 22:00 | 5.8 | 42.44 | 5.8 | 42.44 | 100 | 983 | 5.8 | 42.44 | 20.55 | 16.52 | 22.56 | 0
1998-01-05 23:00 | 6 | 42.8 | 6 | 42.8 | 100 | 983 | 6 | 42.8 | 20.96 | 16.7 | 22.2 | 0
35801 | 6 | 42.8 | 6 | 42.8 | 100 | 982 | 6 | 42.8 | 20.98 | 16.7 | 22.2 | 0
1998-01-06 01:00 | 6 | 42.8 | 6 | 42.8 | 100 | 983 | 6 | 42.8 | 20.96 | 16.7 | 22.2 | 0
1998-01-06 02:00 | 6 | 42.8 | 5 | 41 | 93 | 982 | 5.4857 | 41.8742 | 19.92 | 16.25 | 22.2 | 0
1998-01-06 03:00 | 6 | 42.8 | 5 | 41 | 93 | 983 | 5.4859 | 41.8747 | 19.91 | 16.24 | 22.2 | 0
1998-01-06 04:00 | 5 | 41 | 5 | 41 | 100 | 982 | 5 | 41 | 18.95 | 15.83 | 24 | 0
1998-01-06 05:00 | 5 | 41 | 5 | 41 | 100 | 982 | 5 | 41 | 18.95 | 15.83 | 24 | 0
1998-01-06 06:00 | 5 | 41 | 5 | 41 | 100 | 982 | 5 | 41 | 18.95 | 15.83 | 24 | 0
1998-01-06 07:00 | 4 | 39.2 | 4 | 39.2 | 100 | 983 | 4 | 39.2 | 16.97 | 14.98 | 25.8 | 0
1998-01-06 08:00 | 4 | 39.2 | 4 | 39.2 | 100 | 983 | 4 | 39.2 | 16.97 | 14.98 | 25.8 | 0
1998-01-06 09:00 | 4.5 | 40.1 | 4.1 | 39.38 | 97 | 984 | 4.2934 | 39.728 | 17.53 | 15.22 | 24.9 | 0
1998-01-06 10:00 | 5 | 41 | 4 | 39.2 | 93 | 984 | 4.506 | 40.1108 | 17.94 | 15.4 | 24 | 0
1998-01-06 11:00 | 5 | 41 | 4 | 39.2 | 93 | 984 | 4.506 | 40.1108 | 17.94 | 15.4 | 24 | 0
1998-01-06 12:00 | 5 | 41 | 4 | 39.2 | 93 | 983 | 4.5057 | 40.1103 | 17.95 | 15.4 | 24 | 0
1998-01-06 13:00 | 5 | 41 | 4 | 39.2 | 93 | 983 | 4.5057 | 40.1103 | 17.95 | 15.4 | 24 | 0
1998-01-06 14:00 | 4 | 39.2 | 4 | 39.2 | 100 | 983 | 4 | 39.2 | 16.97 | 14.98 | 25.8 | 0
1998-01-06 15:00 | 4 | 39.2 | 3 | 37.4 | 93 | 984 | 3.5256 | 38.3461 | 16.05 | 14.58 | 25.8 | 0
1998-01-06 16:00 | 4 | 39.2 | 3 | 37.4 | 93 | 984 | 3.5256 | 38.3461 | 16.05 | 14.58 | 25.8 | 0
1998-01-06 17:00 | 3 | 37.4 | 2 | 35.6 | 93 | 985 | 2.5452 | 36.5814 | 14.2 | 13.79 | 27.6 | 0
1998-01-06 18:00 | 3 | 37.4 | 2 | 35.6 | 93 | 986 | 2.5455 | 36.5819 | 14.19 | 13.78 | 27.6 | 0
1998-01-06 19:00 | 3 | 37.4 | 2 | 35.6 | 93 | 985 | 2.5452 | 36.5814 | 14.2 | 13.79 | 27.6 | 0
1998-01-06 20:00 | 3 | 37.4 | 2 | 35.6 | 93 | 986 | 2.5455 | 36.5819 | 14.19 | 13.78 | 27.6 | 0
1998-01-06 21:00 | 3 | 37.4 | 2 | 35.6 | 93 | 985 | 2.5452 | 36.5814 | 14.2 | 13.79 | 27.6 | 0
1998-01-06 22:00 | 3 | 37.4 | 2 | 35.6 | 93 | 986 | 2.5455 | 36.5819 | 14.19 | 13.78 | 27.6 | 0
1998-01-06 23:00 | 3 | 37.4 | 2 | 35.6 | 93 | 986 | 2.5455 | 36.5819 | 14.19 | 13.78 | 27.6 | 0
35802 | 2 | 35.6 | 2 | 35.6 | 100 | 986 | 2 | 35.6 | 13.19 | 13.36 | 29.4 | 0
1998-01-07 01:00 | 2 | 35.6 | 1 | 33.8 | 93 | 986 | 1.5646 | 34.8164 | 12.4 | 13.02 | 29.4 | 0
1998-01-07 02:00 | 2 | 35.6 | 0 | 32 | 87 | 986 | 1.1872 | 34.1369 | 11.73 | 12.73 | 29.4 | 0
1998-01-07 03:00 | 2 | 35.6 | 0 | 32 | 87 | 985 | 1.1867 | 34.136 | 11.74 | 12.73 | 29.4 | 0
1998-01-07 04:00 | 1 | 33.8 | 0 | 32 | 93 | 984 | 0.58301 | 33.0494 | 10.68 | 12.28 | 31.2 | 0
1998-01-07 05:00 | 1 | 33.8 | 0 | 32 | 93 | 984 | 0.58301 | 33.0494 | 10.68 | 12.28 | 31.2 | 0
1998-01-07 06:00 | 1 | 33.8 | 0 | 32 | 93 | 984 | 0.58301 | 33.0494 | 10.68 | 12.28 | 31.2 | 0
1998-01-07 07:00 | 1 | 33.8 | 0 | 32 | 93 | 984 | 0.58301 | 33.0494 | 10.68 | 12.28 | 31.2 | 0
1998-01-07 08:00 | 1 | 33.8 | -1 | 30.2 | 86 | 984 | 0.16117 | 32.2901 | 9.951 | 11.96 | 31.2 | 0
1998-01-07 09:00 | 1 | 33.8 | 0 | 32 | 93 | 984 | 0.58301 | 33.0494 | 10.68 | 12.28 | 31.2 | 0
1998-01-07 10:00 | 1 | 33.8 | 0 | 32 | 93 | 984 | 0.58301 | 33.0494 | 10.68 | 12.28 | 31.2 | 0
1998-01-07 11:00 | 1 | 33.8 | 0 | 32 | 93 | 984 | 0.58301 | 33.0494 | 10.68 | 12.28 | 31.2 | 0
1998-01-07 12:00 | 2 | 35.6 | 0 | 32 | 87 | 983 | 1.1857 | 34.1343 | 11.76 | 12.74 | 29.4 | 0
1998-01-07 13:00 | 1 | 33.8 | 0 | 32 | 93 | 981 | 0.58227 | 33.0481 | 10.71 | 12.29 | 31.2 | 0
1998-01-07 14:00 | 1 | 33.8 | 0 | 32 | 93 | 980 | 0.58202 | 33.0476 | 10.72 | 12.3 | 31.2 | 0
1998-01-07 15:00 | 1 | 33.8 | 0 | 32 | 93 | 980 | 0.58202 | 33.0476 | 10.72 | 12.3 | 31.2 | 0
1998-01-07 16:00 | 2 | 35.6 | 0 | 32 | 87 | 980 | 1.1843 | 34.1318 | 11.79 | 12.75 | 29.4 | 0
1998-01-07 17:00 | 2 | 35.6 | 0.4 | 32.72 | 89 | 979 | 1.3106 | 34.3591 | 12.02 | 12.85 | 29.4 | 0
1998-01-07 18:00 | 2 | 35.6 | 1 | 33.8 | 93 | 979 | 1.5629 | 34.8132 | 12.47 | 13.05 | 29.4 | 0
1998-01-07 19:00 | 2 | 35.6 | 0 | 32 | 87 | 978 | 1.1834 | 34.13 | 11.81 | 12.76 | 29.4 | 0
1998-01-07 20:00 | 2 | 35.6 | 1 | 33.8 | 93 | 978 | 1.5626 | 34.8127 | 12.49 | 13.05 | 29.4 | 0
1998-01-07 21:00 | 2 | 35.6 | 1 | 33.8 | 93 | 977 | 1.5624 | 34.8123 | 12.5 | 13.06 | 29.4 | 0
1998-01-07 22:00 | 2 | 35.6 | 1 | 33.8 | 93 | 976 | 1.5621 | 34.8118 | 12.51 | 13.06 | 29.4 | 0
1998-01-07 23:00 | 2 | 35.6 | 1 | 33.8 | 93 | 976 | 1.5621 | 34.8118 | 12.51 | 13.06 | 29.4 | 0
35803 | 2 | 35.6 | 0 | 32 | 87 | 975 | 1.1819 | 34.1275 | 11.84 | 12.77 | 29.4 | 0
1998-01-08 01:00 | 2 | 35.6 | 0 | 32 | 87 | 974 | 1.1814 | 34.1266 | 11.85 | 12.78 | 29.4 | 0
1998-01-08 02:00 | 1 | 33.8 | -1 | 30.2 | 86 | 974 | 0.15611 | 32.281 | 10.04 | 12 | 31.2 | 0
1998-01-08 03:00 | 1 | 33.8 | 0 | 32 | 93 | 974 | 0.58052 | 33.0449 | 10.78 | 12.32 | 31.2 | 0
1998-01-08 04:00 | 1 | 33.8 | 0 | 32 | 93 | 973 | 0.58027 | 33.0445 | 10.79 | 12.33 | 31.2 | 0
1998-01-08 05:00 | 1 | 33.8 | -1 | 30.2 | 86 | 973 | 0.1556 | 32.2801 | 10.05 | 12.01 | 31.2 | 0
1998-01-08 06:00 | 0.7 | 33.26 | -0.9 | 30.38 | 88 | 973 | -0.034546 | 31.9378 | 9.762 | 11.88 | 31.74 | 0
1998-01-08 07:00 | 0.2 | 32.36 | -1 | 30.2 | 91 | 974 | -0.32636 | 31.4125 | 9.222 | 11.65 | 32.64 | 0
1998-01-08 08:00 | 0 | 32 | -1 | 30.2 | 92 | 974 | -0.43584 | 31.2155 | 9.025 | 11.57 | 33 | 0
1998-01-08 09:00 | 0 | 32 | -1 | 30.2 | 92 | 974 | -0.43584 | 31.2155 | 9.025 | 11.57 | 33 | 0
1998-01-08 10:00 | 0 | 32 | -1 | 30.2 | 92 | 974 | -0.43584 | 31.2155 | 9.025 | 11.57 | 33 | 0
1998-01-08 11:00 | 0 | 32 | 0 | 32 | 100 | 974 | 0 | 32 | 9.815 | 11.91 | 33 | 0
1998-01-08 12:00 | 0 | 32 | 0 | 32 | 100 | 973 | 0 | 32 | 9.825 | 11.91 | 33 | 0
1998-01-08 13:00 | 1 | 33.8 | 0 | 32 | 93 | 972 | 0.58002 | 33.044 | 10.8 | 12.33 | 31.2 | 0
1998-01-08 14:00 | 1 | 33.8 | 0 | 32 | 93 | 972 | 0.58002 | 33.044 | 10.8 | 12.33 | 31.2 | 0
1998-01-08 15:00 | 1 | 33.8 | 0 | 32 | 93 | 973 | 0.58027 | 33.0445 | 10.79 | 12.33 | 31.2 | 0
1998-01-08 16:00 | 2 | 35.6 | 0 | 32 | 87 | 973 | 1.181 | 34.1257 | 11.86 | 12.78 | 29.4 | 0
1998-01-08 17:00 | 2 | 35.6 | -0.1 | 31.82 | 86 | 974 | 1.1177 | 34.0118 | 11.73 | 12.73 | 29.4 | 0
1998-01-08 18:00 | 2 | 35.6 | 0 | 32 | 87 | 974 | 1.1814 | 34.1266 | 11.85 | 12.78 | 29.4 | 0
1998-01-08 19:00 | 1 | 33.8 | 0 | 32 | 93 | 974 | 0.58052 | 33.0449 | 10.78 | 12.32 | 31.2 | 0
1998-01-08 20:00 | 2 | 35.6 | 1 | 33.8 | 93 | 975 | 1.5619 | 34.8113 | 12.52 | 13.07 | 29.4 | 0
1998-01-08 21:00 | 2 | 35.6 | 0 | 32 | 87 | 975 | 1.1819 | 34.1275 | 11.84 | 12.77 | 29.4 | 0
1998-01-08 22:00 | 0 | 32 | -1 | 30.2 | 92 | 975 | -0.43559 | 31.2159 | 9.016 | 11.56 | 33 | 0
1998-01-08 23:00 | 0 | 32 | -1 | 30.2 | 92 | 976 | -0.43533 | 31.2164 | 9.006 | 11.56 | 33 | 0
35804 | 0 | 32 | -1 | 30.2 | 92 | 976 | -0.43533 | 31.2164 | 9.006 | 11.56 | 33 | 0
1998-01-09 01:00 | 0 | 32 | -1 | 30.2 | 92 | 976 | -0.43533 | 31.2164 | 9.006 | 11.56 | 33 | 0
1998-01-09 02:00 | 0 | 32 | -1 | 30.2 | 92 | 976 | -0.43533 | 31.2164 | 9.006 | 11.56 | 33 | 0
1998-01-09 03:00 | -1 | 30.2 | -1 | 30.2 | 100 | 977 | -1 | 30.2 | 7.991 | 11.12 | 34.8 | 0
1998-01-09 04:00 | -1 | 30.2 | -1 | 30.2 | 100 | 977 | -1 | 30.2 | 7.991 | 11.12 | 34.8 | 0
1998-01-09 05:00 | -1 | 30.2 | -1 | 30.2 | 100 | 977 | -1 | 30.2 | 7.991 | 11.12 | 34.8 | 0
1998-01-09 06:00 | -1 | 30.2 | -1 | 30.2 | 100 | 978 | -1 | 30.2 | 7.982 | 11.12 | 34.8 | 0
1998-01-09 07:00 | -1 | 30.2 | -1 | 30.2 | 100 | 979 | -1 | 30.2 | 7.973 | 11.11 | 34.8 | 0
1998-01-09 08:00 | -1 | 30.2 | -2 | 28.4 | 92 | 980 | -1.413 | 29.4565 | 7.242 | 10.8 | 34.8 | 0
1998-01-09 09:00 | -1 | 30.2 | -2 | 28.4 | 92 | 980 | -1.413 | 29.4565 | 7.242 | 10.8 | 34.8 | 0
1998-01-09 10:00 | -1 | 30.2 | -2 | 28.4 | 92 | 981 | -1.4128 | 29.457 | 7.234 | 10.8 | 34.8 | 0
1998-01-09 11:00 | -2 | 28.4 | -3 | 26.6 | 92 | 982 | -2.3917 | 27.695 | 5.553 | 10.07 | 36.6 | 0
1998-01-09 12:00 | -2 | 28.4 | -3 | 26.6 | 92 | 982 | -2.3917 | 27.695 | 5.553 | 10.07 | 36.6 | 0
1998-01-09 13:00 | -2 | 28.4 | -3 | 26.6 | 92 | 982 | -2.3917 | 27.695 | 5.553 | 10.07 | 36.6 | 0
1998-01-09 14:00 | -2 | 28.4 | -3 | 26.6 | 92 | 983 | -2.3914 | 27.6954 | 5.545 | 10.07 | 36.6 | 0
1998-01-09 15:00 | -2 | 28.4 | -3 | 26.6 | 92 | 984 | -2.3912 | 27.6959 | 5.538 | 10.07 | 36.6 | 0
1998-01-09 16:00 | -2 | 28.4 | -3 | 26.6 | 92 | 984 | -2.3912 | 27.6959 | 5.538 | 10.07 | 36.6 | 0
1998-01-09 17:00 | -2 | 28.4 | -3 | 26.6 | 92 | 985 | -2.3909 | 27.6963 | 5.53 | 10.06 | 36.6 | 0
1998-01-09 18:00 | -3 | 26.6 | -4 | 24.8 | 92 | 986 | -3.3703 | 25.9335 | 3.902 | 9.364 | 38.4 | 0
1998-01-09 19:00 | -3 | 26.6 | -5 | 23 | 84 | 987 | -3.7442 | 25.2604 | 3.292 | 9.101 | 38.4 | 0
1998-01-09 20:00 | -4 | 24.8 | -6 | 21.2 | 84 | 988 | -4.7032 | 23.5342 | 1.762 | 8.444 | 40.2 | 0
1998-01-09 21:00 | -6 | 21.2 | -8 | 17.6 | 84 | 989 | -6.6251 | 20.0749 | -1.174 | 7.181 | 43.8 | 0
1998-01-09 22:00 | -7.2 | 19.04 | -9.2 | 15.44 | 84 | 989 | -7.7807 | 17.9947 | -2.865 | 6.454 | 45.96 | 0
1998-01-09 23:00 | -8 | 17.6 | -10 | 14 | 84 | 990 | -8.5518 | 16.6068 | -3.972 | 5.978 | 47.4 | 0
35805 | -8 | 17.6 | -11 | 12.2 | 77 | 991 | -8.7949 | 16.1691 | -4.317 | 5.83 | 47.4 | 0
1998-01-10 01:00 | -9 | 15.8 | -13 | 8.6 | 70 | 991 | -9.9743 | 14.0463 | -5.95 | 5.128 | 49.2 | 0
1998-01-10 02:00 | -9 | 15.8 | -13 | 8.6 | 70 | 991 | -9.9743 | 14.0463 | -5.95 | 5.128 | 49.2 | 0
1998-01-10 03:00 | -9 | 15.8 | -12 | 10.4 | 77 | 991 | -9.745 | 14.4591 | -5.639 | 5.262 | 49.2 | 0
1998-01-10 04:00 | -10 | 14 | -13 | 8.6 | 76 | 992 | -10.7269 | 12.6915 | -6.981 | 4.685 | 51 | 0
1998-01-10 05:00 | -10 | 14 | -13 | 8.6 | 76 | 992 | -10.7269 | 12.6915 | -6.981 | 4.685 | 51 | 0
1998-01-10 06:00 | -10 | 14 | -12 | 10.4 | 84 | 992 | -10.4833 | 13.13 | -6.656 | 4.824 | 51 | 0
1998-01-10 07:00 | -10 | 14 | -12 | 10.4 | 84 | 993 | -10.483 | 13.1307 | -6.659 | 4.823 | 51 | 0
1998-01-10 08:00 | -10 | 14 | -11 | 12.2 | 91 | 993 | -10.271 | 13.5122 | -6.375 | 4.945 | 51 | 0
1998-01-10 09:00 | -9 | 15.8 | -14 | 6.8 | 64 | 994 | -10.1692 | 13.6955 | -6.225 | 5.01 | 49.2 | 0
1998-01-10 10:00 | -7 | 19.4 | -13 | 8.6 | 59 | 994 | -8.5192 | 16.6655 | -3.931 | 5.996 | 45.6 | 0
1998-01-10 11:00 | -6 | 21.2 | -13 | 8.6 | 54 | 994 | -7.8191 | 17.9256 | -2.929 | 6.427 | 43.8 | 0
1998-01-10 12:00 | -5 | 23 | -12 | 10.4 | 54 | 993 | -6.9352 | 19.5166 | -1.639 | 6.982 | 42 | 0
1998-01-10 13:00 | -5 | 23 | -11 | 12.2 | 59 | 992 | -6.7211 | 19.902 | -1.32 | 7.118 | 42 | 0
1998-01-10 14:00 | -4 | 24.8 | -11 | 12.2 | 54 | 992 | -6.0554 | 21.1003 | -0.3241 | 7.547 | 40.2 | 0
1998-01-10 15:00 | -4 | 24.8 | -11 | 12.2 | 54 | 992 | -6.0554 | 21.1003 | -0.3241 | 7.547 | 40.2 | 0
1998-01-10 16:00 | -3.6 | 25.52 | -10.9 | 12.38 | 53 | 992 | -5.7511 | 21.6479 | 0.1361 | 7.745 | 39.48 | 0
1998-01-10 17:00 | -4 | 24.8 | -11 | 12.2 | 54 | 991 | -6.0568 | 21.0978 | -0.3204 | 7.548 | 40.2 | 0
1998-01-10 18:00 | -4 | 24.8 | -10 | 14 | 59 | 991 | -5.8274 | 21.5107 | 0.02342 | 7.696 | 40.2 | 0
1998-01-10 19:00 | -4 | 24.8 | -10 | 14 | 59 | 991 | -5.8274 | 21.5107 | 0.02342 | 7.696 | 40.2 | 0
1998-01-10 20:00 | -4 | 24.8 | -9 | 15.8 | 65 | 991 | -5.554 | 22.0028 | 0.4362 | 7.874 | 40.2 | 0
1998-01-10 21:00 | -4 | 24.8 | -9 | 15.8 | 65 | 991 | -5.554 | 22.0028 | 0.4362 | 7.874 | 40.2 | 0
1998-01-10 22:00 | -4 | 24.8 | -9 | 15.8 | 65 | 990 | -5.5551 | 22.0009 | 0.4407 | 7.875 | 40.2 | 0
1998-01-10 23:00 | -4 | 24.8 | -9 | 15.8 | 65 | 990 | -5.5551 | 22.0009 | 0.4407 | 7.875 | 40.2 | 0
35806 | -4 | 24.8 | -9 | 15.8 | 65 | 990 | -5.5551 | 22.0009 | 0.4407 | 7.875 | 40.2 | 0
1998-01-11 01:00 | -4 | 24.8 | -9 | 15.8 | 65 | 989 | -5.5561 | 21.999 | 0.4453 | 7.877 | 40.2 | 0
1998-01-11 02:00 | -4 | 24.8 | -8 | 17.6 | 71 | 990 | -5.2836 | 22.4896 | 0.8541 | 8.053 | 40.2 | 0
1998-01-11 03:00 | -4 | 24.8 | -8 | 17.6 | 71 | 989 | -5.2844 | 22.4881 | 0.8591 | 8.055 | 40.2 | 0
1998-01-11 04:00 | -5 | 23 | -7 | 19.4 | 84 | 988 | -5.6638 | 21.8052 | 0.2787 | 7.806 | 42 | 0
1998-01-11 05:00 | -5.1 | 22.82 | -6.7 | 19.94 | 87 | 988 | -5.6353 | 21.8565 | 0.321 | 7.824 | 42.18 | 0
1998-01-11 06:00 | -5 | 23 | -6 | 21.2 | 92 | 988 | -5.3304 | 22.4053 | 0.7861 | 8.024 | 42 | 0
1998-01-11 07:00 | -5 | 23 | -6 | 21.2 | 92 | 988 | -5.3304 | 22.4053 | 0.7861 | 8.024 | 42 | 0
1998-01-11 08:00 | -5.6 | 21.92 | -5.8 | 21.56 | 98 | 988 | -5.6795 | 21.7769 | 0.2492 | 7.793 | 43.08 | 0
1998-01-11 09:00 | -5 | 23 | -5 | 23 | 100 | 988 | -5 | 23 | 1.294 | 8.242 | 42 | 0
1998-01-11 10:00 | -4 | 24.8 | -5 | 23 | 92 | 989 | -4.3496 | 24.1707 | 2.309 | 8.679 | 40.2 | 0
1998-01-11 11:00 | -4 | 24.8 | -5 | 23 | 92 | 989 | -4.3496 | 24.1707 | 2.309 | 8.679 | 40.2 | 0
1998-01-11 12:00 | -3 | 26.6 | -4 | 24.8 | 92 | 988 | -3.3698 | 25.9344 | 3.888 | 9.358 | 38.4 | 0
1998-01-11 13:00 | -3 | 26.6 | -4 | 24.8 | 92 | 987 | -3.37 | 25.934 | 3.895 | 9.361 | 38.4 | 0
1998-01-11 14:00 | -3 | 26.6 | -4 | 24.8 | 92 | 987 | -3.37 | 25.934 | 3.895 | 9.361 | 38.4 | 0
1998-01-11 15:00 | -3 | 26.6 | -4 | 24.8 | 92 | 987 | -3.37 | 25.934 | 3.895 | 9.361 | 38.4 | 0
1998-01-11 16:00 | -2 | 28.4 | -4 | 24.8 | 85 | 987 | -2.7361 | 27.0751 | 4.939 | 9.81 | 36.6 | 0
1998-01-11 17:00 | -3 | 26.6 | -4 | 24.8 | 92 | 986 | -3.3703 | 25.9335 | 3.902 | 9.364 | 38.4 | 0
1998-01-11 18:00 | -3 | 26.6 | -4 | 24.8 | 92 | 986 | -3.3703 | 25.9335 | 3.902 | 9.364 | 38.4 | 0
1998-01-11 19:00 | -3 | 26.6 | -3 | 26.6 | 100 | 986 | -3 | 26.6 | 4.507 | 9.624 | 38.4 | 0
1998-01-11 20:00 | -3 | 26.6 | -3 | 26.6 | 100 | 986 | -3 | 26.6 | 4.507 | 9.624 | 38.4 | 0
1998-01-11 21:00 | -3 | 26.6 | -3 | 26.6 | 100 | 985 | -3 | 26.6 | 4.515 | 9.627 | 38.4 | 0
1998-01-11 22:00 | -3 | 26.6 | -3 | 26.6 | 100 | 985 | -3 | 26.6 | 4.515 | 9.627 | 38.4 | 0
1998-01-11 23:00 | -3 | 26.6 | -3 | 26.6 | 100 | 985 | -3 | 26.6 | 4.515 | 9.627 | 38.4 | 0
35807 | -2 | 28.4 | -3 | 26.6 | 92 | 985 | -2.3909 | 27.6963 | 5.53 | 10.06 | 36.6 | 0
1998-01-12 01:00 | -3 | 26.6 | -3 | 26.6 | 100 | 984 | -3 | 26.6 | 4.522 | 9.63 | 38.4 | 0
1998-01-12 02:00 | -3 | 26.6 | -3 | 26.6 | 100 | 984 | -3 | 26.6 | 4.522 | 9.63 | 38.4 | 0
1998-01-12 03:00 | -3 | 26.6 | -3 | 26.6 | 100 | 983 | -3 | 26.6 | 4.53 | 9.634 | 38.4 | 0
1998-01-12 04:00 | -3 | 26.6 | -3 | 26.6 | 100 | 983 | -3 | 26.6 | 4.53 | 9.634 | 38.4 | 0
1998-01-12 05:00 | -2.6 | 27.32 | -2.7 | 27.14 | 99 | 982 | -2.6472 | 27.2351 | 5.124 | 9.889 | 37.68 | 0
1998-01-12 06:00 | -2 | 28.4 | -2 | 28.4 | 100 | 982 | -2 | 28.4 | 6.214 | 10.36 | 36.6 | 0
1998-01-12 07:00 | -2 | 28.4 | -2 | 28.4 | 100 | 983 | -2 | 28.4 | 6.206 | 10.35 | 36.6 | 0
1998-01-12 08:00 | -2 | 28.4 | -3 | 26.6 | 92 | 982 | -2.3917 | 27.695 | 5.553 | 10.07 | 36.6 | 0
1998-01-12 09:00 | -2 | 28.4 | -2 | 28.4 | 100 | 983 | -2 | 28.4 | 6.206 | 10.35 | 36.6 | 0
1998-01-12 10:00 | -2 | 28.4 | -3 | 26.6 | 92 | 984 | -2.3912 | 27.6959 | 5.538 | 10.07 | 36.6 | 0
1998-01-12 11:00 | -2 | 28.4 | -2 | 28.4 | 100 | 984 | -2 | 28.4 | 6.198 | 10.35 | 36.6 | 0
1998-01-12 12:00 | -2 | 28.4 | -2 | 28.4 | 100 | 984 | -2 | 28.4 | 6.198 | 10.35 | 36.6 | 0
1998-01-12 13:00 | -2 | 28.4 | -2 | 28.4 | 100 | 984 | -2 | 28.4 | 6.198 | 10.35 | 36.6 | 0
1998-01-12 14:00 | -1.9 | 28.58 | -2.5 | 27.5 | 95 | 985 | -2.1451 | 28.1389 | 5.944 | 10.24 | 36.42 | 0
1998-01-12 15:00 | -2 | 28.4 | -3 | 26.6 | 92 | 985 | -2.3909 | 27.6963 | 5.53 | 10.06 | 36.6 | 0
1998-01-12 16:00 | -3 | 26.6 | -4 | 24.8 | 92 | 987 | -3.37 | 25.934 | 3.895 | 9.361 | 38.4 | 0
1998-01-12 17:00 | -3 | 26.6 | -4 | 24.8 | 92 | 987 | -3.37 | 25.934 | 3.895 | 9.361 | 38.4 | 0
1998-01-12 18:00 | -3 | 26.6 | -4 | 24.8 | 92 | 987 | -3.37 | 25.934 | 3.895 | 9.361 | 38.4 | 0
1998-01-12 19:00 | -3 | 26.6 | -4 | 24.8 | 92 | 988 | -3.3698 | 25.9344 | 3.888 | 9.358 | 38.4 | 0
1998-01-12 20:00 | -3 | 26.6 | -5 | 23 | 84 | 990 | -3.7428 | 25.2629 | 3.272 | 9.093 | 38.4 | 0
1998-01-12 21:00 | -4 | 24.8 | -6 | 21.2 | 84 | 991 | -4.7019 | 23.5366 | 1.745 | 8.436 | 40.2 | 0
1998-01-12 22:00 | -5 | 23 | -7 | 19.4 | 84 | 991 | -5.6625 | 21.8076 | 0.2625 | 7.799 | 42 | 0
1998-01-12 23:00 | -6 | 21.2 | -7 | 19.4 | 92 | 992 | -6.3106 | 20.6409 | -0.7251 | 7.374 | 43.8 | 0
35808 | -7 | 19.4 | -8 | 17.6 | 92 | 993 | -7.2921 | 18.8743 | -2.181 | 6.748 | 45.6 | 0
1998-01-13 01:00 | -8 | 17.6 | -9 | 15.8 | 92 | 993 | -8.2744 | 17.1062 | -3.597 | 6.14 | 47.4 | 0
1998-01-13 02:00 | -9 | 15.8 | -10 | 14 | 92 | 993 | -9.2573 | 15.3369 | -4.98 | 5.545 | 49.2 | 0
1998-01-13 03:00 | -10 | 14 | -11 | 12.2 | 91 | 995 | -10.2706 | 13.5129 | -6.383 | 4.942 | 51 | 0
1998-01-13 04:00 | -10.9 | 12.38 | -11.4 | 11.48 | 96 | 995 | -11.013 | 12.1766 | -7.387 | 4.51 | 52.62 | 0
1998-01-13 05:00 | -12 | 10.4 | -12 | 10.4 | 100 | 995 | -12 | 10.4 | -8.699 | 3.946 | 54.6 | 0
1998-01-13 06:00 | -12 | 10.4 | -12 | 10.4 | 100 | 996 | -12 | 10.4 | -8.702 | 3.945 | 54.6 | 0
1998-01-13 07:00 | -12 | 10.4 | -13 | 8.6 | 91 | 996 | -12.2357 | 9.9758 | -9.006 | 3.814 | 54.6 | 0
1998-01-13 08:00 | -12 | 10.4 | -13 | 8.6 | 91 | 997 | -12.2355 | 9.9761 | -9.009 | 3.813 | 54.6 | 0
1998-01-13 09:00 | -11 | 12.2 | -12 | 10.4 | 91 | 997 | -11.2525 | 11.7455 | -7.712 | 4.37 | 52.8 | 0
1998-01-13 10:00 | -10 | 14 | -11 | 12.2 | 91 | 998 | -10.27 | 13.514 | -6.394 | 4.937 | 51 | 0
1998-01-13 11:00 | -9 | 15.8 | -11 | 12.2 | 84 | 997 | -9.5146 | 14.8737 | -5.35 | 5.386 | 49.2 | 0
1998-01-13 12:00 | -8 | 17.6 | -10.6 | 12.92 | 79 | 996 | -8.7226 | 16.2993 | -4.239 | 5.864 | 47.4 | 0
1998-01-13 13:00 | -7 | 19.4 | -10 | 14 | 77 | 995 | -7.8445 | 17.88 | -2.984 | 6.403 | 45.6 | 0
1998-01-13 14:00 | -5 | 23 | -8 | 17.6 | 77 | 994 | -5.9542 | 21.2824 | -0.1946 | 7.602 | 42 | 0
1998-01-13 15:00 | -5 | 23 | -8 | 17.6 | 77 | 994 | -5.9542 | 21.2824 | -0.1946 | 7.602 | 42 | 0
1998-01-13 16:00 | -4 | 24.8 | -7 | 19.4 | 77 | 993 | -5.0121 | 22.9782 | 1.252 | 8.224 | 40.2 | 0
1998-01-13 17:00 | -5 | 23 | -7 | 19.4 | 84 | 993 | -5.6616 | 21.8091 | 0.2518 | 7.794 | 42 | 0
1998-01-13 18:00 | -4 | 24.8 | -7 | 19.4 | 77 | 993 | -5.0121 | 22.9782 | 1.252 | 8.224 | 40.2 | 0
1998-01-13 19:00 | -4 | 24.8 | -7 | 19.4 | 77 | 993 | -5.0121 | 22.9782 | 1.252 | 8.224 | 40.2 | 0
1998-01-13 20:00 | -4 | 24.8 | -7 | 19.4 | 77 | 992 | -5.0128 | 22.977 | 1.257 | 8.226 | 40.2 | 0
1998-01-13 21:00 | -4 | 24.8 | -6 | 21.2 | 84 | 992 | -4.7014 | 23.5375 | 1.739 | 8.434 | 40.2 | 0
1998-01-13 22:00 | -4 | 24.8 | -7 | 19.4 | 77 | 991 | -5.0134 | 22.9758 | 1.262 | 8.229 | 40.2 | 0
1998-01-13 23:00 | -4 | 24.8 | -7 | 19.4 | 77 | 990 | -5.0141 | 22.9746 | 1.268 | 8.231 | 40.2 | 0
35809 | -4 | 24.8 | -7 | 19.4 | 77 | 990 | -5.0141 | 22.9746 | 1.268 | 8.231 | 40.2 | 0
1998-01-14 01:00 | -4 | 24.8 | -6 | 21.2 | 84 | 989 | -4.7028 | 23.535 | 1.757 | 8.441 | 40.2 | 0
1998-01-14 02:00 | -3 | 26.6 | -6 | 21.2 | 77 | 988 | -4.0744 | 24.6661 | 2.758 | 8.872 | 38.4 | 0
1998-01-14 03:00 | -3 | 26.6 | -5 | 23 | 84 | 987 | -3.7442 | 25.2604 | 3.292 | 9.101 | 38.4 | 0
1998-01-14 04:00 | -3 | 26.6 | -4 | 24.8 | 92 | 987 | -3.37 | 25.934 | 3.895 | 9.361 | 38.4 | 0
1998-01-14 05:00 | -3 | 26.6 | -4 | 24.8 | 92 | 987 | -3.37 | 25.934 | 3.895 | 9.361 | 38.4 | 0
1998-01-14 06:00 | -3 | 26.6 | -3 | 26.6 | 100 | 987 | -3 | 26.6 | 4.499 | 9.62 | 38.4 | 0
1998-01-14 07:00 | -3 | 26.6 | -3 | 26.6 | 100 | 986 | -3 | 26.6 | 4.507 | 9.624 | 38.4 | 0
1998-01-14 08:00 | -2 | 28.4 | -2 | 28.4 | 100 | 986 | -2 | 28.4 | 6.181 | 10.34 | 36.6 | 0
1998-01-14 09:00 | -1.5 | 29.3 | -1.9 | 28.58 | 97 | 986 | -1.6498 | 29.0303 | 6.78 | 10.6 | 35.7 | 0
1998-01-14 10:00 | -1 | 30.2 | -2 | 28.4 | 92 | 986 | -1.4116 | 29.4592 | 7.192 | 10.78 | 34.8 | 0
1998-01-14 11:00 | -1 | 30.2 | -1 | 30.2 | 100 | 986 | -1 | 30.2 | 7.909 | 11.09 | 34.8 | 0
1998-01-14 12:00 | -1 | 30.2 | -1 | 30.2 | 100 | 986 | -1 | 30.2 | 7.909 | 11.09 | 34.8 | 0
1998-01-14 13:00 | 0 | 32 | 0 | 32 | 100 | 984 | 0 | 32 | 9.714 | 11.86 | 33 | 0
1998-01-14 14:00 | 0.1 | 32.18 | -0.5 | 31.1 | 95 | 984 | -0.1979 | 31.6438 | 9.356 | 11.71 | 32.82 | 0
1998-01-14 15:00 | 0 | 32 | -1 | 30.2 | 92 | 984 | -0.43332 | 31.22 | 8.933 | 11.53 | 33 | 0
1998-01-14 16:00 | -1 | 30.2 | -2 | 28.4 | 92 | 985 | -1.4118 | 29.4587 | 7.2 | 10.78 | 34.8 | 0
1998-01-14 17:00 | -2 | 28.4 | -3 | 26.6 | 92 | 985 | -2.3909 | 27.6963 | 5.53 | 10.06 | 36.6 | 0
1998-01-14 18:00 | -2 | 28.4 | -3 | 26.6 | 92 | 985 | -2.3909 | 27.6963 | 5.53 | 10.06 | 36.6 | 0
1998-01-14 19:00 | -2 | 28.4 | -4 | 24.8 | 85 | 986 | -2.7365 | 27.0743 | 4.946 | 9.813 | 36.6 | 0
1998-01-14 20:00 | -3 | 26.6 | -4 | 24.8 | 92 | 986 | -3.3703 | 25.9335 | 3.902 | 9.364 | 38.4 | 0
1998-01-14 21:00 | -3 | 26.6 | -4 | 24.8 | 92 | 986 | -3.3703 | 25.9335 | 3.902 | 9.364 | 38.4 | 0
1998-01-14 22:00 | -3 | 26.6 | -4 | 24.8 | 92 | 986 | -3.3703 | 25.9335 | 3.902 | 9.364 | 38.4 | 0
1998-01-14 23:00 | -3 | 26.6 | -5 | 23 | 84 | 986 | -3.7447 | 25.2595 | 3.298 | 9.104 | 38.4 | 0
35810 | -3 | 26.6 | -5 | 23 | 84 | 986 | -3.7447 | 25.2595 | 3.298 | 9.104 | 38.4 | 0
1998-01-15 01:00 | -4 | 24.8 | -5 | 23 | 92 | 986 | -4.3503 | 24.1695 | 2.329 | 8.687 | 40.2 | 0
1998-01-15 02:00 | -4 | 24.8 | -5 | 23 | 92 | 986 | -4.3503 | 24.1695 | 2.329 | 8.687 | 40.2 | 0
1998-01-15 03:00 | -4 | 24.8 | -5 | 23 | 92 | 986 | -4.3503 | 24.1695 | 2.329 | 8.687 | 40.2 | 0
1998-01-15 04:00 | -4 | 24.8 | -5 | 23 | 92 | 986 | -4.3503 | 24.1695 | 2.329 | 8.687 | 40.2 | 0
1998-01-15 05:00 | -4 | 24.8 | -5 | 23 | 92 | 986 | -4.3503 | 24.1695 | 2.329 | 8.687 | 40.2 | 0
1998-01-15 06:00 | -4 | 24.8 | -5 | 23 | 92 | 986 | -4.3503 | 24.1695 | 2.329 | 8.687 | 40.2 | 0
1998-01-15 07:00 | -4 | 24.8 | -5 | 23 | 92 | 985 | -4.3505 | 24.1691 | 2.335 | 8.69 | 40.2 | 0
1998-01-15 08:00 | -4.6 | 23.72 | -5.3 | 22.46 | 94 | 986 | -4.8536 | 23.2635 | 1.537 | 8.347 | 41.28 | 0
1998-01-15 09:00 | -4 | 24.8 | -5 | 23 | 92 | 986 | -4.3503 | 24.1695 | 2.329 | 8.687 | 40.2 | 0
1998-01-15 10:00 | -4 | 24.8 | -6 | 21.2 | 84 | 986 | -4.7042 | 23.5325 | 1.774 | 8.449 | 40.2 | 0
1998-01-15 11:00 | -4 | 24.8 | -5 | 23 | 92 | 986 | -4.3503 | 24.1695 | 2.329 | 8.687 | 40.2 | 0
1998-01-15 12:00 | -4 | 24.8 | -5 | 23 | 92 | 986 | -4.3503 | 24.1695 | 2.329 | 8.687 | 40.2 | 0
1998-01-15 13:00 | -4 | 24.8 | -6 | 21.2 | 84 | 985 | -4.7046 | 23.5317 | 1.78 | 8.451 | 40.2 | 0
1998-01-15 14:00 | -4 | 24.8 | -6 | 21.2 | 84 | 983 | -4.7055 | 23.53 | 1.792 | 8.456 | 40.2 | 0
1998-01-15 15:00 | -4 | 24.8 | -6 | 21.2 | 84 | 983 | -4.7055 | 23.53 | 1.792 | 8.456 | 40.2 | 0
1998-01-15 16:00 | -4 | 24.8 | -6 | 21.2 | 84 | 983 | -4.7055 | 23.53 | 1.792 | 8.456 | 40.2 | 0
1998-01-15 17:00 | -4 | 24.8 | -6 | 21.2 | 84 | 983 | -4.7055 | 23.53 | 1.792 | 8.456 | 40.2 | 0
1998-01-15 18:00 | -5 | 23 | -6 | 21.2 | 92 | 983 | -5.3315 | 22.4034 | 0.8158 | 8.037 | 42 | 0
1998-01-15 19:00 | -5 | 23 | -5 | 23 | 100 | 982 | -5 | 23 | 1.333 | 8.259 | 42 | 0
1998-01-15 20:00 | -5 | 23 | -5 | 23 | 100 | 982 | -5 | 23 | 1.333 | 8.259 | 42 | 0
1998-01-15 21:00 | -5 | 23 | -5 | 23 | 100 | 982 | -5 | 23 | 1.333 | 8.259 | 42 | 0
1998-01-15 22:00 | -5 | 23 | -6 | 21.2 | 92 | 982 | -5.3317 | 22.403 | 0.8218 | 8.039 | 42 | 0
1998-01-15 23:00 | -6 | 21.2 | -6 | 21.2 | 100 | 981 | -6 | 21.2 | -0.1965 | 7.602 | 43.8 | 0
35811 | -6 | 21.2 | -6 | 21.2 | 100 | 980 | -6 | 21.2 | -0.1905 | 7.604 | 43.8 | 0
1998-01-16 01:00 | -6 | 21.2 | -6 | 21.2 | 100 | 980 | -6 | 21.2 | -0.1905 | 7.604 | 43.8 | 0
1998-01-16 02:00 | -6 | 21.2 | -6 | 21.2 | 100 | 980 | -6 | 21.2 | -0.1905 | 7.604 | 43.8 | 0
1998-01-16 03:00 | -6 | 21.2 | -6 | 21.2 | 100 | 980 | -6 | 21.2 | -0.1905 | 7.604 | 43.8 | 0
1998-01-16 04:00 | -6 | 21.2 | -6 | 21.2 | 100 | 980 | -6 | 21.2 | -0.1905 | 7.604 | 43.8 | 0
1998-01-16 05:00 | -6 | 21.2 | -6 | 21.2 | 100 | 980 | -6 | 21.2 | -0.1905 | 7.604 | 43.8 | 0
1998-01-16 06:00 | -6 | 21.2 | -6 | 21.2 | 100 | 980 | -6 | 21.2 | -0.1905 | 7.604 | 43.8 | 0
1998-01-16 07:00 | -6 | 21.2 | -6 | 21.2 | 100 | 980 | -6 | 21.2 | -0.1905 | 7.604 | 43.8 | 0
1998-01-16 08:00 | -6 | 21.2 | -6 | 21.2 | 100 | 979 | -6 | 21.2 | -0.1846 | 7.607 | 43.8 | 0
1998-01-16 09:00 | -5 | 23 | -5 | 23 | 100 | 980 | -5 | 23 | 1.346 | 8.265 | 42 | 0
1998-01-16 10:00 | -4 | 24.8 | -5 | 23 | 92 | 980 | -4.3516 | 24.167 | 2.368 | 8.704 | 40.2 | 0
1998-01-16 11:00 | -5 | 23 | -5 | 23 | 100 | 980 | -5 | 23 | 1.346 | 8.265 | 42 | 0
1998-01-16 12:00 | -4 | 24.8 | -4.6 | 23.72 | 95 | 979 | -4.2195 | 24.4049 | 2.584 | 8.797 | 40.2 | 0
1998-01-16 13:00 | -3 | 26.6 | -4 | 24.8 | 92 | 978 | -3.3721 | 25.9302 | 3.959 | 9.388 | 38.4 | 0
1998-01-16 14:00 | -2.4 | 27.68 | -3.5 | 25.7 | 91 | 977 | -2.833 | 26.9006 | 4.856 | 9.774 | 37.32 | 0
1998-01-16 15:00 | -2 | 28.4 | -3 | 26.6 | 92 | 976 | -2.3931 | 27.6924 | 5.6 | 10.09 | 36.6 | 0
1998-01-16 16:00 | -2 | 28.4 | -3 | 26.6 | 92 | 977 | -2.3929 | 27.6928 | 5.592 | 10.09 | 36.6 | 0
1998-01-16 17:00 | -2 | 28.4 | -3 | 26.6 | 92 | 978 | -2.3926 | 27.6933 | 5.584 | 10.09 | 36.6 | 0
1998-01-16 18:00 | -2 | 28.4 | -3 | 26.6 | 92 | 979 | -2.3924 | 27.6937 | 5.576 | 10.08 | 36.6 | 0
1998-01-16 19:00 | -2 | 28.4 | -3 | 26.6 | 92 | 978 | -2.3926 | 27.6933 | 5.584 | 10.09 | 36.6 | 0
1998-01-16 20:00 | -2 | 28.4 | -3 | 26.6 | 92 | 979 | -2.3924 | 27.6937 | 5.576 | 10.08 | 36.6 | 0
1998-01-16 21:00 | -2 | 28.4 | -3 | 26.6 | 92 | 980 | -2.3921 | 27.6941 | 5.569 | 10.08 | 36.6 | 0
1998-01-16 22:00 | -2 | 28.4 | -2 | 28.4 | 100 | 980 | -2 | 28.4 | 6.231 | 10.36 | 36.6 | 0
1998-01-16 23:00 | -2 | 28.4 | -2 | 28.4 | 100 | 980 | -2 | 28.4 | 6.231 | 10.36 | 36.6 | 0
35812 | -1 | 30.2 | -1 | 30.2 | 100 | 980 | -1 | 30.2 | 7.963 | 11.11 | 34.8 | 0
1998-01-17 01:00 | 1 | 33.8 | -1 | 30.2 | 86 | 981 | 0.15966 | 32.2874 | 9.979 | 11.98 | 31.2 | 0
1998-01-17 02:00 | 1 | 33.8 | 0 | 32 | 93 | 982 | 0.58251 | 33.0485 | 10.7 | 12.29 | 31.2 | 0
1998-01-17 03:00 | 1 | 33.8 | 0 | 32 | 93 | 982 | 0.58251 | 33.0485 | 10.7 | 12.29 | 31.2 | 0
1998-01-17 04:00 | 1 | 33.8 | 0 | 32 | 93 | 983 | 0.58276 | 33.049 | 10.69 | 12.28 | 31.2 | 0
1998-01-17 05:00 | 1 | 33.8 | 0 | 32 | 93 | 983 | 0.58276 | 33.049 | 10.69 | 12.28 | 31.2 | 0
1998-01-17 06:00 | 1 | 33.8 | 0 | 32 | 93 | 983 | 0.58276 | 33.049 | 10.69 | 12.28 | 31.2 | 0
1998-01-17 07:00 | 0 | 32 | -1 | 30.2 | 92 | 984 | -0.43332 | 31.22 | 8.933 | 11.53 | 33 | 0
1998-01-17 08:00 | -1 | 30.2 | -2 | 28.4 | 92 | 984 | -1.4121 | 29.4583 | 7.208 | 10.79 | 34.8 | 0
1998-01-17 09:00 | -0.5 | 31.1 | -1.9 | 28.58 | 89 | 984 | -1.0827 | 30.0512 | 7.783 | 11.03 | 33.9 | 0
1998-01-17 10:00 | 0 | 32 | -2 | 28.4 | 85 | 985 | -0.81721 | 30.529 | 8.241 | 11.23 | 33 | 0
1998-01-17 11:00 | 2 | 35.6 | -2 | 28.4 | 73 | 986 | 0.29064 | 32.5231 | 10.15 | 12.05 | 29.4 | 0
1998-01-17 12:00 | 3 | 37.4 | -1.6 | 29.12 | 71 | 985 | 1.0761 | 33.937 | 11.54 | 12.65 | 27.6 | 0
1998-01-17 13:00 | 4 | 39.2 | -1 | 30.2 | 69 | 984 | 1.8471 | 35.3248 | 12.93 | 13.24 | 25.8 | 0
1998-01-17 14:00 | 6 | 42.8 | 0 | 32 | 65 | 983 | 3.345 | 38.0211 | 15.7 | 14.44 | 22.2 | 0
1998-01-17 15:00 | 7 | 44.6 | 0 | 32 | 61 | 982 | 3.9036 | 39.0265 | 16.78 | 14.9 | 20.4 | 0
1998-01-17 16:00 | 5.9 | 42.62 | 0.1 | 32.18 | 66 | 982 | 3.3329 | 37.9993 | 15.69 | 14.43 | 22.38 | 0
1998-01-17 17:00 | 4 | 39.2 | 0 | 32 | 75 | 981 | 2.2715 | 36.0887 | 13.73 | 13.59 | 25.8 | 0
1998-01-17 18:00 | 2 | 35.6 | -1 | 30.2 | 80 | 981 | 0.73796 | 33.3283 | 10.99 | 12.41 | 29.4 | 0
1998-01-17 19:00 | 2 | 35.6 | -1 | 30.2 | 80 | 982 | 0.7387 | 33.3297 | 10.98 | 12.4 | 29.4 | 0
1998-01-17 20:00 | 2 | 35.6 | -1 | 30.2 | 80 | 982 | 0.7387 | 33.3297 | 10.98 | 12.4 | 29.4 | 0
1998-01-17 21:00 | 1 | 33.8 | -1 | 30.2 | 86 | 982 | 0.16016 | 32.2883 | 9.97 | 11.97 | 31.2 | 0
1998-01-17 22:00 | -1 | 30.2 | -2 | 28.4 | 92 | 982 | -1.4126 | 29.4574 | 7.225 | 10.79 | 34.8 | 0
1998-01-17 23:00 | -2 | 28.4 | -2 | 28.4 | 100 | 982 | -2 | 28.4 | 6.214 | 10.36 | 36.6 | 0
35813 | -2 | 28.4 | -2 | 28.4 | 100 | 983 | -2 | 28.4 | 6.206 | 10.35 | 36.6 | 0
1998-01-18 01:00 | -2 | 28.4 | -2 | 28.4 | 100 | 983 | -2 | 28.4 | 6.206 | 10.35 | 36.6 | 0
1998-01-18 02:00 | -2 | 28.4 | -2 | 28.4 | 100 | 983 | -2 | 28.4 | 6.206 | 10.35 | 36.6 | 0
1998-01-18 03:00 | -1 | 30.2 | -2 | 28.4 | 92 | 983 | -1.4123 | 29.4578 | 7.217 | 10.79 | 34.8 | 0
1998-01-18 04:00 | -1 | 30.2 | -1 | 30.2 | 100 | 983 | -1 | 30.2 | 7.936 | 11.1 | 34.8 | 0
1998-01-18 05:00 | 0 | 32 | -1 | 30.2 | 92 | 984 | -0.43332 | 31.22 | 8.933 | 11.53 | 33 | 0
1998-01-18 06:00 | -1 | 30.2 | -1 | 30.2 | 100 | 984 | -1 | 30.2 | 7.927 | 11.09 | 34.8 | 0
1998-01-18 07:00 | -1 | 30.2 | -1 | 30.2 | 100 | 985 | -1 | 30.2 | 7.918 | 11.09 | 34.8 | 0
1998-01-18 08:00 | -1 | 30.2 | -2 | 28.4 | 92 | 985 | -1.4118 | 29.4587 | 7.2 | 10.78 | 34.8 | 0
1998-01-18 09:00 | -2 | 28.4 | -2 | 28.4 | 100 | 986 | -2 | 28.4 | 6.181 | 10.34 | 36.6 | 0
1998-01-18 10:00 | -3 | 26.6 | -4 | 24.8 | 92 | 986 | -3.3703 | 25.9335 | 3.902 | 9.364 | 38.4 | 0
1998-01-18 11:00 | -3 | 26.6 | -4 | 24.8 | 92 | 987 | -3.37 | 25.934 | 3.895 | 9.361 | 38.4 | 0
1998-01-18 12:00 | -3 | 26.6 | -4 | 24.8 | 92 | 986 | -3.3703 | 25.9335 | 3.902 | 9.364 | 38.4 | 0
1998-01-18 13:00 | -3 | 26.6 | -4 | 24.8 | 92 | 987 | -3.37 | 25.934 | 3.895 | 9.361 | 38.4 | 0
1998-01-18 14:00 | -3 | 26.6 | -5 | 23 | 84 | 987 | -3.7442 | 25.2604 | 3.292 | 9.101 | 38.4 | 0
1998-01-18 15:00 | -3 | 26.6 | -6 | 21.2 | 77 | 987 | -4.0751 | 24.6648 | 2.764 | 8.874 | 38.4 | 0
1998-01-18 16:00 | -3 | 26.6 | -7 | 19.4 | 71 | 988 | -4.3604 | 24.1513 | 2.306 | 8.678 | 38.4 | 0
1998-01-18 17:00 | -4 | 24.8 | -7 | 19.4 | 77 | 988 | -5.0154 | 22.9722 | 1.279 | 8.236 | 40.2 | 0
1998-01-18 18:00 | -5 | 23 | -7 | 19.4 | 84 | 989 | -5.6634 | 21.806 | 0.2733 | 7.803 | 42 | 0
1998-01-18 19:00 | -5 | 23 | -7 | 19.4 | 84 | 989 | -5.6634 | 21.806 | 0.2733 | 7.803 | 42 | 0
1998-01-18 20:00 | -6 | 21.2 | -8 | 17.6 | 84 | 989 | -6.6251 | 20.0749 | -1.174 | 7.181 | 43.8 | 0
1998-01-18 21:00 | -7 | 19.4 | -8 | 17.6 | 92 | 989 | -7.2929 | 18.8728 | -2.161 | 6.757 | 45.6 | 0
1998-01-18 22:00 | -7 | 19.4 | -8 | 17.6 | 92 | 989 | -7.2929 | 18.8728 | -2.161 | 6.757 | 45.6 | 0
1998-01-18 23:00 | -7 | 19.4 | -8 | 17.6 | 92 | 990 | -7.2927 | 18.8732 | -2.166 | 6.755 | 45.6 | 0
35814 | -7 | 19.4 | -8 | 17.6 | 92 | 990 | -7.2927 | 18.8732 | -2.166 | 6.755 | 45.6 | 0
1998-01-19 01:00 | -7.5 | 18.5 | -8.5 | 16.7 | 92 | 990 | -7.7837 | 17.9893 | -2.879 | 6.448 | 46.5 | 0
1998-01-19 02:00 | -8 | 17.6 | -9 | 15.8 | 92 | 989 | -8.2751 | 17.1048 | -3.578 | 6.148 | 47.4 | 0
1998-01-19 03:00 | -9 | 15.8 | -9 | 15.8 | 100 | 990 | -9 | 15.8 | -4.612 | 5.703 | 49.2 | 0
1998-01-19 04:00 | -9 | 15.8 | -9 | 15.8 | 100 | 990 | -9 | 15.8 | -4.612 | 5.703 | 49.2 | 0
1998-01-19 05:00 | -9 | 15.8 | -9 | 15.8 | 100 | 990 | -9 | 15.8 | -4.612 | 5.703 | 49.2 | 0
1998-01-19 06:00 | -8.4 | 16.88 | -8.9 | 15.98 | 96 | 990 | -8.5338 | 16.6392 | -3.953 | 5.987 | 48.12 | 0
1998-01-19 07:00 | -8 | 17.6 | -9 | 15.8 | 92 | 990 | -8.2749 | 17.1051 | -3.583 | 6.146 | 47.4 | 0
1998-01-19 08:00 | -8.1 | 17.42 | -8.8 | 16.16 | 94 | 990 | -8.3047 | 17.0515 | -3.626 | 6.127 | 47.58 | 0
1998-01-19 09:00 | -7 | 19.4 | -8 | 17.6 | 92 | 990 | -7.2927 | 18.8732 | -2.166 | 6.755 | 45.6 | 0
1998-01-19 10:00 | -6 | 21.2 | -7 | 19.4 | 92 | 991 | -6.3108 | 20.6406 | -0.7197 | 7.377 | 43.8 | 0
1998-01-19 11:00 | -3 | 26.6 | -6 | 21.2 | 77 | 991 | -4.0723 | 24.6698 | 2.74 | 8.864 | 38.4 | 0
1998-01-19 12:00 | -2 | 28.4 | -6 | 21.2 | 71 | 990 | -3.4358 | 25.8156 | 3.772 | 9.308 | 36.6 | 0
1998-01-19 13:00 | -1 | 30.2 | -6 | 21.2 | 66 | 989 | -2.7845 | 26.9879 | 4.848 | 9.77 | 34.8 | 0
1998-01-19 14:00 | 1 | 33.8 | -4 | 24.8 | 67 | 988 | -0.97485 | 30.2453 | 7.938 | 11.1 | 31.2 | 0
1998-01-19 15:00 | 1 | 33.8 | -5 | 23 | 61 | 988 | -1.333 | 29.6006 | 7.315 | 10.83 | 31.2 | 0
1998-01-19 16:00 | 0 | 32 | -5 | 23 | 66 | 987 | -1.8826 | 28.6113 | 6.378 | 10.43 | 33 | 0
1998-01-19 17:00 | -1.5 | 29.3 | -4.6 | 23.72 | 77 | 987 | -2.6664 | 27.2005 | 5.057 | 9.86 | 35.7 | 0
1998-01-19 18:00 | -3 | 26.6 | -4 | 24.8 | 92 | 987 | -3.37 | 25.934 | 3.895 | 9.361 | 38.4 | 0
1998-01-19 19:00 | -3 | 26.6 | -5 | 23 | 84 | 986 | -3.7447 | 25.2595 | 3.298 | 9.104 | 38.4 | 0
1998-01-19 20:00 | -3 | 26.6 | -5 | 23 | 84 | 986 | -3.7447 | 25.2595 | 3.298 | 9.104 | 38.4 | 0
1998-01-19 21:00 | -3 | 26.6 | -5 | 23 | 84 | 985 | -3.7452 | 25.2587 | 3.305 | 9.107 | 38.4 | 0
1998-01-19 22:00 | -2 | 28.4 | -4 | 24.8 | 85 | 985 | -2.737 | 27.0734 | 4.953 | 9.816 | 36.6 | 0
1998-01-19 23:00 | -2 | 28.4 | -4 | 24.8 | 85 | 984 | -2.7374 | 27.0726 | 4.961 | 9.819 | 36.6 | 0
35815 | -2 | 28.4 | -4 | 24.8 | 85 | 984 | -2.7374 | 27.0726 | 4.961 | 9.819 | 36.6 | 0
1998-01-20 01:00 | -2 | 28.4 | -4 | 24.8 | 85 | 984 | -2.7374 | 27.0726 | 4.961 | 9.819 | 36.6 | 0
1998-01-20 02:00 | -2 | 28.4 | -4 | 24.8 | 85 | 983 | -2.7379 | 27.0718 | 4.968 | 9.822 | 36.6 | 0
1998-01-20 03:00 | -2 | 28.4 | -4 | 24.8 | 85 | 982 | -2.7384 | 27.071 | 4.975 | 9.825 | 36.6 | 0
1998-01-20 04:00 | -2 | 28.4 | -4 | 24.8 | 85 | 982 | -2.7384 | 27.071 | 4.975 | 9.825 | 36.6 | 0
1998-01-20 05:00 | -2 | 28.4 | -4 | 24.8 | 85 | 981 | -2.7388 | 27.0701 | 4.982 | 9.828 | 36.6 | 0
1998-01-20 06:00 | -3 | 26.6 | -4 | 24.8 | 92 | 981 | -3.3714 | 25.9314 | 3.938 | 9.379 | 38.4 | 0
1998-01-20 07:00 | -2 | 28.4 | -4 | 24.8 | 85 | 980 | -2.7393 | 27.0693 | 4.989 | 9.831 | 36.6 | 0
1998-01-20 08:00 | -1 | 30.2 | -3 | 26.6 | 85 | 980 | -1.7791 | 28.7977 | 6.611 | 10.53 | 34.8 | 0
1998-01-20 09:00 | 1 | 33.8 | -3 | 26.6 | 72 | 980 | -0.68739 | 30.7627 | 8.519 | 11.35 | 31.2 | 0
1998-01-20 10:00 | 2 | 35.6 | -2 | 28.4 | 73 | 979 | 0.28346 | 32.5102 | 10.21 | 12.08 | 29.4 | 0
1998-01-20 11:00 | 4 | 39.2 | -3 | 26.6 | 59 | 979 | 1.1147 | 34.0064 | 11.67 | 12.7 | 25.8 | 0
1998-01-20 12:00 | 5 | 41 | -2.6 | 27.32 | 56 | 978 | 1.7557 | 35.1603 | 12.83 | 13.2 | 24 | 0
1998-01-20 13:00 | 6 | 42.8 | -2 | 28.4 | 55 | 978 | 2.5363 | 36.5654 | 14.25 | 13.81 | 22.2 | 0
1998-01-20 14:00 | 7 | 44.6 | -2 | 28.4 | 52 | 976 | 3.1328 | 37.639 | 15.39 | 14.3 | 20.4 | 0
1998-01-20 15:00 | 7 | 44.6 | -1 | 30.2 | 56 | 976 | 3.473 | 38.2514 | 16.03 | 14.58 | 20.4 | 0
1998-01-20 16:00 | 8 | 46.4 | -1 | 30.2 | 52 | 976 | 3.9755 | 39.1559 | 16.99 | 14.99 | 18.6 | 0
1998-01-20 17:00 | 7 | 44.6 | 0 | 32 | 61 | 976 | 3.8935 | 39.0083 | 16.84 | 14.93 | 20.4 | 0
1998-01-20 18:00 | 4 | 39.2 | 0 | 32 | 75 | 977 | 2.2676 | 36.0816 | 13.77 | 13.61 | 25.8 | 0
1998-01-20 19:00 | 5 | 41 | 0 | 32 | 70 | 977 | 2.8208 | 37.0775 | 14.8 | 14.05 | 24 | 0
1998-01-20 20:00 | 4 | 39.2 | 0 | 32 | 75 | 976 | 2.2666 | 36.0798 | 13.79 | 13.61 | 25.8 | 0
1998-01-20 21:00 | 6 | 42.8 | 0 | 32 | 65 | 976 | 3.3348 | 38.0026 | 15.77 | 14.47 | 22.2 | 0
1998-01-20 22:00 | 6 | 42.8 | 0 | 32 | 65 | 976 | 3.3348 | 38.0026 | 15.77 | 14.47 | 22.2 | 0
1998-01-20 23:00 | 6 | 42.8 | 1 | 33.8 | 70 | 976 | 3.7289 | 38.7121 | 16.53 | 14.79 | 22.2 | 0
35816 | 7 | 44.6 | 3 | 37.4 | 76 | 977 | 5.1248 | 41.2246 | 19.25 | 15.96 | 20.4 | 0
1998-01-21 01:00 | 3 | 37.4 | 1 | 33.8 | 87 | 977 | 2.1468 | 35.8642 | 13.56 | 13.51 | 27.6 | 0
1998-01-21 02:00 | 2 | 35.6 | -1 | 30.2 | 80 | 978 | 0.73571 | 33.3243 | 11.01 | 12.42 | 29.4 | 0
1998-01-21 03:00 | 2 | 35.6 | -1 | 30.2 | 80 | 979 | 0.73646 | 33.3256 | 11 | 12.42 | 29.4 | 0
1998-01-21 04:00 | 2.1 | 35.78 | -1.4 | 29.48 | 77 | 979 | 0.63652 | 33.1457 | 10.83 | 12.34 | 29.22 | 0
1998-01-21 05:00 | 2 | 35.6 | -2 | 28.4 | 73 | 980 | 0.28449 | 32.5121 | 10.2 | 12.07 | 29.4 | 0
1998-01-21 06:00 | 2 | 35.6 | -2 | 28.4 | 73 | 981 | 0.28552 | 32.5139 | 10.2 | 12.07 | 29.4 | 0
1998-01-21 07:00 | 1 | 33.8 | -2 | 28.4 | 79 | 982 | -0.27531 | 31.5044 | 9.236 | 11.66 | 31.2 | 0
1998-01-21 08:00 | 1 | 33.8 | -2 | 28.4 | 79 | 981 | -0.27604 | 31.5031 | 9.245 | 11.66 | 31.2 | 0
1998-01-21 09:00 | 0 | 32 | -2 | 28.4 | 85 | 983 | -0.81817 | 30.5273 | 8.258 | 11.24 | 33 | 0
1998-01-21 10:00 | 0 | 32 | -2 | 28.4 | 85 | 984 | -0.81769 | 30.5282 | 8.249 | 11.23 | 33 | 0
1998-01-21 11:00 | 0 | 32 | -2 | 28.4 | 85 | 984 | -0.81769 | 30.5282 | 8.249 | 11.23 | 33 | 0
1998-01-21 12:00 | 0.5 | 32.9 | -2.6 | 27.32 | 78 | 985 | -0.77715 | 30.6011 | 8.312 | 11.26 | 32.1 | 0
1998-01-21 13:00 | 1 | 33.8 | -3 | 26.6 | 72 | 985 | -0.68248 | 30.7715 | 8.48 | 11.33 | 31.2 | 0
1998-01-21 14:00 | 0 | 32 | -3 | 26.6 | 78 | 985 | -1.2063 | 29.8287 | 7.559 | 10.94 | 33 | 0
1998-01-21 15:00 | 1 | 33.8 | -3 | 26.6 | 72 | 985 | -0.68248 | 30.7715 | 8.48 | 11.33 | 31.2 | 0
1998-01-21 16:00 | 1 | 33.8 | -4 | 24.8 | 67 | 986 | -0.97717 | 30.2411 | 7.952 | 11.1 | 31.2 | 0
1998-01-21 17:00 | 0 | 32 | -4 | 24.8 | 72 | 986 | -1.5428 | 29.2229 | 6.968 | 10.68 | 33 | 0
1998-01-21 18:00 | 0 | 32 | -4 | 24.8 | 72 | 986 | -1.5428 | 29.2229 | 6.968 | 10.68 | 33 | 0
1998-01-21 19:00 | -1 | 30.2 | -4 | 24.8 | 78 | 987 | -2.1445 | 28.1399 | 5.932 | 10.24 | 34.8 | 0
1998-01-21 20:00 | -1 | 30.2 | -4 | 24.8 | 78 | 987 | -2.1445 | 28.1399 | 5.932 | 10.24 | 34.8 | 0
1998-01-21 21:00 | -1 | 30.2 | -4 | 24.8 | 78 | 987 | -2.1445 | 28.1399 | 5.932 | 10.24 | 34.8 | 0
1998-01-21 22:00 | -2 | 28.4 | -4 | 24.8 | 85 | 987 | -2.7361 | 27.0751 | 4.939 | 9.81 | 36.6 | 0
1998-01-21 23:00 | -2 | 28.4 | -4 | 24.8 | 85 | 987 | -2.7361 | 27.0751 | 4.939 | 9.81 | 36.6 | 0
35817 | -2 | 28.4 | -4 | 24.8 | 85 | 987 | -2.7361 | 27.0751 | 4.939 | 9.81 | 36.6 | 0
1998-01-22 01:00 | -2 | 28.4 | -4 | 24.8 | 85 | 988 | -2.7356 | 27.0759 | 4.932 | 9.806 | 36.6 | 0
1998-01-22 02:00 | -2 | 28.4 | -4 | 24.8 | 85 | 988 | -2.7356 | 27.0759 | 4.932 | 9.806 | 36.6 | 0
1998-01-22 03:00 | -2 | 28.4 | -4 | 24.8 | 85 | 988 | -2.7356 | 27.0759 | 4.932 | 9.806 | 36.6 | 0
1998-01-22 04:00 | -2 | 28.4 | -5 | 23 | 78 | 988 | -3.0847 | 26.4475 | 4.358 | 9.56 | 36.6 | 0
1998-01-22 05:00 | -2 | 28.4 | -4 | 24.8 | 85 | 988 | -2.7356 | 27.0759 | 4.932 | 9.806 | 36.6 | 0
1998-01-22 06:00 | -2 | 28.4 | -5 | 23 | 78 | 988 | -3.0847 | 26.4475 | 4.358 | 9.56 | 36.6 | 0
1998-01-22 07:00 | -3 | 26.6 | -4 | 24.8 | 92 | 988 | -3.3698 | 25.9344 | 3.888 | 9.358 | 38.4 | 0
1998-01-22 08:00 | -3 | 26.6 | -4 | 24.8 | 92 | 988 | -3.3698 | 25.9344 | 3.888 | 9.358 | 38.4 | 0
1998-01-22 09:00 | -2 | 28.4 | -4 | 24.8 | 85 | 989 | -2.7352 | 27.0767 | 4.925 | 9.803 | 36.6 | 0
1998-01-22 10:00 | -2 | 28.4 | -4 | 24.8 | 85 | 988 | -2.7356 | 27.0759 | 4.932 | 9.806 | 36.6 | 0
1998-01-22 11:00 | -1 | 30.2 | -4 | 24.8 | 78 | 988 | -2.1438 | 28.1411 | 5.924 | 10.23 | 34.8 | 0
1998-01-22 12:00 | 0 | 32 | -3 | 26.6 | 78 | 987 | -1.2049 | 29.8313 | 7.544 | 10.93 | 33 | 0
1998-01-22 13:00 | 1 | 33.8 | -3 | 26.6 | 72 | 987 | -0.68052 | 30.7751 | 8.465 | 11.33 | 31.2 | 0
1998-01-22 14:00 | 0 | 32 | -3 | 26.6 | 78 | 986 | -1.2056 | 29.83 | 7.551 | 10.93 | 33 | 0
1998-01-22 15:00 | 0 | 32 | -3 | 26.6 | 78 | 985 | -1.2063 | 29.8287 | 7.559 | 10.94 | 33 | 0
1998-01-22 16:00 | 0 | 32 | -3 | 26.6 | 78 | 985 | -1.2063 | 29.8287 | 7.559 | 10.94 | 33 | 0
1998-01-22 17:00 | 0 | 32 | -3 | 26.6 | 78 | 986 | -1.2056 | 29.83 | 7.551 | 10.93 | 33 | 0
1998-01-22 18:00 | -0.2 | 31.64 | -3.5 | 25.7 | 76 | 986 | -1.5042 | 29.2924 | 7.034 | 10.71 | 33.36 | 0
1998-01-22 19:00 | 0 | 32 | -4 | 24.8 | 72 | 986 | -1.5428 | 29.2229 | 6.968 | 10.68 | 33 | 0
1998-01-22 20:00 | 0 | 32 | -4 | 24.8 | 72 | 986 | -1.5428 | 29.2229 | 6.968 | 10.68 | 33 | 0
1998-01-22 21:00 | -1 | 30.2 | -4 | 24.8 | 78 | 986 | -2.1452 | 28.1386 | 5.939 | 10.24 | 34.8 | 0
1998-01-22 22:00 | -1 | 30.2 | -4 | 24.8 | 78 | 986 | -2.1452 | 28.1386 | 5.939 | 10.24 | 34.8 | 0
1998-01-22 23:00 | -1 | 30.2 | -4 | 24.8 | 78 | 986 | -2.1452 | 28.1386 | 5.939 | 10.24 | 34.8 | 0
35818 | -1 | 30.2 | -4 | 24.8 | 78 | 986 | -2.1452 | 28.1386 | 5.939 | 10.24 | 34.8 | 0
1998-01-23 01:00 | -1 | 30.2 | -4 | 24.8 | 78 | 986 | -2.1452 | 28.1386 | 5.939 | 10.24 | 34.8 | 0
1998-01-23 02:00 | -1 | 30.2 | -4 | 24.8 | 78 | 986 | -2.1452 | 28.1386 | 5.939 | 10.24 | 34.8 | 0
1998-01-23 03:00 | -2 | 28.4 | -4 | 24.8 | 85 | 986 | -2.7365 | 27.0743 | 4.946 | 9.813 | 36.6 | 0
1998-01-23 04:00 | -2 | 28.4 | -4 | 24.8 | 85 | 986 | -2.7365 | 27.0743 | 4.946 | 9.813 | 36.6 | 0
1998-01-23 05:00 | -2 | 28.4 | -5 | 23 | 78 | 986 | -3.0861 | 26.4451 | 4.371 | 9.565 | 36.6 | 0
1998-01-23 06:00 | -3 | 26.6 | -5 | 23 | 84 | 986 | -3.7447 | 25.2595 | 3.298 | 9.104 | 38.4 | 0
1998-01-23 07:00 | -3 | 26.6 | -5 | 23 | 84 | 987 | -3.7442 | 25.2604 | 3.292 | 9.101 | 38.4 | 0
1998-01-23 08:00 | -3 | 26.6 | -5 | 23 | 84 | 987 | -3.7442 | 25.2604 | 3.292 | 9.101 | 38.4 | 0
1998-01-23 09:00 | -3 | 26.6 | -6 | 21.2 | 77 | 987 | -4.0751 | 24.6648 | 2.764 | 8.874 | 38.4 | 0
1998-01-23 10:00 | -2 | 28.4 | -5 | 23 | 78 | 988 | -3.0847 | 26.4475 | 4.358 | 9.56 | 36.6 | 0
1998-01-23 11:00 | -1 | 30.2 | -5 | 23 | 71 | 988 | -2.5166 | 27.47 | 5.3 | 9.965 | 34.8 | 0
1998-01-23 12:00 | 0 | 32 | -4 | 24.8 | 72 | 988 | -1.541 | 29.2263 | 6.954 | 10.68 | 33 | 0
1998-01-23 13:00 | 1 | 33.8 | -4 | 24.8 | 67 | 986 | -0.97717 | 30.2411 | 7.952 | 11.1 | 31.2 | 0
1998-01-23 14:00 | 2 | 35.6 | -4 | 24.8 | 62 | 985 | -0.43073 | 31.2247 | 8.929 | 11.52 | 29.4 | 0
1998-01-23 15:00 | 2 | 35.6 | -4 | 24.8 | 62 | 985 | -0.43073 | 31.2247 | 8.929 | 11.52 | 29.4 | 0
1998-01-23 16:00 | 2.4 | 36.32 | -3.4 | 25.88 | 63 | 985 | -0.030007 | 31.946 | 9.65 | 11.83 | 28.68 | 0
1998-01-23 17:00 | 2 | 35.6 | -3 | 26.6 | 67 | 985 | -0.1186 | 31.7865 | 9.49 | 11.77 | 29.4 | 0
1998-01-23 18:00 | 1 | 33.8 | -3 | 26.6 | 72 | 985 | -0.68248 | 30.7715 | 8.48 | 11.33 | 31.2 | 0
1998-01-23 19:00 | 0.4 | 32.72 | -2.5 | 27.5 | 79 | 986 | -0.80911 | 30.5436 | 8.247 | 11.23 | 32.28 | 0
1998-01-23 20:00 | 0 | 32 | -2 | 28.4 | 85 | 986 | -0.81673 | 30.5299 | 8.233 | 11.23 | 33 | 0
1998-01-23 21:00 | 1 | 33.8 | -2 | 28.4 | 79 | 986 | -0.27238 | 31.5097 | 9.203 | 11.64 | 31.2 | 0
1998-01-23 22:00 | 0 | 32 | -3 | 26.6 | 78 | 986 | -1.2056 | 29.83 | 7.551 | 10.93 | 33 | 0
1998-01-23 23:00 | -1 | 30.2 | -4 | 24.8 | 78 | 986 | -2.1452 | 28.1386 | 5.939 | 10.24 | 34.8 | 0
35819 | 0 | 32 | -4 | 24.8 | 72 | 986 | -1.5428 | 29.2229 | 6.968 | 10.68 | 33 | 0
1998-01-24 01:00 | -1 | 30.2 | -4 | 24.8 | 78 | 986 | -2.1452 | 28.1386 | 5.939 | 10.24 | 34.8 | 0
1998-01-24 02:00 | -1 | 30.2 | -5 | 23 | 71 | 986 | -2.5185 | 27.4667 | 5.313 | 9.97 | 34.8 | 0
1998-01-24 03:00 | -2 | 28.4 | -5 | 23 | 78 | 986 | -3.0861 | 26.4451 | 4.371 | 9.565 | 36.6 | 0
1998-01-24 04:00 | -2 | 28.4 | -5 | 23 | 78 | 986 | -3.0861 | 26.4451 | 4.371 | 9.565 | 36.6 | 0
1998-01-24 05:00 | -3 | 26.6 | -6 | 21.2 | 77 | 986 | -4.0758 | 24.6636 | 2.77 | 8.877 | 38.4 | 0
1998-01-24 06:00 | -4 | 24.8 | -6 | 21.2 | 84 | 987 | -4.7037 | 23.5333 | 1.768 | 8.446 | 40.2 | 0
1998-01-24 07:00 | -5 | 23 | -8 | 17.6 | 77 | 987 | -5.9588 | 21.2742 | -0.1602 | 7.617 | 42 | 0
1998-01-24 08:00 | -5 | 23 | -7 | 19.4 | 84 | 988 | -5.6638 | 21.8052 | 0.2787 | 7.806 | 42 | 0
1998-01-24 09:00 | -4 | 24.8 | -7 | 19.4 | 77 | 988 | -5.0154 | 22.9722 | 1.279 | 8.236 | 40.2 | 0
1998-01-24 10:00 | -3 | 26.6 | -6 | 21.2 | 77 | 989 | -4.0737 | 24.6673 | 2.752 | 8.869 | 38.4 | 0
1998-01-24 11:00 | -2 | 28.4 | -6 | 21.2 | 71 | 990 | -3.4358 | 25.8156 | 3.772 | 9.308 | 36.6 | 0
1998-01-24 12:00 | -2 | 28.4 | -6 | 21.2 | 71 | 989 | -3.4367 | 25.814 | 3.778 | 9.31 | 36.6 | 0
1998-01-24 13:00 | -1 | 30.2 | -6 | 21.2 | 66 | 988 | -2.7856 | 26.9859 | 4.854 | 9.773 | 34.8 | 0
1998-01-24 14:00 | -1 | 30.2 | -6 | 21.2 | 66 | 988 | -2.7856 | 26.9859 | 4.854 | 9.773 | 34.8 | 0
1998-01-24 15:00 | 0 | 32 | -5 | 23 | 66 | 988 | -1.8815 | 28.6133 | 6.372 | 10.43 | 33 | 0
1998-01-24 16:00 | 0 | 32 | -5 | 23 | 66 | 988 | -1.8815 | 28.6133 | 6.372 | 10.43 | 33 | 0
1998-01-24 17:00 | -2 | 28.4 | -5 | 23 | 78 | 988 | -3.0847 | 26.4475 | 4.358 | 9.56 | 36.6 | 0
1998-01-24 18:00 | -2 | 28.4 | -5 | 23 | 78 | 987 | -3.0854 | 26.4463 | 4.364 | 9.562 | 36.6 | 0
1998-01-24 19:00 | -2 | 28.4 | -4 | 24.8 | 85 | 988 | -2.7356 | 27.0759 | 4.932 | 9.806 | 36.6 | 0
1998-01-24 20:00 | -2 | 28.4 | -5 | 23 | 78 | 987 | -3.0854 | 26.4463 | 4.364 | 9.562 | 36.6 | 0
1998-01-24 21:00 | -2 | 28.4 | -4 | 24.8 | 85 | 987 | -2.7361 | 27.0751 | 4.939 | 9.81 | 36.6 | 0
1998-01-24 22:00 | -4 | 24.8 | -5 | 23 | 92 | 986 | -4.3503 | 24.1695 | 2.329 | 8.687 | 40.2 | 0
1998-01-24 23:00 | -4 | 24.8 | -5 | 23 | 92 | 986 | -4.3503 | 24.1695 | 2.329 | 8.687 | 40.2 | 0
35820 | -2 | 28.4 | -5 | 23 | 78 | 986 | -3.0861 | 26.4451 | 4.371 | 9.565 | 36.6 | 0
1998-01-25 01:00 | -1.5 | 29.3 | -5 | 23 | 74 | 985 | -2.8234 | 26.9179 | 4.813 | 9.755 | 35.7 | 0
1998-01-25 02:00 | -1 | 30.2 | -5 | 23 | 71 | 985 | -2.5194 | 27.465 | 5.319 | 9.973 | 34.8 | 0
1998-01-25 03:00 | -1 | 30.2 | -5 | 23 | 71 | 984 | -2.5204 | 27.4633 | 5.326 | 9.976 | 34.8 | 0
1998-01-25 04:00 | 1 | 33.8 | -4 | 24.8 | 67 | 984 | -0.97949 | 30.2369 | 7.966 | 11.11 | 31.2 | 0
1998-01-25 05:00 | 0 | 32 | -4 | 24.8 | 72 | 984 | -1.5447 | 29.2196 | 6.982 | 10.69 | 33 | 0
1998-01-25 06:00 | 0 | 32 | -4 | 24.8 | 72 | 983 | -1.5456 | 29.218 | 6.989 | 10.69 | 33 | 0
1998-01-25 07:00 | 0 | 32 | -4 | 24.8 | 72 | 983 | -1.5456 | 29.218 | 6.989 | 10.69 | 33 | 0
1998-01-25 08:00 | 1 | 33.8 | -4 | 24.8 | 67 | 983 | -0.98065 | 30.2348 | 7.973 | 11.11 | 31.2 | 0
1998-01-25 09:00 | 3 | 37.4 | -4 | 24.8 | 58 | 984 | 0.17695 | 32.3185 | 9.978 | 11.98 | 27.6 | 0
1998-01-25 10:00 | 6 | 42.8 | -3 | 26.6 | 51 | 984 | 2.2233 | 36.002 | 13.6 | 13.53 | 22.2 | 0
1998-01-25 11:00 | 7.2 | 44.96 | -2.4 | 27.68 | 49 | 984 | 3.0603 | 37.5085 | 15.15 | 14.2 | 20.04 | 0
1998-01-25 12:00 | 8 | 46.4 | -2 | 28.4 | 48 | 984 | 3.6356 | 38.5441 | 16.23 | 14.66 | 18.6 | 0
1998-01-25 13:00 | 9 | 48.2 | -1 | 30.2 | 49 | 983 | 4.5522 | 40.1939 | 18.01 | 15.43 | 16.8 | 0
1998-01-25 14:00 | 9 | 48.2 | 0 | 32 | 53 | 983 | 4.9243 | 40.8638 | 18.75 | 15.75 | 16.8 | 0
1998-01-25 15:00 | 9 | 48.2 | 1 | 33.8 | 57 | 983 | 5.2923 | 41.5261 | 19.49 | 16.06 | 16.8 | 0
1998-01-25 16:00 | 10 | 50 | 1 | 33.8 | 54 | 984 | 5.8658 | 42.5584 | 20.63 | 16.55 | 15 | 0
1998-01-25 17:00 | 9 | 48.2 | 1 | 33.8 | 57 | 984 | 5.2942 | 41.5295 | 19.48 | 16.06 | 16.8 | 0
1998-01-25 18:00 | 8 | 46.4 | 1 | 33.8 | 61 | 984 | 4.783 | 40.6095 | 18.46 | 15.62 | 18.6 | 0
1998-01-25 19:00 | 6 | 42.8 | 1 | 33.8 | 70 | 984 | 3.7388 | 38.7299 | 16.44 | 14.75 | 22.2 | 0
1998-01-25 20:00 | 5 | 41 | 1 | 33.8 | 75 | 985 | 3.202 | 37.7636 | 15.41 | 14.31 | 24 | 0
1998-01-25 21:00 | 4 | 39.2 | 1 | 33.8 | 81 | 984 | 2.6966 | 36.8538 | 14.48 | 13.91 | 25.8 | 0
1998-01-25 22:00 | 3 | 37.4 | 0 | 32 | 81 | 985 | 1.7515 | 35.1527 | 12.75 | 13.17 | 27.6 | 0
1998-01-25 23:00 | 3 | 37.4 | 0 | 32 | 81 | 985 | 1.7515 | 35.1527 | 12.75 | 13.17 | 27.6 | 0
35821 | 3 | 37.4 | 0 | 32 | 81 | 985 | 1.7515 | 35.1527 | 12.75 | 13.17 | 27.6 | 0
1998-01-26 01:00 | 3 | 37.4 | 1 | 33.8 | 87 | 985 | 2.1506 | 35.8712 | 13.47 | 13.48 | 27.6 | 0
1998-01-26 02:00 | 4 | 39.2 | 2 | 35.6 | 87 | 986 | 3.1146 | 37.6063 | 15.24 | 14.24 | 25.8 | 0
1998-01-26 03:00 | 4 | 39.2 | 2 | 35.6 | 87 | 986 | 3.1146 | 37.6063 | 15.24 | 14.24 | 25.8 | 0
1998-01-26 04:00 | 4 | 39.2 | 3 | 37.4 | 93 | 986 | 3.5261 | 38.347 | 16.02 | 14.57 | 25.8 | 0
1998-01-26 05:00 | 4 | 39.2 | 3 | 37.4 | 93 | 986 | 3.5261 | 38.347 | 16.02 | 14.57 | 25.8 | 0
1998-01-26 06:00 | 3 | 37.4 | 3 | 37.4 | 100 | 986 | 3 | 37.4 | 15.03 | 14.15 | 27.6 | 0
1998-01-26 07:00 | 2 | 35.6 | 2 | 35.6 | 100 | 987 | 2 | 35.6 | 13.18 | 13.35 | 29.4 | 0
1998-01-26 08:00 | 0.9 | 33.62 | 0.9 | 33.62 | 100 | 987 | 0.9 | 33.62 | 11.21 | 12.51 | 31.38 | 0
1998-01-26 09:00 | 1 | 33.8 | 1 | 33.8 | 100 | 987 | 1 | 33.8 | 11.39 | 12.58 | 31.2 | 0
1998-01-26 10:00 | 5 | 41 | 5 | 41 | 100 | 988 | 5 | 41 | 18.86 | 15.8 | 24 | 0
1998-01-26 11:00 | 5 | 41 | 4 | 39.2 | 93 | 989 | 4.5073 | 40.1132 | 17.87 | 15.37 | 24 | 0
1998-01-26 12:00 | 7 | 44.6 | 5 | 41 | 87 | 988 | 6.0035 | 42.8064 | 20.88 | 16.66 | 20.4 | 0
1998-01-26 13:00 | 10 | 50 | 6 | 42.8 | 76 | 988 | 7.916 | 46.2488 | 24.91 | 18.4 | 15 | 0
1998-01-26 14:00 | 10.6 | 51.08 | 5.5 | 41.9 | 71 | 987 | 8.0075 | 46.4136 | 25.12 | 18.49 | 13.92 | 0
1998-01-26 15:00 | 11 | 51.8 | 5 | 41 | 66 | 987 | 7.8938 | 46.2088 | 24.87 | 18.38 | 13.2 | 0
1998-01-26 16:00 | 11 | 51.8 | 5 | 41 | 66 | 987 | 7.8938 | 46.2088 | 24.87 | 18.38 | 13.2 | 0
1998-01-26 17:00 | 10 | 50 | 5 | 41 | 71 | 988 | 7.4635 | 45.4342 | 23.93 | 17.97 | 15 | 0
1998-01-26 18:00 | 8 | 46.4 | 5 | 41 | 81 | 988 | 6.4764 | 43.6575 | 21.85 | 17.08 | 18.6 | 0
1998-01-26 19:00 | 7 | 44.6 | 4 | 39.2 | 81 | 989 | 5.5337 | 41.9607 | 19.91 | 16.24 | 20.4 | 0
1998-01-26 20:00 | 3 | 37.4 | 2 | 35.6 | 93 | 988 | 2.546 | 36.5828 | 14.16 | 13.77 | 27.6 | 0
1998-01-26 21:00 | 5 | 41 | 4 | 39.2 | 93 | 989 | 4.5073 | 40.1132 | 17.87 | 15.37 | 24 | 0
1998-01-26 22:00 | 3 | 37.4 | 3 | 37.4 | 100 | 989 | 3 | 37.4 | 15 | 14.13 | 27.6 | 0
1998-01-26 23:00 | 3 | 37.4 | 2 | 35.6 | 93 | 989 | 2.5463 | 36.5833 | 14.15 | 13.77 | 27.6 | 0
35822 | 4 | 39.2 | 3 | 37.4 | 93 | 989 | 3.5269 | 38.3484 | 15.99 | 14.56 | 25.8 | 0
1998-01-27 01:00 | 4 | 39.2 | 2 | 35.6 | 87 | 989 | 3.1161 | 37.6089 | 15.21 | 14.22 | 25.8 | 0
1998-01-27 02:00 | 3 | 37.4 | 2 | 35.6 | 93 | 989 | 2.5463 | 36.5833 | 14.15 | 13.77 | 27.6 | 0
1998-01-27 03:00 | 1 | 33.8 | 0 | 32 | 93 | 988 | 0.584 | 33.0512 | 10.64 | 12.26 | 31.2 | 0
1998-01-27 04:00 | 0.1 | 32.18 | -0.4 | 31.28 | 96 | 988 | -0.14309 | 31.7424 | 9.416 | 11.73 | 32.82 | 0
1998-01-27 05:00 | -1 | 30.2 | -1 | 30.2 | 100 | 988 | -1 | 30.2 | 7.89 | 11.08 | 34.8 | 0
1998-01-27 06:00 | -2 | 28.4 | -2 | 28.4 | 100 | 988 | -2 | 28.4 | 6.164 | 10.34 | 36.6 | 0
1998-01-27 07:00 | -1 | 30.2 | -1 | 30.2 | 100 | 987 | -1 | 30.2 | 7.9 | 11.08 | 34.8 | 0
1998-01-27 08:00 | 0 | 32 | 0 | 32 | 100 | 988 | 0 | 32 | 9.675 | 11.85 | 33 | 0
1998-01-27 09:00 | 2 | 35.6 | 2 | 35.6 | 100 | 988 | 2 | 35.6 | 13.16 | 13.35 | 29.4 | 0
1998-01-27 10:00 | 4 | 39.2 | 3 | 37.4 | 93 | 988 | 3.5266 | 38.348 | 16 | 14.56 | 25.8 | 0
1998-01-27 11:00 | 7 | 44.6 | 4 | 39.2 | 81 | 988 | 5.533 | 41.9594 | 19.92 | 16.25 | 20.4 | 0
1998-01-27 12:00 | 10 | 50 | 5 | 41 | 71 | 987 | 7.4622 | 45.432 | 23.94 | 17.98 | 15 | 0
1998-01-27 13:00 | 11 | 51.8 | 5 | 41 | 66 | 987 | 7.8938 | 46.2088 | 24.87 | 18.38 | 13.2 | 0
1998-01-27 14:00 | 12 | 53.6 | 3 | 37.4 | 54 | 986 | 7.5598 | 45.6077 | 24.14 | 18.07 | 11.4 | 0
1998-01-27 15:00 | 12 | 53.6 | 4 | 39.2 | 58 | 986 | 7.9728 | 46.351 | 25.05 | 18.45 | 11.4 | 0
1998-01-27 16:00 | 12 | 53.6 | 4 | 39.2 | 58 | 986 | 7.9728 | 46.351 | 25.05 | 18.45 | 11.4 | 0
1998-01-27 17:00 | 9 | 48.2 | 3.4 | 38.12 | 68 | 985 | 6.2858 | 43.3144 | 21.49 | 16.93 | 16.8 | 0
1998-01-27 18:00 | 6 | 42.8 | 3 | 37.4 | 81 | 984 | 4.5861 | 40.2549 | 18.09 | 15.46 | 22.2 | 0
1998-01-27 19:00 | 6 | 42.8 | 3 | 37.4 | 81 | 984 | 4.5861 | 40.2549 | 18.09 | 15.46 | 22.2 | 0
1998-01-27 20:00 | 5 | 41 | 3 | 37.4 | 87 | 984 | 4.0766 | 39.3379 | 17.1 | 15.04 | 24 | 0
1998-01-27 21:00 | 6 | 42.8 | 2 | 35.6 | 75 | 984 | 4.1266 | 39.4279 | 17.19 | 15.08 | 22.2 | 0
1998-01-27 22:00 | 4 | 39.2 | 2 | 35.6 | 87 | 984 | 3.1136 | 37.6045 | 15.27 | 14.25 | 25.8 | 0
1998-01-27 23:00 | 4 | 39.2 | 2 | 35.6 | 87 | 983 | 3.1131 | 37.6036 | 15.28 | 14.25 | 25.8 | 0
35823 | 3 | 37.4 | 1 | 33.8 | 87 | 983 | 2.1497 | 35.8694 | 13.49 | 13.49 | 27.6 | 0
1998-01-28 01:00 | 3 | 37.4 | 1 | 33.8 | 87 | 983 | 2.1497 | 35.8694 | 13.49 | 13.49 | 27.6 | 0
1998-01-28 02:00 | 3 | 37.4 | 1 | 33.8 | 87 | 983 | 2.1497 | 35.8694 | 13.49 | 13.49 | 27.6 | 0
1998-01-28 03:00 | 4 | 39.2 | 1 | 33.8 | 81 | 982 | 2.6951 | 36.8512 | 14.51 | 13.92 | 25.8 | 0
1998-01-28 04:00 | 3 | 37.4 | 1 | 33.8 | 87 | 982 | 2.1492 | 35.8685 | 13.5 | 13.49 | 27.6 | 0
1998-01-28 05:00 | 2 | 35.6 | 0 | 32 | 87 | 981 | 1.1848 | 34.1326 | 11.78 | 12.75 | 29.4 | 0
1998-01-28 06:00 | 2 | 35.6 | 1 | 33.8 | 93 | 981 | 1.5634 | 34.8141 | 12.45 | 13.04 | 29.4 | 0
1998-01-28 07:00 | 2 | 35.6 | 1 | 33.8 | 93 | 981 | 1.5634 | 34.8141 | 12.45 | 13.04 | 29.4 | 0
1998-01-28 08:00 | 2 | 35.6 | 1 | 33.8 | 93 | 981 | 1.5634 | 34.8141 | 12.45 | 13.04 | 29.4 | 0
1998-01-28 09:00 | 6 | 42.8 | 2 | 35.6 | 75 | 981 | 4.1236 | 39.4224 | 17.23 | 15.09 | 22.2 | 0
1998-01-28 10:00 | 10 | 50 | 3 | 37.4 | 62 | 981 | 6.6202 | 43.9164 | 22.24 | 17.25 | 15 | 0
1998-01-28 11:00 | 12 | 53.6 | 2 | 35.6 | 50 | 981 | 7.1293 | 44.8327 | 23.3 | 17.7 | 11.4 | 0
1998-01-28 12:00 | 13 | 55.4 | 3 | 37.4 | 51 | 980 | 8.0629 | 46.5133 | 25.34 | 18.58 | 9.6 | 0
1998-01-28 13:00 | 14 | 57.2 | 4 | 39.2 | 51 | 980 | 8.8923 | 48.0061 | 27.18 | 19.37 | 7.8 | 0
1998-01-28 14:00 | 15 | 59 | 4 | 39.2 | 48 | 978 | 9.359 | 48.8463 | 28.28 | 19.84 | 6 | 0
1998-01-28 15:00 | 14 | 57.2 | 4 | 39.2 | 51 | 978 | 8.8875 | 47.9975 | 27.21 | 19.38 | 7.8 | 0
1998-01-28 16:00 | 14 | 57.2 | 5 | 41 | 55 | 978 | 9.3397 | 48.8115 | 28.25 | 19.83 | 7.8 | 0
1998-01-28 17:00 | 13 | 55.4 | 4 | 39.2 | 54 | 979 | 8.3876 | 47.0977 | 26.08 | 18.9 | 9.6 | 0
1998-01-28 18:00 | 12 | 53.6 | 5 | 41 | 62 | 979 | 8.3683 | 47.0629 | 26.05 | 18.88 | 11.4 | 0
1998-01-28 19:00 | 9 | 48.2 | 5 | 41 | 76 | 980 | 6.9818 | 44.5672 | 23.04 | 17.59 | 16.8 | 0
1998-01-28 20:00 | 10 | 50 | 5 | 41 | 71 | 981 | 7.4548 | 45.4186 | 24.03 | 18.02 | 15 | 0
1998-01-28 21:00 | 8 | 46.4 | 3 | 37.4 | 71 | 980 | 5.6344 | 42.1419 | 20.23 | 16.39 | 18.6 | 0
1998-01-28 22:00 | 7.3 | 45.14 | 2.3 | 36.14 | 71 | 981 | 4.9982 | 40.9967 | 18.94 | 15.83 | 19.86 | 0
1998-01-28 23:00 | 7 | 44.6 | 2 | 35.6 | 70 | 981 | 4.6435 | 40.3582 | 18.24 | 15.53 | 20.4 | 0
35824 | 6 | 42.8 | 2 | 35.6 | 75 | 982 | 4.1246 | 39.4243 | 17.21 | 15.09 | 22.2 | 0
1998-01-29 01:00 | 5 | 41 | 2 | 35.6 | 81 | 982 | 3.6402 | 38.5523 | 16.29 | 14.69 | 24 | 0
1998-01-29 02:00 | 4 | 39.2 | 1 | 33.8 | 81 | 982 | 2.6951 | 36.8512 | 14.51 | 13.92 | 25.8 | 0
1998-01-29 03:00 | 2 | 35.6 | 0 | 32 | 87 | 983 | 1.1857 | 34.1343 | 11.76 | 12.74 | 29.4 | 0
1998-01-29 04:00 | 2 | 35.6 | 0 | 32 | 87 | 983 | 1.1857 | 34.1343 | 11.76 | 12.74 | 29.4 | 0
1998-01-29 05:00 | 2 | 35.6 | 0 | 32 | 87 | 983 | 1.1857 | 34.1343 | 11.76 | 12.74 | 29.4 | 0
1998-01-29 06:00 | 2 | 35.6 | 1 | 33.8 | 93 | 983 | 1.5639 | 34.815 | 12.43 | 13.03 | 29.4 | 0
1998-01-29 07:00 | 2 | 35.6 | 1 | 33.8 | 93 | 985 | 1.5644 | 34.8159 | 12.41 | 13.02 | 29.4 | 0
1998-01-29 08:00 | 2 | 35.6 | 1 | 33.8 | 93 | 985 | 1.5644 | 34.8159 | 12.41 | 13.02 | 29.4 | 0
1998-01-29 09:00 | 3 | 37.4 | 1 | 33.8 | 87 | 986 | 2.1511 | 35.872 | 13.46 | 13.47 | 27.6 | 0
1998-01-29 10:00 | 5 | 41 | 2 | 35.6 | 81 | 986 | 3.6431 | 38.5576 | 16.24 | 14.67 | 24 | 0
1998-01-29 11:00 | 6 | 42.8 | 2 | 35.6 | 75 | 987 | 4.1296 | 39.4333 | 17.16 | 15.06 | 22.2 | 0
1998-01-29 12:00 | 6 | 42.8 | 3 | 37.4 | 81 | 987 | 4.5883 | 40.259 | 18.05 | 15.45 | 22.2 | 0
1998-01-29 13:00 | 6 | 42.8 | 3 | 37.4 | 81 | 986 | 4.5876 | 40.2576 | 18.07 | 15.45 | 22.2 | 0
1998-01-29 14:00 | 6 | 42.8 | 3 | 37.4 | 81 | 986 | 4.5876 | 40.2576 | 18.07 | 15.45 | 22.2 | 0
1998-01-29 15:00 | 7 | 44.6 | 2 | 35.6 | 70 | 986 | 4.6497 | 40.3695 | 18.18 | 15.5 | 20.4 | 0
1998-01-29 16:00 | 8 | 46.4 | 2 | 35.6 | 66 | 986 | 5.2169 | 41.3903 | 19.3 | 15.98 | 18.6 | 0
1998-01-29 17:00 | 7 | 44.6 | 2 | 35.6 | 70 | 986 | 4.6497 | 40.3695 | 18.18 | 15.5 | 20.4 | 0
1998-01-29 18:00 | 6 | 42.8 | 1 | 33.8 | 70 | 986 | 3.7413 | 38.7343 | 16.42 | 14.75 | 22.2 | 0
1998-01-29 19:00 | 3 | 37.4 | 1 | 33.8 | 87 | 986 | 2.1511 | 35.872 | 13.46 | 13.47 | 27.6 | 0
1998-01-29 20:00 | 2.4 | 36.32 | 1 | 33.8 | 90 | 986 | 1.7654 | 35.1778 | 12.76 | 13.17 | 28.68 | 0
1998-01-29 21:00 | 2 | 35.6 | 1 | 33.8 | 93 | 985 | 1.5644 | 34.8159 | 12.41 | 13.02 | 29.4 | 0
1998-01-29 22:00 | 0 | 32 | -1 | 30.2 | 92 | 985 | -0.43307 | 31.2205 | 8.923 | 11.52 | 33 | 0
1998-01-29 23:00 | -2 | 28.4 | -2 | 28.4 | 100 | 985 | -2 | 28.4 | 6.189 | 10.35 | 36.6 | 0
35825 | -2 | 28.4 | -2 | 28.4 | 100 | 985 | -2 | 28.4 | 6.189 | 10.35 | 36.6 | 0
1998-01-30 01:00 | -3 | 26.6 | -3 | 26.6 | 100 | 985 | -3 | 26.6 | 4.515 | 9.627 | 38.4 | 0
1998-01-30 02:00 | -3 | 26.6 | -3 | 26.6 | 100 | 985 | -3 | 26.6 | 4.515 | 9.627 | 38.4 | 0
1998-01-30 03:00 | -5 | 23 | -5 | 23 | 100 | 984 | -5 | 23 | 1.32 | 8.253 | 42 | 0
1998-01-30 04:00 | -5 | 23 | -5 | 23 | 100 | 984 | -5 | 23 | 1.32 | 8.253 | 42 | 0
1998-01-30 05:00 | -5 | 23 | -5 | 23 | 100 | 984 | -5 | 23 | 1.32 | 8.253 | 42 | 0
1998-01-30 06:00 | -5 | 23 | -5 | 23 | 100 | 984 | -5 | 23 | 1.32 | 8.253 | 42 | 0
1998-01-30 07:00 | -4 | 24.8 | -5 | 23 | 92 | 985 | -4.3505 | 24.1691 | 2.335 | 8.69 | 40.2 | 0
1998-01-30 08:00 | -4 | 24.8 | -5 | 23 | 92 | 985 | -4.3505 | 24.1691 | 2.335 | 8.69 | 40.2 | 0
1998-01-30 09:00 | -3 | 26.6 | -3 | 26.6 | 100 | 986 | -3 | 26.6 | 4.507 | 9.624 | 38.4 | 0
1998-01-30 10:00 | 3 | 37.4 | 2 | 35.6 | 93 | 986 | 2.5455 | 36.5819 | 14.19 | 13.78 | 27.6 | 0
1998-01-30 11:00 | 7 | 44.6 | 3 | 37.4 | 76 | 987 | 5.1346 | 41.2422 | 19.13 | 15.91 | 20.4 | 0
1998-01-30 12:00 | 8 | 46.4 | 2.4 | 36.32 | 68 | 986 | 5.3875 | 41.6974 | 19.64 | 16.13 | 18.6 | 0
1998-01-30 13:00 | 9 | 48.2 | 2 | 35.6 | 61 | 986 | 5.6612 | 42.1902 | 20.19 | 16.37 | 16.8 | 0
1998-01-30 14:00 | 11 | 51.8 | 1 | 33.8 | 50 | 985 | 6.311 | 43.3598 | 21.52 | 16.94 | 13.2 | 0
1998-01-30 15:00 | 12 | 53.6 | 0 | 32 | 44 | 985 | 6.5001 | 43.7001 | 21.9 | 17.1 | 11.4 | 0
1998-01-30 16:00 | 12 | 53.6 | -1 | 30.2 | 40 | 985 | 6.0669 | 42.9204 | 21.01 | 16.72 | 11.4 | 0
1998-01-30 17:00 | 10 | 50 | 2 | 35.6 | 57 | 985 | 6.1547 | 43.0784 | 21.21 | 16.8 | 15 | 0
1998-01-30 18:00 | 7.3 | 45.14 | 1.5 | 34.7 | 67 | 985 | 4.6729 | 40.4113 | 18.24 | 15.53 | 19.86 | 0
1998-01-30 19:00 | 5 | 41 | 1 | 33.8 | 75 | 984 | 3.201 | 37.7618 | 15.42 | 14.32 | 24 | 0
1998-01-30 20:00 | 4 | 39.2 | 1 | 33.8 | 81 | 984 | 2.6966 | 36.8538 | 14.48 | 13.91 | 25.8 | 0
1998-01-30 21:00 | 2 | 35.6 | -2 | 28.4 | 73 | 984 | 0.28859 | 32.5195 | 10.17 | 12.06 | 29.4 | 0
1998-01-30 22:00 | 3 | 37.4 | -2 | 28.4 | 68 | 984 | 0.86973 | 33.5655 | 11.18 | 12.49 | 27.6 | 0
1998-01-30 23:00 | 3.1 | 37.58 | -1.9 | 28.58 | 68 | 984 | 0.96036 | 33.7287 | 11.34 | 12.56 | 27.42 | 0
35826 | 3 | 37.4 | -2 | 28.4 | 68 | 984 | 0.86973 | 33.5655 | 11.18 | 12.49 | 27.6 | 0
1998-01-31 01:00 | 3 | 37.4 | -2 | 28.4 | 68 | 983 | 0.86848 | 33.5633 | 11.19 | 12.5 | 27.6 | 0
1998-01-31 02:00 | 2 | 35.6 | -2 | 28.4 | 73 | 983 | 0.28757 | 32.5176 | 10.18 | 12.06 | 29.4 | 0
1998-01-31 03:00 | 1.4 | 34.52 | -2.1 | 28.22 | 76 | 983 | -0.095785 | 31.8276 | 9.55 | 11.79 | 30.48 | 0
1998-01-31 04:00 | 1 | 33.8 | -2 | 28.4 | 79 | 983 | -0.27457 | 31.5058 | 9.228 | 11.65 | 31.2 | 0
1998-01-31 05:00 | 0.9 | 33.62 | -2.2 | 28.04 | 78 | 983 | -0.42185 | 31.2407 | 8.963 | 11.54 | 31.38 | 0
1998-01-31 06:00 | 1 | 33.8 | -2 | 28.4 | 79 | 983 | -0.27457 | 31.5058 | 9.228 | 11.65 | 31.2 | 0
1998-01-31 07:00 | 1 | 33.8 | -2 | 28.4 | 79 | 983 | -0.27457 | 31.5058 | 9.228 | 11.65 | 31.2 | 0
1998-01-31 08:00 | 1 | 33.8 | -1 | 30.2 | 86 | 984 | 0.16117 | 32.2901 | 9.951 | 11.96 | 31.2 | 0
1998-01-31 09:00 | 5 | 41 | -2 | 28.4 | 59 | 984 | 1.9973 | 35.5952 | 13.2 | 13.36 | 24 | 0
1998-01-31 10:00 | 8 | 46.4 | 2 | 35.6 | 66 | 984 | 5.214 | 41.3851 | 19.32 | 15.99 | 18.6 | 0
1998-01-31 11:00 | 11 | 51.8 | 2 | 35.6 | 54 | 984 | 6.7113 | 44.0804 | 22.38 | 17.31 | 13.2 | 0
1998-01-31 12:00 | 14 | 57.2 | 5 | 41 | 55 | 983 | 9.3505 | 48.8308 | 28.18 | 19.8 | 7.8 | 0
1998-01-31 13:00 | 15 | 59 | 2 | 35.6 | 41 | 982 | 8.522 | 47.3396 | 26.29 | 18.99 | 6 | 0
1998-01-31 14:00 | 16 | 60.8 | 1 | 33.8 | 36 | 981 | 8.6555 | 47.5798 | 26.6 | 19.12 | 4.2 | 0
1998-01-31 15:00 | 15.7 | 60.26 | 1 | 33.8 | 37 | 981 | 8.5572 | 47.4029 | 26.38 | 19.03 | 4.74 | 0
1998-01-31 16:00 | 15 | 59 | 1 | 33.8 | 39 | 981 | 8.2723 | 46.8901 | 25.76 | 18.76 | 6 | 0
1998-01-31 17:00 | 13 | 55.4 | 2 | 35.6 | 47 | 981 | 7.6243 | 45.7237 | 24.36 | 18.16 | 9.6 | 0
1998-01-31 18:00 | 10 | 50 | 2 | 35.6 | 57 | 981 | 6.1469 | 43.0644 | 21.25 | 16.82 | 15 | 0
1998-01-31 19:00 | 9 | 48.2 | 2 | 35.6 | 61 | 980 | 5.6509 | 42.1716 | 20.26 | 16.4 | 16.8 | 0
1998-01-31 20:00 | 10 | 50 | 2 | 35.6 | 57 | 980 | 6.1449 | 43.0608 | 21.26 | 16.83 | 15 | 0
1998-01-31 21:00 | 10 | 50 | 3 | 37.4 | 62 | 980 | 6.6185 | 43.9134 | 22.26 | 17.25 | 15 | 0
1998-01-31 22:00 | 6.9 | 44.42 | 0.7 | 33.26 | 61 | 979 | 3.8109 | 38.8595 | 16.64 | 14.84 | 20.58 | 0
1998-01-31 23:00 | 3.8 | 38.84 | -1.6 | 29.12 | 61 | 978 | 1.0831 | 33.9496 | 11.62 | 12.68 | 26.16 | 0
35827 | 0.7 | 33.26 | -3.9 | 24.98 | 57 | 978 | -1.8404 | 28.6872 | 6.529 | 10.49 | 31.74 | 0
1996-02-01 01:00 | -2.3 | 27.86 | -6.3 | 20.66 | 91 | 990 | -2.7318 | 27.0827 | 4.921 | 9.802 | 37.14 | 0
1996-02-01 02:00 | -5.4 | 22.28 | -8.6 | 16.52 | 86 | 989 | -5.9663 | 21.2607 | -0.1873 | 7.605 | 42.72 | 0
1996-02-01 03:00 | -8.5 | 16.7 | -11 | 12.2 | 87 | 991 | -8.9333 | 15.9201 | -4.516 | 5.744 | 48.3 | 0
1996-02-01 04:00 | -11.7 | 10.94 | -13.4 | 7.88 | 86 | 990 | -12.0767 | 10.262 | -8.775 | 3.914 | 54.06 | 0
1996-02-01 05:00 | -12.3 | 9.86 | -13.4 | 7.88 | 91 | 990 | -12.5318 | 9.4427 | -9.372 | 3.657 | 55.14 | 0
1996-02-01 06:00 | -12.3 | 9.86 | -12.8 | 8.96 | 96 | 989 | -12.403 | 9.6746 | -9.204 | 3.729 | 55.14 | 0
1996-02-01 07:00 | -11.7 | 10.94 | -12.8 | 8.96 | 91 | 990 | -11.9418 | 10.5047 | -8.6 | 3.989 | 54.06 | 0
1996-02-01 08:00 | -11.2 | 11.84 | -12.8 | 8.96 | 87 | 991 | -11.5618 | 11.1888 | -8.099 | 4.204 | 53.16 | 0
1996-02-01 09:00 | -10.6 | 12.92 | -12.3 | 9.86 | 86 | 991 | -11.0061 | 12.189 | -7.358 | 4.523 | 52.08 | 0
1996-02-01 10:00 | -8.9 | 15.98 | -12.3 | 9.86 | 74 | 992 | -9.748 | 14.4535 | -5.646 | 5.259 | 49.02 | 0
1996-02-01 11:00 | -8.4 | 16.88 | -12.8 | 8.96 | 68 | 992 | -9.481 | 14.9342 | -5.274 | 5.419 | 48.12 | 0
1996-02-01 12:00 | -7.3 | 18.86 | -12.3 | 9.86 | 64 | 992 | -8.6076 | 16.5063 | -4.05 | 5.945 | 46.14 | 0
1996-02-01 13:00 | -6.2 | 20.84 | -12.3 | 9.86 | 58 | 991 | -7.8406 | 17.887 | -2.948 | 6.419 | 44.16 | 0
1996-02-01 14:00 | -6.2 | 20.84 | -13.4 | 7.88 | 53 | 991 | -8.0406 | 17.527 | -3.232 | 6.297 | 44.16 | 0
1996-02-01 15:00 | -6.7 | 19.94 | -12.8 | 8.96 | 58 | 991 | -8.2901 | 17.0778 | -3.591 | 6.142 | 45.06 | 0
1996-02-01 16:00 | -7.3 | 18.86 | -14.5 | 5.9 | 53 | 992 | -9.0157 | 15.7717 | -4.617 | 5.701 | 46.14 | 0
1996-02-01 17:00 | -7.8 | 17.96 | -14.5 | 5.9 | 55 | 993 | -9.3881 | 15.1015 | -5.141 | 5.476 | 47.04 | 0
1996-02-01 18:00 | -8.9 | 15.98 | -13.9 | 6.98 | 64 | 993 | -10.0778 | 13.8599 | -6.097 | 5.065 | 49.02 | 0
1996-02-01 19:00 | -9.5 | 14.9 | -14.5 | 5.9 | 64 | 993 | -10.6316 | 12.863 | -6.849 | 4.741 | 50.1 | 0
1996-02-01 20:00 | -10 | 14 | -14.5 | 5.9 | 67 | 994 | -11.0011 | 12.198 | -7.352 | 4.525 | 51 | 0
1996-02-01 21:00 | -10 | 14 | -15.6 | 3.92 | 60 | 995 | -11.2154 | 11.8123 | -7.637 | 4.403 | 51 | 0
1996-02-01 22:00 | -10.6 | 12.92 | -16.2 | 2.84 | 60 | 995 | -11.7663 | 10.8206 | -8.368 | 4.088 | 52.08 | 0
1996-02-01 23:00 | -10.6 | 12.92 | -16.2 | 2.84 | 60 | 996 | -11.7654 | 10.8222 | -8.37 | 4.087 | 52.08 | 0
35097 | -11.2 | 11.84 | -16.2 | 2.84 | 63 | 996 | -12.233 | 9.9806 | -8.986 | 3.823 | 53.16 | 0
1996-02-02 01:00 | -11.7 | 10.94 | -17.3 | 0.86 | 60 | 997 | -12.7782 | 8.9993 | -9.696 | 3.517 | 54.06 | 0
1996-02-02 02:00 | -11.7 | 10.94 | -17.3 | 0.86 | 60 | 998 | -12.7773 | 9.0008 | -9.698 | 3.517 | 54.06 | 0
1996-02-02 03:00 | -13.4 | 7.88 | -18.9 | -2.02 | 60 | 998 | -14.3527 | 6.1652 | -11.71 | 2.653 | 57.12 | 0
1996-02-02 04:00 | -13.4 | 7.88 | -17.8 | -0.04 | 67 | 999 | -14.1841 | 6.4686 | -11.5 | 2.741 | 57.12 | 0
1996-02-02 05:00 | -14.5 | 5.9 | -18.4 | -1.12 | 69 | 998 | -15.179 | 4.6778 | -12.74 | 2.207 | 59.1 | 0
1996-02-02 06:00 | -15.6 | 3.92 | -17.8 | -0.04 | 81 | 999 | -15.9816 | 3.233 | -13.74 | 1.778 | 61.08 | 0
1996-02-02 07:00 | -16.2 | 2.84 | -19.5 | -3.1 | 73 | 1000 | -16.718 | 1.9076 | -14.64 | 1.393 | 62.16 | 0
1996-02-02 08:00 | -17.3 | 0.86 | -21.2 | -6.16 | 69 | 1000 | -17.8457 | -0.12232 | -15.99 | 0.812 | 64.14 | 0
1996-02-02 09:00 | -17.3 | 0.86 | -20.6 | -5.08 | 73 | 1000 | -17.7751 | 0.0048951 | -15.91 | 0.8473 | 64.14 | 0
1996-02-02 10:00 | -16.7 | 1.94 | -20 | -4 | 73 | 1001 | -17.1977 | 1.0441 | -15.22 | 1.144 | 63.06 | 0
1996-02-02 11:00 | -17.8 | -0.04 | -20 | -4 | 81 | 1001 | -18.1206 | -0.61708 | -16.32 | 0.6678 | 65.04 | 0
1996-02-02 12:00 | -17.8 | -0.04 | -21.2 | -6.16 | 72 | 1001 | -18.273 | -0.89141 | -16.5 | 0.5922 | 65.04 | 0
1996-02-02 13:00 | -17.3 | 0.86 | -21.2 | -6.16 | 69 | 1000 | -17.8457 | -0.12232 | -15.99 | 0.812 | 64.14 | 0
1996-02-02 14:00 | -16.7 | 1.94 | -20.6 | -5.08 | 69 | 1000 | -17.2723 | 0.90989 | -15.3 | 1.107 | 63.06 | 0
1996-02-02 15:00 | -16.7 | 1.94 | -22.3 | -8.14 | 59 | 1000 | -17.458 | 0.57559 | -15.52 | 1.014 | 63.06 | 0
1996-02-02 16:00 | -17.8 | -0.04 | -22.8 | -9.04 | 62 | 999 | -18.4438 | -1.1989 | -16.69 | 0.5092 | 65.04 | 0
1996-02-02 17:00 | -17.8 | -0.04 | -22.8 | -9.04 | 62 | 1000 | -18.4433 | -1.1979 | -16.69 | 0.5086 | 65.04 | 0
1996-02-02 18:00 | -18.9 | -2.02 | -22.8 | -9.04 | 69 | 1001 | -19.3791 | -2.8823 | -17.8 | 0.0334 | 67.02 | 0
1996-02-02 19:00 | -20 | -4 | -24.5 | -12.1 | 64 | 1000 | -20.5085 | -4.9153 | -19.11 | -0.5284 | 69 | 0
1996-02-02 20:00 | -20.6 | -5.08 | -24.5 | -12.1 | 68 | 1000 | -21.0296 | -5.8533 | -19.71 | -0.7868 | 70.08 | 0
1996-02-02 21:00 | -21.2 | -6.16 | -24.5 | -12.1 | 72 | 1001 | -21.5567 | -6.8021 | -20.31 | -1.047 | 71.16 | 0
1996-02-02 22:00 | -21.2 | -6.16 | -24.5 | -12.1 | 72 | 1001 | -21.5567 | -6.8021 | -20.31 | -1.047 | 71.16 | 0
1996-02-02 23:00 | -21.7 | -7.06 | -25.6 | -14.08 | 68 | 1001 | -22.0907 | -7.7632 | -20.92 | -1.307 | 72.06 | 0
35098 | -22.3 | -8.14 | -26.2 | -15.16 | 68 | 1001 | -22.6709 | -8.8076 | -21.57 | -1.589 | 73.14 | 0
1996-02-03 01:00 | -22.8 | -9.04 | -26.2 | -15.16 | 71 | 1001 | -23.1217 | -9.619 | -22.08 | -1.808 | 74.04 | 0
1996-02-03 02:00 | -22.8 | -9.04 | -27.3 | -17.14 | 64 | 1002 | -23.1991 | -9.7584 | -22.17 | -1.844 | 74.04 | 0
1996-02-03 03:00 | -23.4 | -10.12 | -27.3 | -17.14 | 68 | 1002 | -23.7364 | -10.7255 | -22.77 | -2.104 | 75.12 | 0
1996-02-03 04:00 | -23.9 | -11.02 | -26.7 | -16.06 | 76 | 1002 | -24.1412 | -11.4541 | -23.22 | -2.299 | 76.02 | 0
1996-02-03 05:00 | -23.9 | -11.02 | -26.7 | -16.06 | 76 | 1003 | -24.141 | -11.4537 | -23.23 | -2.299 | 76.02 | 0
1996-02-03 06:00 | -23.9 | -11.02 | -26.2 | -15.16 | 79 | 1003 | -24.1108 | -11.3995 | -23.19 | -2.285 | 76.02 | 0
1996-02-03 07:00 | -23.9 | -11.02 | -26.2 | -15.16 | 79 | 1004 | -24.1106 | -11.3991 | -23.19 | -2.286 | 76.02 | 0
1996-02-03 08:00 | -23.4 | -10.12 | -26.2 | -15.16 | 76 | 1004 | -23.6517 | -10.5731 | -22.68 | -2.065 | 75.12 | 0
1996-02-03 09:00 | -21.7 | -7.06 | -25 | -13 | 72 | 1004 | -22.0408 | -7.6735 | -20.87 | -1.286 | 72.06 | 0
1996-02-03 10:00 | -20 | -4 | -25 | -13 | 61 | 1005 | -20.5487 | -4.9876 | -19.16 | -0.5509 | 69 | 0
1996-02-03 11:00 | -18.9 | -2.02 | -24.5 | -12.1 | 58 | 1005 | -19.5476 | -3.1857 | -18 | -0.05157 | 67.02 | 0
1996-02-03 12:00 | -17.3 | 0.86 | -23.4 | -10.12 | 56 | 1004 | -18.0733 | -0.53201 | -16.26 | 0.6953 | 64.14 | 0
1996-02-03 13:00 | -15.6 | 3.92 | -22.8 | -9.04 | 50 | 1004 | -16.6055 | 2.1102 | -14.5 | 1.454 | 61.08 | 0
1996-02-03 14:00 | -14.5 | 5.9 | -20.6 | -5.08 | 56 | 1003 | -15.4623 | 4.1679 | -13.1 | 2.055 | 59.1 | 0
1996-02-03 15:00 | -13.9 | 6.98 | -21.2 | -6.16 | 50 | 1003 | -15.0453 | 4.9184 | -12.58 | 2.278 | 58.02 | 0
1996-02-03 16:00 | -13.9 | 6.98 | -21.2 | -6.16 | 50 | 1003 | -15.0453 | 4.9184 | -12.58 | 2.278 | 58.02 | 0
1996-02-03 17:00 | -13.9 | 6.98 | -21.2 | -6.16 | 50 | 1003 | -15.0453 | 4.9184 | -12.58 | 2.278 | 58.02 | 0
1996-02-03 18:00 | -15.6 | 3.92 | -22.3 | -8.14 | 53 | 1004 | -16.5447 | 2.2196 | -14.42 | 1.485 | 61.08 | 0
1996-02-03 19:00 | -16.7 | 1.94 | -21.7 | -7.06 | 62 | 1004 | -17.3999 | 0.68021 | -15.46 | 1.039 | 63.06 | 0
1996-02-03 20:00 | -17.8 | -0.04 | -21.7 | -7.06 | 69 | 1004 | -18.3226 | -0.9806 | -16.56 | 0.5652 | 65.04 | 0
1996-02-03 21:00 | -17.8 | -0.04 | -21.7 | -7.06 | 69 | 1005 | -18.3221 | -0.9798 | -16.56 | 0.5647 | 65.04 | 0
1996-02-03 22:00 | -18.4 | -1.12 | -22.3 | -8.14 | 69 | 1005 | -18.8974 | -2.0153 | -17.24 | 0.2731 | 66.12 | 0
1996-02-03 23:00 | -19.5 | -3.1 | -22.3 | -8.14 | 76 | 1005 | -19.8515 | -3.7327 | -18.36 | -0.2075 | 68.1 | 0
35099 | -18.9 | -2.02 | -22.8 | -9.04 | 69 | 1005 | -19.3774 | -2.8794 | -17.8 | 0.03132 | 67.02 | 0
1996-02-04 01:00 | -20 | -4 | -23.4 | -10.12 | 72 | 1005 | -20.3935 | -4.7083 | -18.99 | -0.4763 | 69 | 0
1996-02-04 02:00 | -20 | -4 | -22.8 | -9.04 | 76 | 1005 | -20.3372 | -4.6069 | -18.92 | -0.4492 | 69 | 0
1996-02-04 03:00 | -21.2 | -6.16 | -23.4 | -10.12 | 81 | 1005 | -21.4411 | -6.5939 | -20.19 | -0.9948 | 71.16 | 0
1996-02-04 04:00 | -20.6 | -5.08 | -22.8 | -9.04 | 81 | 1005 | -20.8537 | -5.5366 | -19.52 | -0.7059 | 70.08 | 0
1996-02-04 05:00 | -23.4 | -10.12 | -23.9 | -11.02 | 95 | 1005 | -23.4523 | -10.2142 | -22.47 | -1.973 | 75.12 | 0
1996-02-04 06:00 | -22.8 | -9.04 | -23.4 | -10.12 | 94 | 1005 | -22.8662 | -9.1592 | -21.81 | -1.691 | 74.04 | 0
1996-02-04 07:00 | -22.8 | -9.04 | -23.9 | -11.02 | 90 | 1005 | -22.9104 | -9.2387 | -21.86 | -1.711 | 74.04 | 0
1996-02-04 08:00 | -21.2 | -6.16 | -22.8 | -9.04 | 86 | 1006 | -21.3774 | -6.4793 | -20.12 | -0.9651 | 71.16 | 0
1996-02-04 09:00 | -17.3 | 0.86 | -20 | -4 | 77 | 1006 | -17.7024 | 0.13563 | -15.83 | 0.8785 | 64.14 | 0
1996-02-04 10:00 | -14.5 | 5.9 | -19.5 | -3.1 | 63 | 1007 | -15.3055 | 4.4502 | -12.92 | 2.132 | 59.1 | 0
1996-02-04 11:00 | -12.3 | 9.86 | -21.7 | -7.06 | 41 | 1007 | -13.8189 | 7.126 | -11.05 | 2.937 | 55.14 | 0
1996-02-04 12:00 | -10.6 | 12.92 | -17.8 | -0.04 | 52 | 1006 | -11.9913 | 10.4156 | -8.696 | 3.947 | 52.08 | 0
1996-02-04 13:00 | -8.4 | 16.88 | -16.7 | 1.94 | 47 | 1005 | -10.1884 | 13.661 | -6.285 | 4.984 | 48.12 | 0
1996-02-04 14:00 | -7.3 | 18.86 | -15.6 | 3.92 | 47 | 1004 | -9.2232 | 15.3983 | -4.955 | 5.556 | 46.14 | 0
1996-02-04 15:00 | -6.7 | 19.94 | -13.9 | 6.98 | 53 | 1003 | -8.4685 | 16.7567 | -3.898 | 6.01 | 45.06 | 0
1996-02-04 16:00 | -6.7 | 19.94 | -15.6 | 3.92 | 45 | 1003 | -8.7774 | 16.2006 | -4.327 | 5.826 | 45.06 | 0
1996-02-04 17:00 | -6.7 | 19.94 | -15.6 | 3.92 | 45 | 1003 | -8.7774 | 16.2006 | -4.327 | 5.826 | 45.06 | 0
1996-02-04 18:00 | -8.9 | 15.98 | -15.6 | 3.92 | 55 | 1001 | -10.3686 | 13.3365 | -6.519 | 4.884 | 49.02 | 0
1996-02-04 19:00 | -7.8 | 17.96 | -15.6 | 3.92 | 50 | 1000 | -9.5593 | 14.7933 | -5.405 | 5.362 | 47.04 | 0
1996-02-04 20:00 | -8.9 | 15.98 | -16.2 | 2.84 | 52 | 999 | -10.4706 | 13.1529 | -6.647 | 4.828 | 49.02 | 0
1996-02-04 21:00 | -9.5 | 14.9 | -17.3 | 0.86 | 49 | 999 | -11.1045 | 12.012 | -7.497 | 4.463 | 50.1 | 0
1996-02-04 22:00 | -10 | 14 | -16.7 | 1.94 | 54 | 998 | -11.3973 | 11.4848 | -7.887 | 4.295 | 51 | 0
1996-02-04 23:00 | -10 | 14 | -16.7 | 1.94 | 54 | 997 | -11.3984 | 11.4829 | -7.884 | 4.296 | 51 | 0
35100 | -9.5 | 14.9 | -16.2 | 2.84 | 54 | 996 | -10.9479 | 12.2938 | -7.28 | 4.556 | 50.1 | 0
1996-02-05 01:00 | -8.4 | 16.88 | -15.6 | 3.92 | 52 | 995 | -10.0284 | 13.9488 | -6.03 | 5.094 | 48.12 | 0
1996-02-05 02:00 | -7.8 | 17.96 | -15.6 | 3.92 | 50 | 995 | -9.5657 | 14.7817 | -5.393 | 5.368 | 47.04 | 0
1996-02-05 03:00 | -6.7 | 19.94 | -14.5 | 5.9 | 50 | 994 | -8.5963 | 16.5267 | -4.034 | 5.951 | 45.06 | 0
1996-02-05 04:00 | -6.2 | 20.84 | -14.5 | 5.9 | 48 | 994 | -8.2372 | 17.1731 | -3.524 | 6.171 | 44.16 | 0
1996-02-05 05:00 | -5.6 | 21.92 | -13.4 | 7.88 | 50 | 994 | -7.631 | 18.2641 | -2.656 | 6.544 | 43.08 | 0
1996-02-05 06:00 | -5.6 | 21.92 | -12.8 | 8.96 | 53 | 994 | -7.5061 | 18.489 | -2.477 | 6.621 | 43.08 | 0
1996-02-05 07:00 | -5.6 | 21.92 | -12.8 | 8.96 | 53 | 994 | -7.5061 | 18.489 | -2.477 | 6.621 | 43.08 | 0
1996-02-05 08:00 | -5.6 | 21.92 | -11.7 | 10.94 | 59 | 995 | -7.2562 | 18.9388 | -2.122 | 6.774 | 43.08 | 0
1996-02-05 09:00 | -5 | 23 | -11.7 | 10.94 | 56 | 996 | -6.8451 | 19.6788 | -1.523 | 7.031 | 42 | 0
1996-02-05 10:00 | -2.8 | 26.96 | -11.1 | 12.02 | 49 | 997 | -5.2431 | 22.5625 | 0.8831 | 8.066 | 38.04 | 0
1996-02-05 11:00 | -1.2 | 29.84 | -10.6 | 12.92 | 45 | 997 | -4.0913 | 24.6357 | 2.682 | 8.839 | 35.16 | 0
1996-02-05 12:00 | 0 | 32 | -9.5 | 14.9 | 44 | 996 | -3.1464 | 26.3364 | 4.208 | 9.495 | 33 | 0
1996-02-05 13:00 | 1.1 | 33.98 | -9.5 | 14.9 | 41 | 996 | -2.4611 | 27.57 | 5.338 | 9.981 | 31.02 | 0
1996-02-05 14:00 | 1.6 | 34.88 | -8.9 | 15.98 | 42 | 995 | -2.0054 | 28.3902 | 6.109 | 10.31 | 30.12 | 0
1996-02-05 15:00 | 2.7 | 36.86 | -8.4 | 16.88 | 40 | 995 | -1.2761 | 29.7031 | 7.355 | 10.85 | 28.14 | 0
1996-02-05 16:00 | 2.2 | 35.96 | -8.4 | 16.88 | 42 | 996 | -1.5309 | 29.2443 | 6.908 | 10.66 | 29.04 | 0
1996-02-05 17:00 | 1.6 | 34.88 | -8.4 | 16.88 | 44 | 996 | -1.876 | 28.6232 | 6.319 | 10.4 | 30.12 | 0
1996-02-05 18:00 | 0.5 | 32.9 | -8.4 | 16.88 | 47 | 997 | -2.5727 | 27.3691 | 5.143 | 9.897 | 32.1 | 0
1996-02-05 19:00 | -3.9 | 24.98 | -7.8 | 17.96 | 71 | 996 | -5.1859 | 22.6654 | 0.967 | 8.102 | 40.02 | 0
1996-02-05 20:00 | -3.4 | 25.88 | -7.3 | 18.86 | 72 | 997 | -4.6759 | 23.5834 | 1.751 | 8.439 | 39.12 | 0
1996-02-05 21:00 | -5.6 | 21.92 | -7.8 | 17.96 | 83 | 997 | -6.2769 | 20.7015 | -0.6992 | 7.385 | 43.08 | 0
1996-02-05 22:00 | -4.5 | 23.9 | -7.8 | 17.96 | 75 | 997 | -5.5672 | 21.979 | 0.3752 | 7.847 | 41.1 | 0
1996-02-05 23:00 | -6.2 | 20.84 | -8.4 | 16.88 | 83 | 997 | -6.8529 | 19.6648 | -1.554 | 7.018 | 44.16 | 0
35101 | -7.8 | 17.96 | -8.9 | 15.98 | 91 | 996 | -8.112 | 17.3983 | -3.379 | 6.233 | 47.04 | 0
1996-02-06 01:00 | -7.3 | 18.86 | -8.4 | 16.88 | 91 | 996 | -7.622 | 18.2804 | -2.675 | 6.536 | 46.14 | 0
1996-02-06 02:00 | -6.7 | 19.94 | -8.9 | 15.98 | 83 | 996 | -7.3336 | 18.7995 | -2.253 | 6.718 | 45.06 | 0
1996-02-06 03:00 | -8.4 | 16.88 | -8.9 | 15.98 | 96 | 996 | -8.5332 | 16.6402 | -3.98 | 5.975 | 48.12 | 0
1996-02-06 04:00 | -8.9 | 15.98 | -10 | 14 | 91 | 995 | -9.191 | 15.4562 | -4.896 | 5.581 | 49.02 | 0
1996-02-06 05:00 | -7.8 | 17.96 | -8.9 | 15.98 | 91 | 995 | -8.1123 | 17.3979 | -3.374 | 6.235 | 47.04 | 0
1996-02-06 06:00 | -8.4 | 16.88 | -9.5 | 14.9 | 91 | 994 | -8.7008 | 16.3386 | -4.205 | 5.878 | 48.12 | 0
1996-02-06 07:00 | -6.2 | 20.84 | -8.4 | 16.88 | 83 | 995 | -6.8538 | 19.6632 | -1.544 | 7.022 | 44.16 | 0
1996-02-06 08:00 | -5.6 | 21.92 | -7.8 | 17.96 | 83 | 995 | -6.2779 | 20.6998 | -0.6893 | 7.39 | 43.08 | 0
1996-02-06 09:00 | -2.8 | 26.96 | -5.6 | 21.92 | 79 | 994 | -3.7867 | 25.1839 | 3.175 | 9.051 | 38.04 | 0
1996-02-06 10:00 | 0.5 | 32.9 | -4.5 | 23.9 | 66 | 994 | -1.458 | 29.3757 | 7.046 | 10.72 | 32.1 | 0
1996-02-06 11:00 | 2.2 | 35.96 | -5.6 | 21.92 | 53 | 994 | -0.82144 | 30.5214 | 8.154 | 11.19 | 29.04 | 0
1996-02-06 12:00 | 4.4 | 39.92 | -5 | 23 | 48 | 993 | 0.66395 | 33.1951 | 10.73 | 12.3 | 25.08 | 0
1996-02-06 13:00 | 6.1 | 42.98 | -5 | 23 | 43 | 992 | 1.6665 | 34.9997 | 12.51 | 13.06 | 22.02 | 0
1996-02-06 14:00 | 6.6 | 43.88 | -3.9 | 24.98 | 45 | 991 | 2.2395 | 36.031 | 13.55 | 13.51 | 21.12 | 0
1996-02-06 15:00 | 7.7 | 45.86 | -2.3 | 27.86 | 48 | 990 | 3.4017 | 38.1231 | 15.71 | 14.44 | 19.14 | 0
1996-02-06 16:00 | 8.3 | 46.94 | -2.3 | 27.86 | 46 | 989 | 3.7135 | 38.6842 | 16.31 | 14.7 | 18.06 | 0
1996-02-06 17:00 | 8.3 | 46.94 | -1.2 | 29.84 | 51 | 988 | 4.1642 | 39.4955 | 17.19 | 15.08 | 18.06 | 0
1996-02-06 18:00 | 5.5 | 41.9 | 0 | 32 | 68 | 987 | 3.1351 | 37.6432 | 15.26 | 14.25 | 23.1 | 0
1996-02-06 19:00 | 5.5 | 41.9 | 0 | 32 | 68 | 986 | 3.1338 | 37.6408 | 15.27 | 14.25 | 23.1 | 0
1996-02-06 20:00 | 5.5 | 41.9 | 0.5 | 32.9 | 70 | 986 | 3.2867 | 37.916 | 15.56 | 14.38 | 23.1 | 0
1996-02-06 21:00 | 5 | 41 | 1.1 | 33.98 | 76 | 985 | 3.2758 | 37.8964 | 15.55 | 14.37 | 24 | 0
1996-02-06 22:00 | 6.1 | 42.98 | 2.7 | 36.86 | 79 | 985 | 4.5282 | 40.1508 | 17.96 | 15.41 | 22.02 | 0
1996-02-06 23:00 | 6.1 | 42.98 | 2.7 | 36.86 | 79 | 985 | 4.5282 | 40.1508 | 17.96 | 15.41 | 22.02 | 0
35102 | 6.1 | 42.98 | 2.7 | 36.86 | 79 | 984 | 4.5274 | 40.1493 | 17.97 | 15.41 | 22.02 | 0
1996-02-07 01:00 | 6.1 | 42.98 | 2.7 | 36.86 | 79 | 983 | 4.5266 | 40.1478 | 17.99 | 15.42 | 22.02 | 0
1996-02-07 02:00 | 6.1 | 42.98 | 3.3 | 37.94 | 82 | 982 | 4.7553 | 40.5596 | 18.45 | 15.62 | 22.02 | 0
1996-02-07 03:00 | 6.6 | 43.88 | 3.8 | 38.84 | 82 | 983 | 5.2296 | 41.4132 | 19.38 | 16.02 | 21.12 | 0
1996-02-07 04:00 | 6.6 | 43.88 | 4.4 | 39.92 | 86 | 982 | 5.5386 | 41.9695 | 20.02 | 16.29 | 21.12 | 0
1996-02-07 05:00 | 7.2 | 44.96 | 5.5 | 41.9 | 89 | 981 | 6.3495 | 43.4291 | 21.71 | 17.02 | 20.04 | 0
1996-02-07 06:00 | 7.7 | 45.86 | 6.1 | 42.98 | 90 | 981 | 6.9133 | 44.4439 | 22.89 | 17.53 | 19.14 | 0
1996-02-07 07:00 | 7.7 | 45.86 | 6.1 | 42.98 | 90 | 981 | 6.9133 | 44.4439 | 22.89 | 17.53 | 19.14 | 0
1996-02-07 08:00 | 8.3 | 46.94 | 6.1 | 42.98 | 86 | 981 | 7.1683 | 44.9029 | 23.43 | 17.76 | 18.06 | 0
1996-02-07 09:00 | 8.3 | 46.94 | 6.6 | 43.88 | 89 | 980 | 7.4139 | 45.3449 | 23.98 | 17.99 | 18.06 | 0
1996-02-07 10:00 | 9.4 | 48.92 | 6.6 | 43.88 | 83 | 981 | 7.9645 | 46.336 | 25.15 | 18.5 | 16.08 | 0
1996-02-07 11:00 | 10.5 | 50.9 | 7.2 | 44.96 | 80 | 981 | 8.7372 | 47.7269 | 26.86 | 19.24 | 14.1 | 0
1996-02-07 12:00 | 11.1 | 51.98 | 6.6 | 43.88 | 74 | 981 | 8.739 | 47.7302 | 26.86 | 19.23 | 13.02 | 0
1996-02-07 13:00 | 12.2 | 53.96 | 7.2 | 44.96 | 71 | 980 | 9.452 | 49.0136 | 28.5 | 19.94 | 11.04 | 0
1996-02-07 14:00 | 13.3 | 55.94 | 7.2 | 44.96 | 67 | 979 | 10.0333 | 50.06 | 29.87 | 20.53 | 9.06 | 0
1996-02-07 15:00 | 13.3 | 55.94 | 7.7 | 45.86 | 69 | 978 | 10.2406 | 50.4331 | 30.38 | 20.75 | 9.06 | 0
1996-02-07 16:00 | 14.4 | 57.92 | 7.7 | 45.86 | 64 | 978 | 10.6855 | 51.234 | 31.44 | 21.2 | 7.08 | 0
1996-02-07 17:00 | 13.3 | 55.94 | 7.2 | 44.96 | 67 | 979 | 10.0333 | 50.06 | 29.87 | 20.53 | 9.06 | 0
1996-02-07 18:00 | 12.2 | 53.96 | 7.2 | 44.96 | 71 | 979 | 9.4507 | 49.0113 | 28.52 | 19.95 | 11.04 | 0
1996-02-07 19:00 | 10 | 50 | 6.6 | 43.88 | 79 | 979 | 8.1766 | 46.7179 | 25.65 | 18.71 | 15 | 0
1996-02-07 20:00 | 10 | 50 | 6.6 | 43.88 | 79 | 978 | 8.1757 | 46.7163 | 25.66 | 18.72 | 15 | 0
1996-02-07 21:00 | 9.4 | 48.92 | 6.6 | 43.88 | 83 | 979 | 7.9631 | 46.3335 | 25.18 | 18.51 | 16.08 | 0
1996-02-07 22:00 | 10.5 | 50.9 | 6.6 | 43.88 | 77 | 979 | 8.4617 | 47.2311 | 26.28 | 18.98 | 14.1 | 0
1996-02-07 23:00 | 10 | 50 | 6.6 | 43.88 | 79 | 979 | 8.1766 | 46.7179 | 25.65 | 18.71 | 15 | 0
35103 | 10 | 50 | 6.6 | 43.88 | 79 | 978 | 8.1757 | 46.7163 | 25.66 | 18.72 | 15 | 0
1996-02-08 01:00 | 9.4 | 48.92 | 6.6 | 43.88 | 83 | 978 | 7.9624 | 46.3323 | 25.2 | 18.52 | 16.08 | 0
1996-02-08 02:00 | 9.4 | 48.92 | 6.6 | 43.88 | 83 | 978 | 7.9624 | 46.3323 | 25.2 | 18.52 | 16.08 | 0
1996-02-08 03:00 | 9.4 | 48.92 | 7.2 | 44.96 | 86 | 977 | 8.2205 | 46.7969 | 25.79 | 18.77 | 16.08 | 0
1996-02-08 04:00 | 8.8 | 47.84 | 7.2 | 44.96 | 90 | 976 | 7.9793 | 46.3628 | 25.28 | 18.55 | 17.16 | 0
1996-02-08 05:00 | 8.8 | 47.84 | 7.2 | 44.96 | 90 | 976 | 7.9793 | 46.3628 | 25.28 | 18.55 | 17.16 | 0
1996-02-08 06:00 | 8.3 | 46.94 | 7.2 | 44.96 | 93 | 977 | 7.7382 | 45.9288 | 24.74 | 18.32 | 18.06 | 0
1996-02-08 07:00 | 8.3 | 46.94 | 6.6 | 43.88 | 89 | 977 | 7.4126 | 45.3426 | 24.03 | 18.02 | 18.06 | 0
1996-02-08 08:00 | 7.2 | 44.96 | 6.1 | 42.98 | 93 | 978 | 6.6606 | 43.9891 | 22.41 | 17.32 | 20.04 | 0
1996-02-08 09:00 | 7.8 | 46.04 | 6.7 | 44.06 | 93 | 979 | 7.2488 | 45.0479 | 23.64 | 17.85 | 18.96 | 0
1996-02-08 10:00 | 10.5 | 50.9 | 5.5 | 41.9 | 71 | 980 | 7.908 | 46.2343 | 25.03 | 18.45 | 14.1 | 0
1996-02-08 11:00 | 13.3 | 55.94 | 5 | 41 | 57 | 982 | 8.9735 | 48.1524 | 27.34 | 19.44 | 9.06 | 0
1996-02-08 12:00 | 15 | 59 | 1.6 | 34.88 | 40 | 982 | 8.399 | 47.1182 | 26.02 | 18.87 | 6 | 0
1996-02-08 13:00 | 13.8 | 56.84 | 1.6 | 34.88 | 43 | 982 | 7.8153 | 46.0675 | 24.75 | 18.32 | 8.16 | 0
1996-02-08 14:00 | 13.8 | 56.84 | 2.2 | 35.96 | 45 | 982 | 8.0468 | 46.4843 | 25.25 | 18.54 | 8.16 | 0
1996-02-08 15:00 | 13.3 | 55.94 | 1.6 | 34.88 | 45 | 982 | 7.6453 | 45.7615 | 24.38 | 18.17 | 9.06 | 0
1996-02-08 16:00 | 12.2 | 53.96 | 1.6 | 34.88 | 48 | 982 | 7.0835 | 44.7503 | 23.18 | 17.65 | 11.04 | 0
1996-02-08 17:00 | 12.7 | 54.86 | 1.6 | 34.88 | 47 | 983 | 7.3856 | 45.2941 | 23.81 | 17.92 | 10.14 | 0
1996-02-08 18:00 | 8.8 | 47.84 | 1.1 | 33.98 | 58 | 984 | 5.2128 | 41.3831 | 19.31 | 15.99 | 17.16 | 0
1996-02-08 19:00 | 8.3 | 46.94 | 1.1 | 33.98 | 60 | 984 | 4.9576 | 40.9238 | 18.81 | 15.77 | 18.06 | 0
1996-02-08 20:00 | 6.6 | 43.88 | 1.1 | 33.98 | 68 | 984 | 4.1236 | 39.4225 | 17.18 | 15.07 | 21.12 | 0
1996-02-08 21:00 | 6.6 | 43.88 | 1.6 | 34.88 | 70 | 985 | 4.2852 | 39.7134 | 17.48 | 15.2 | 21.12 | 0
1996-02-08 22:00 | 1.6 | 34.88 | -1.2 | 29.84 | 81 | 984 | 0.4254 | 32.7657 | 10.41 | 12.16 | 30.12 | 0
1996-02-08 23:00 | 1.6 | 34.88 | -0.6 | 30.92 | 85 | 984 | 0.67589 | 33.2166 | 10.85 | 12.35 | 30.12 | 0
35104 | 0.5 | 32.9 | -1.2 | 29.84 | 87 | 984 | -0.26924 | 31.5154 | 9.227 | 11.65 | 32.1 | 0
1996-02-09 01:00 | 2.7 | 36.86 | 0.5 | 32.9 | 85 | 985 | 1.7307 | 35.1153 | 12.71 | 13.15 | 28.14 | 0
1996-02-09 02:00 | 1.6 | 34.88 | 0 | 32 | 89 | 984 | 0.92466 | 33.6644 | 11.28 | 12.54 | 30.12 | 0
1996-02-09 03:00 | 1.1 | 33.98 | -0.6 | 30.92 | 88 | 984 | 0.37894 | 32.6821 | 10.33 | 12.13 | 31.02 | 0
1996-02-09 04:00 | 0.5 | 32.9 | -1.2 | 29.84 | 87 | 985 | -0.26879 | 31.5162 | 9.218 | 11.65 | 32.1 | 0
1996-02-09 05:00 | 0.5 | 32.9 | -1.2 | 29.84 | 87 | 985 | -0.26879 | 31.5162 | 9.218 | 11.65 | 32.1 | 0
1996-02-09 06:00 | 0.5 | 32.9 | -1.2 | 29.84 | 87 | 983 | -0.26968 | 31.5146 | 9.236 | 11.66 | 32.1 | 0
1996-02-09 07:00 | 0.5 | 32.9 | -1.2 | 29.84 | 87 | 984 | -0.26924 | 31.5154 | 9.227 | 11.65 | 32.1 | 0
1996-02-09 08:00 | 0.5 | 32.9 | -1.2 | 29.84 | 87 | 984 | -0.26924 | 31.5154 | 9.227 | 11.65 | 32.1 | 0
1996-02-09 09:00 | 3.8 | 38.84 | 1.1 | 33.98 | 83 | 984 | 2.6459 | 36.7625 | 14.39 | 13.87 | 26.16 | 0
1996-02-09 10:00 | 8.8 | 47.84 | 1.1 | 33.98 | 58 | 984 | 5.2128 | 41.3831 | 19.31 | 15.99 | 17.16 | 0
1996-02-09 11:00 | 12.7 | 54.86 | 1.6 | 34.88 | 47 | 984 | 7.3882 | 45.2988 | 23.8 | 17.92 | 10.14 | 0
1996-02-09 12:00 | 14.4 | 57.92 | 4.4 | 39.92 | 51 | 984 | 9.2333 | 48.6199 | 27.88 | 19.67 | 7.08 | 0
1996-02-09 13:00 | 16.6 | 61.88 | 1.1 | 33.98 | 35 | 983 | 8.9821 | 48.1677 | 27.29 | 19.42 | 3.12 | 0
1996-02-09 14:00 | 17.8 | 64.04 | 1.7 | 35.06 | 34 | 982 | 9.7364 | 49.5255 | 29.03 | 20.17 | 0.96 | 0
1996-02-09 15:00 | 18.3 | 64.94 | 1.6 | 34.88 | 33 | 981 | 9.9596 | 49.9273 | 29.57 | 20.4 | 0.06 | 0
1996-02-09 16:00 | 18.3 | 64.94 | 0.5 | 32.9 | 30 | 980 | 9.519 | 49.1342 | 28.56 | 19.96 | 0.06 | 0
1996-02-09 17:00 | 17.7 | 63.86 | -1.2 | 29.84 | 27 | 980 | 8.6541 | 47.5774 | 26.59 | 19.12 | 1.14 | 0
1996-02-09 18:00 | 10.5 | 50.9 | 0 | 32 | 48 | 979 | 5.6826 | 42.2287 | 20.32 | 16.42 | 14.1 | 0
1996-02-09 19:00 | 11.6 | 52.88 | 0.5 | 32.9 | 46 | 979 | 6.3745 | 43.474 | 21.74 | 17.03 | 12.12 | 0
1996-02-09 20:00 | 10.5 | 50.9 | 0 | 32 | 48 | 978 | 5.6801 | 42.2242 | 20.33 | 16.43 | 14.1 | 0
1996-02-09 21:00 | 10.5 | 50.9 | 0 | 32 | 48 | 978 | 5.6801 | 42.2242 | 20.33 | 16.43 | 14.1 | 0
1996-02-09 22:00 | 11.1 | 51.98 | 1.1 | 33.98 | 50 | 978 | 6.3772 | 43.479 | 21.77 | 17.04 | 13.02 | 0
1996-02-09 23:00 | 7.2 | 44.96 | 0.5 | 32.9 | 62 | 977 | 4.1546 | 39.4783 | 17.33 | 15.14 | 20.04 | 0
35105 | 10.5 | 50.9 | 2.7 | 36.86 | 58 | 977 | 6.6651 | 43.9972 | 22.4 | 17.31 | 14.1 | 0
1996-02-10 01:00 | 10 | 50 | 4.4 | 39.92 | 68 | 976 | 7.1721 | 44.9098 | 23.5 | 17.79 | 15 | 0
1996-02-10 02:00 | 12.2 | 53.96 | 6.1 | 42.98 | 66 | 976 | 8.9454 | 48.1017 | 27.41 | 19.47 | 11.04 | 0
1996-02-10 03:00 | 11.6 | 52.88 | 7.2 | 44.96 | 74 | 976 | 9.1928 | 48.547 | 27.99 | 19.72 | 12.12 | 0
1996-02-10 04:00 | 10 | 50 | 7.2 | 44.96 | 83 | 975 | 8.5297 | 47.3534 | 26.51 | 19.09 | 15 | 0
1996-02-10 05:00 | 11.6 | 52.88 | 7.7 | 45.86 | 77 | 975 | 9.4797 | 49.0635 | 28.67 | 20.01 | 12.12 | 0
1996-02-10 06:00 | 11.1 | 51.98 | 7.7 | 45.86 | 80 | 974 | 9.2947 | 48.7305 | 28.27 | 19.84 | 13.02 | 0
1996-02-10 07:00 | 11.6 | 52.88 | 7.2 | 44.96 | 74 | 976 | 9.1928 | 48.547 | 27.99 | 19.72 | 12.12 | 0
1996-02-10 08:00 | 12.2 | 53.96 | 5 | 41 | 61 | 977 | 8.4372 | 47.1869 | 26.24 | 18.97 | 11.04 | 0
1996-02-10 09:00 | 12.7 | 54.86 | 3.3 | 37.94 | 53 | 979 | 8.0274 | 46.4494 | 25.28 | 18.55 | 10.14 | 0
1996-02-10 10:00 | 13.8 | 56.84 | 2.7 | 36.86 | 47 | 980 | 8.2714 | 46.8886 | 25.79 | 18.77 | 8.16 | 0
1996-02-10 11:00 | 13.8 | 56.84 | 2.2 | 35.96 | 45 | 981 | 8.0441 | 46.4793 | 25.27 | 18.55 | 8.16 | 0
1996-02-10 12:00 | 14.4 | 57.92 | 1.6 | 34.88 | 42 | 982 | 8.1719 | 46.7095 | 25.52 | 18.66 | 7.08 | 0
1996-02-10 13:00 | 13.8 | 56.84 | 0.5 | 32.9 | 40 | 983 | 7.4677 | 45.4419 | 23.97 | 17.99 | 8.16 | 0
1996-02-10 14:00 | 13.3 | 55.94 | -0.6 | 30.92 | 38 | 984 | 6.8497 | 44.3294 | 22.64 | 17.42 | 9.06 | 0
1996-02-10 15:00 | 13.3 | 55.94 | -2.3 | 27.86 | 33 | 984 | 6.2647 | 43.2764 | 21.42 | 16.89 | 9.06 | 0
1996-02-10 16:00 | 12.7 | 54.86 | -6.7 | 19.94 | 24 | 985 | 4.7668 | 40.5803 | 18.38 | 15.59 | 10.14 | 0
1996-02-10 17:00 | 11.1 | 51.98 | -8.9 | 15.98 | 22 | 986 | 3.4185 | 38.1533 | 15.78 | 14.47 | 13.02 | 0
1996-02-10 18:00 | 8.3 | 46.94 | -10 | 14 | 24 | 986 | 1.6342 | 34.9415 | 12.51 | 13.06 | 18.06 | 0
1996-02-10 19:00 | 7.2 | 44.96 | -9.5 | 14.9 | 27 | 988 | 1.1178 | 34.0121 | 11.57 | 12.66 | 20.04 | 0
1996-02-10 20:00 | 6.1 | 42.98 | -8.9 | 15.98 | 30 | 988 | 0.55696 | 33.0025 | 10.59 | 12.24 | 22.02 | 0
1996-02-10 21:00 | 5.5 | 41.9 | -8.4 | 16.88 | 33 | 989 | 0.35242 | 32.6344 | 10.23 | 12.08 | 23.1 | 0
1996-02-10 22:00 | 5 | 41 | -5.6 | 21.92 | 44 | 989 | 0.84224 | 33.516 | 11.08 | 12.45 | 24 | 0
1996-02-10 23:00 | 3.8 | 38.84 | -5 | 23 | 50 | 989 | 0.30031 | 32.5406 | 10.14 | 12.05 | 26.16 | 0
35106 | 3.3 | 37.94 | -4.5 | 23.9 | 54 | 989 | 0.16362 | 32.2945 | 9.905 | 11.94 | 27.06 | 0
1996-02-11 01:00 | 2.7 | 36.86 | -4.5 | 23.9 | 57 | 989 | -0.1603 | 31.7115 | 9.376 | 11.72 | 28.14 | 0
1996-02-11 02:00 | 2.7 | 36.86 | -5 | 23 | 54 | 989 | -0.35664 | 31.358 | 9.024 | 11.57 | 28.14 | 0
1996-02-11 03:00 | 2.7 | 36.86 | -6.2 | 20.84 | 49 | 990 | -0.6848 | 30.7674 | 8.432 | 11.31 | 28.14 | 0
1996-02-11 04:00 | 2.2 | 35.96 | -8.9 | 15.98 | 40 | 990 | -1.6762 | 28.9828 | 6.711 | 10.57 | 29.04 | 0
1996-02-11 05:00 | 1.6 | 34.88 | -11.2 | 11.84 | 34 | 991 | -2.5301 | 27.4458 | 5.265 | 9.949 | 30.12 | 0
1996-02-11 06:00 | 1.1 | 33.98 | -11.2 | 11.84 | 35 | 991 | -2.8498 | 26.8704 | 4.735 | 9.722 | 31.02 | 0
1996-02-11 07:00 | 0.5 | 32.9 | -10.6 | 12.92 | 39 | 991 | -3.0688 | 26.4762 | 4.374 | 9.567 | 32.1 | 0
1996-02-11 08:00 | 1.1 | 33.98 | -10.6 | 12.92 | 37 | 991 | -2.7234 | 27.0979 | 4.943 | 9.811 | 31.02 | 0
1996-02-11 09:00 | 2.2 | 35.96 | -10.6 | 12.92 | 34 | 992 | -2.0703 | 28.2735 | 6.027 | 10.28 | 29.04 | 0
1996-02-11 10:00 | 3.3 | 37.94 | -10 | 14 | 34 | 992 | -1.2389 | 29.77 | 7.447 | 10.89 | 27.06 | 0
1996-02-11 11:00 | 4.4 | 39.92 | -11.2 | 11.84 | 28 | 993 | -0.8611 | 30.45 | 8.097 | 11.17 | 25.08 | 0
1996-02-11 12:00 | 5 | 41 | -10.6 | 12.92 | 28 | 993 | -0.42848 | 31.2287 | 8.859 | 11.49 | 24 | 0
1996-02-11 13:00 | 6.1 | 42.98 | -10.6 | 12.92 | 26 | 993 | 0.2294 | 32.4129 | 9.977 | 11.98 | 22.02 | 0
1996-02-11 14:00 | 6.1 | 42.98 | -10.6 | 12.92 | 26 | 993 | 0.2294 | 32.4129 | 9.977 | 11.98 | 22.02 | 0
1996-02-11 15:00 | 6.1 | 42.98 | -11.7 | 10.94 | 24 | 993 | 0.056207 | 32.1012 | 9.681 | 11.85 | 22.02 | 0
1996-02-11 16:00 | 6.1 | 42.98 | -11.7 | 10.94 | 24 | 993 | 0.056207 | 32.1012 | 9.681 | 11.85 | 22.02 | 0
1996-02-11 17:00 | 5.5 | 41.9 | -11.2 | 11.84 | 26 | 994 | -0.22528 | 31.5945 | 9.212 | 11.65 | 23.1 | 0
1996-02-11 18:00 | 4.4 | 39.92 | -9.5 | 14.9 | 32 | 994 | -0.55914 | 30.9936 | 8.618 | 11.39 | 25.08 | 0
1996-02-11 19:00 | 3.3 | 37.94 | -8.9 | 15.98 | 37 | 995 | -1.0207 | 30.1627 | 7.799 | 11.04 | 27.06 | 0
1996-02-11 20:00 | 2.7 | 36.86 | -8.4 | 16.88 | 40 | 995 | -1.2761 | 29.7031 | 7.355 | 10.85 | 28.14 | 0
1996-02-11 21:00 | 1.6 | 34.88 | -8.4 | 16.88 | 44 | 995 | -1.8781 | 28.6194 | 6.324 | 10.4 | 30.12 | 0
1996-02-11 22:00 | 1.1 | 33.98 | -8.4 | 16.88 | 45 | 994 | -2.2166 | 28.0102 | 5.761 | 10.16 | 31.02 | 0
1996-02-11 23:00 | 1.1 | 33.98 | -8.4 | 16.88 | 45 | 994 | -2.2166 | 28.0102 | 5.761 | 10.16 | 31.02 | 0
35107 | 1.1 | 33.98 | -8.9 | 15.98 | 43 | 994 | -2.3408 | 27.7866 | 5.554 | 10.07 | 31.02 | 0
1996-02-12 01:00 | 0.5 | 32.9 | -8.9 | 15.98 | 45 | 994 | -2.6986 | 27.1424 | 4.958 | 9.818 | 32.1 | 0
1996-02-12 02:00 | 0 | 32 | -8.4 | 16.88 | 49 | 995 | -2.8542 | 26.8624 | 4.692 | 9.703 | 33 | 0
1996-02-12 03:00 | -0.6 | 30.92 | -7.8 | 17.96 | 54 | 995 | -3.0825 | 26.4516 | 4.316 | 9.542 | 34.08 | 0
1996-02-12 04:00 | -2.3 | 27.86 | -7.8 | 17.96 | 62 | 995 | -4.1573 | 24.5169 | 2.584 | 8.797 | 37.14 | 0
1996-02-12 05:00 | -2.3 | 27.86 | -7.3 | 18.86 | 65 | 996 | -4.0057 | 24.7897 | 2.816 | 8.897 | 37.14 | 0
1996-02-12 06:00 | -2.8 | 26.96 | -6.7 | 19.94 | 72 | 996 | -4.1205 | 24.5831 | 2.631 | 8.817 | 38.04 | 0
1996-02-12 07:00 | -3.4 | 25.88 | -6.7 | 19.94 | 75 | 996 | -4.5376 | 23.8323 | 1.972 | 8.534 | 39.12 | 0
1996-02-12 08:00 | -2.8 | 26.96 | -6.7 | 19.94 | 72 | 997 | -4.1197 | 24.5846 | 2.626 | 8.815 | 38.04 | 0
1996-02-12 09:00 | -1.7 | 28.94 | -6.2 | 20.84 | 68 | 998 | -3.306 | 26.0492 | 3.925 | 9.374 | 36.06 | 0
1996-02-12 10:00 | -0.6 | 30.92 | -6.2 | 20.84 | 62 | 999 | -2.6316 | 27.2631 | 5.025 | 9.846 | 34.08 | 0
1996-02-12 11:00 | 1.1 | 33.98 | -6.2 | 20.84 | 55 | 999 | -1.5947 | 29.1296 | 6.771 | 10.6 | 31.02 | 0
1996-02-12 12:00 | 3.3 | 37.94 | -5.6 | 21.92 | 49 | 998 | -0.18845 | 31.6608 | 9.239 | 11.66 | 27.06 | 0
1996-02-12 13:00 | 3.8 | 38.84 | -6.7 | 19.94 | 43 | 998 | -0.20833 | 31.625 | 9.204 | 11.64 | 26.16 | 0
1996-02-12 14:00 | 5 | 41 | -7.3 | 18.86 | 38 | 997 | 0.38793 | 32.6983 | 10.21 | 12.08 | 24 | 0
1996-02-12 15:00 | 6.6 | 43.88 | -6.7 | 19.94 | 36 | 996 | 1.4841 | 34.6714 | 12.14 | 12.9 | 21.12 | 0
1996-02-12 16:00 | 6.1 | 42.98 | -7.3 | 18.86 | 35 | 996 | 1.0077 | 33.8138 | 11.3 | 12.54 | 22.02 | 0
1996-02-12 17:00 | 6.6 | 43.88 | -7.8 | 17.96 | 32 | 995 | 1.1343 | 34.0418 | 11.53 | 12.64 | 21.12 | 0
1996-02-12 18:00 | 4.4 | 39.92 | -8.4 | 16.88 | 36 | 996 | -0.25784 | 31.5359 | 9.134 | 11.61 | 25.08 | 0
1996-02-12 19:00 | 3.3 | 37.94 | -7.8 | 17.96 | 41 | 995 | -0.74278 | 30.663 | 8.284 | 11.25 | 27.06 | 0
1996-02-12 20:00 | 0 | 32 | -7.8 | 17.96 | 52 | 994 | -2.6806 | 27.1749 | 4.985 | 9.829 | 33 | 0
1996-02-12 21:00 | -2.3 | 27.86 | -7.3 | 18.86 | 65 | 993 | -4.009 | 24.7838 | 2.832 | 8.903 | 37.14 | 0
1996-02-12 22:00 | -3.4 | 25.88 | -7.3 | 18.86 | 72 | 992 | -4.68 | 23.576 | 1.777 | 8.45 | 39.12 | 0
1996-02-12 23:00 | -2.8 | 26.96 | -8.4 | 16.88 | 62 | 992 | -4.6095 | 23.7028 | 1.891 | 8.499 | 38.04 | 0
35108 | -2.8 | 26.96 | -7.8 | 17.96 | 65 | 991 | -4.4642 | 23.9644 | 2.125 | 8.6 | 38.04 | 0
1996-02-13 01:00 | -2.8 | 26.96 | -7.8 | 17.96 | 65 | 990 | -4.4653 | 23.9625 | 2.13 | 8.602 | 38.04 | 0
1996-02-13 02:00 | -1.2 | 29.84 | -7.3 | 18.86 | 60 | 989 | -3.2875 | 26.0825 | 4.024 | 9.416 | 35.16 | 0
1996-02-13 03:00 | -1.2 | 29.84 | -7.8 | 17.96 | 57 | 987 | -3.4525 | 25.7855 | 3.772 | 9.308 | 35.16 | 0
1996-02-13 04:00 | 0 | 32 | -8.4 | 16.88 | 49 | 986 | -2.8702 | 26.8336 | 4.735 | 9.722 | 33 | 0
1996-02-13 05:00 | -0.6 | 30.92 | -8.4 | 16.88 | 51 | 985 | -3.2679 | 26.1177 | 4.089 | 9.444 | 34.08 | 0
1996-02-13 06:00 | 1.1 | 33.98 | -7.3 | 18.86 | 50 | 983 | -1.9282 | 28.5293 | 6.338 | 10.41 | 31.02 | 0
1996-02-13 07:00 | 2.7 | 36.86 | -7.8 | 17.96 | 43 | 982 | -1.1034 | 30.0139 | 7.771 | 11.03 | 28.14 | 0
1996-02-13 08:00 | 3.8 | 38.84 | -7.3 | 18.86 | 41 | 982 | -0.38758 | 31.3023 | 9.036 | 11.57 | 26.16 | 0
1996-02-13 09:00 | 5.5 | 41.9 | -6.7 | 19.94 | 38 | 982 | 0.74433 | 33.3398 | 10.98 | 12.41 | 23.1 | 0
1996-02-13 10:00 | 6.6 | 43.88 | -6.7 | 19.94 | 36 | 981 | 1.4395 | 34.5911 | 12.22 | 12.94 | 21.12 | 0
1996-02-13 11:00 | 8.8 | 47.84 | -6.2 | 20.84 | 32 | 981 | 2.7643 | 36.9758 | 14.62 | 13.97 | 17.16 | 0
1996-02-13 12:00 | 10 | 50 | -5.6 | 21.92 | 31 | 980 | 3.5634 | 38.4141 | 16.13 | 14.62 | 15 | 0
1996-02-13 13:00 | 11.1 | 51.98 | -3.9 | 24.98 | 33 | 980 | 4.6001 | 40.2802 | 18.13 | 15.48 | 13.02 | 0
1996-02-13 14:00 | 13.8 | 56.84 | -6.2 | 20.84 | 23 | 979 | 5.3869 | 41.6964 | 19.69 | 16.15 | 8.16 | 0
1996-02-13 15:00 | 14.4 | 57.92 | -6.7 | 19.94 | 21 | 979 | 5.5429 | 41.9772 | 20 | 16.29 | 7.08 | 0
1996-02-13 16:00 | 15 | 59 | -6.2 | 20.84 | 21 | 979 | 5.9499 | 42.7098 | 20.83 | 16.64 | 6 | 0
1996-02-13 17:00 | 13.8 | 56.84 | -3.9 | 24.98 | 28 | 979 | 6.0094 | 42.8169 | 20.96 | 16.7 | 8.16 | 0
1996-02-13 18:00 | 12.2 | 53.96 | -3.9 | 24.98 | 31 | 978 | 5.1929 | 41.3473 | 19.33 | 16 | 11.04 | 0
1996-02-13 19:00 | 12.2 | 53.96 | -3.9 | 24.98 | 31 | 978 | 5.1929 | 41.3473 | 19.33 | 16 | 11.04 | 0
1996-02-13 20:00 | 11.1 | 51.98 | -4.5 | 23.9 | 32 | 978 | 4.4851 | 40.0732 | 17.94 | 15.4 | 13.02 | 0
1996-02-13 21:00 | 11.1 | 51.98 | -3.9 | 24.98 | 33 | 978 | 4.5932 | 40.2677 | 18.15 | 15.49 | 13.02 | 0
1996-02-13 22:00 | 11.1 | 51.98 | -3.4 | 25.88 | 35 | 977 | 4.8049 | 40.6489 | 18.58 | 15.67 | 13.02 | 0
1996-02-13 23:00 | 11.1 | 51.98 | -2.8 | 26.96 | 37 | 977 | 5.0187 | 41.0337 | 19.01 | 15.86 | 13.02 | 0
35109 | 11.1 | 51.98 | -2.8 | 26.96 | 37 | 977 | 5.0187 | 41.0337 | 19.01 | 15.86 | 13.02 | 0
1996-02-14 01:00 | 9.4 | 48.92 | -3.4 | 25.88 | 39 | 977 | 3.8998 | 39.0196 | 16.82 | 14.92 | 16.08 | 0
1996-02-14 02:00 | 8.8 | 47.84 | -2.3 | 27.86 | 45 | 976 | 3.9952 | 39.1913 | 17.02 | 15 | 17.16 | 0
1996-02-14 03:00 | 8.8 | 47.84 | -1.7 | 28.94 | 47 | 976 | 4.1831 | 39.5295 | 17.39 | 15.16 | 17.16 | 0
1996-02-14 04:00 | 9.4 | 48.92 | -1.7 | 28.94 | 45 | 975 | 4.4794 | 40.063 | 17.98 | 15.42 | 16.08 | 0
1996-02-14 05:00 | 6.1 | 42.98 | -2.8 | 26.96 | 51 | 975 | 2.2881 | 36.1187 | 13.83 | 13.63 | 22.02 | 0
1996-02-14 06:00 | 2.7 | 36.86 | -3.4 | 25.88 | 62 | 974 | 0.17427 | 32.3137 | 10.07 | 12.02 | 28.14 | 0
1996-02-14 07:00 | 2.2 | 35.96 | -2.8 | 26.96 | 68 | 974 | 0.13171 | 32.2371 | 10 | 11.99 | 29.04 | 0
1996-02-14 08:00 | 2.2 | 35.96 | -2.8 | 26.96 | 68 | 975 | 0.13296 | 32.2393 | 9.993 | 11.98 | 29.04 | 0
1996-02-14 09:00 | 2.2 | 35.96 | -2.8 | 26.96 | 68 | 975 | 0.13296 | 32.2393 | 9.993 | 11.98 | 29.04 | 0
1996-02-14 10:00 | 10.5 | 50.9 | -2.8 | 26.96 | 38 | 975 | 4.6525 | 40.3746 | 18.31 | 15.56 | 14.1 | 0
1996-02-14 11:00 | 11.1 | 51.98 | -2.3 | 27.86 | 38 | 974 | 5.1156 | 41.2082 | 19.24 | 15.96 | 13.02 | 0
1996-02-14 12:00 | 12.7 | 54.86 | -2.8 | 26.96 | 33 | 974 | 5.7804 | 42.4047 | 20.58 | 16.53 | 10.14 | 0
1996-02-14 13:00 | 13.3 | 55.94 | -2.8 | 26.96 | 32 | 973 | 6.1062 | 42.9911 | 21.26 | 16.83 | 9.06 | 0
1996-02-14 14:00 | 14.4 | 57.92 | -2.3 | 27.86 | 31 | 973 | 6.7952 | 44.2313 | 22.69 | 17.44 | 7.08 | 0
1996-02-14 15:00 | 12.7 | 54.86 | -1.2 | 29.84 | 38 | 974 | 6.3544 | 43.438 | 21.77 | 17.04 | 10.14 | 0
1996-02-14 16:00 | 13.3 | 55.94 | -1.2 | 29.84 | 36 | 974 | 6.5833 | 43.85 | 22.24 | 17.25 | 9.06 | 0
1996-02-14 17:00 | 12.7 | 54.86 | 0.5 | 32.9 | 43 | 976 | 6.924 | 44.4632 | 22.94 | 17.55 | 10.14 | 0
1996-02-14 18:00 | 10 | 50 | 0 | 32 | 50 | 977 | 5.4627 | 41.8329 | 19.91 | 16.25 | 15 | 0
1996-02-14 19:00 | 6.1 | 42.98 | 0.5 | 32.9 | 67 | 978 | 3.5856 | 38.4541 | 16.23 | 14.66 | 22.02 | 0
1996-02-14 20:00 | 5.5 | 41.9 | -0.6 | 30.92 | 64 | 980 | 2.8169 | 37.0705 | 14.75 | 14.03 | 23.1 | 0
1996-02-14 21:00 | 4.4 | 39.92 | -1.2 | 29.84 | 66 | 981 | 1.9866 | 35.5758 | 13.21 | 13.37 | 25.08 | 0
1996-02-14 22:00 | 2.7 | 36.86 | -2.8 | 26.96 | 65 | 983 | 0.39278 | 32.707 | 10.36 | 12.14 | 28.14 | 0
1996-02-14 23:00 | 1.6 | 34.88 | -5 | 23 | 59 | 983 | -0.95714 | 30.2771 | 8.016 | 11.13 | 30.12 | 0
35110 | 1.6 | 34.88 | -6.2 | 20.84 | 53 | 984 | -1.3304 | 29.6053 | 7.356 | 10.85 | 30.12 | 0
1996-02-15 01:00 | 1.1 | 33.98 | -6.2 | 20.84 | 55 | 984 | -1.6189 | 29.086 | 6.857 | 10.63 | 31.02 | 0
1996-02-15 02:00 | 0.5 | 32.9 | -6.2 | 20.84 | 57 | 984 | -1.9988 | 28.4021 | 6.208 | 10.35 | 32.1 | 0
1996-02-15 03:00 | 0.5 | 32.9 | -6.2 | 20.84 | 57 | 984 | -1.9988 | 28.4021 | 6.208 | 10.35 | 32.1 | 0
1996-02-15 04:00 | 0.5 | 32.9 | -6.7 | 19.94 | 55 | 983 | -2.1192 | 28.1854 | 6.013 | 10.27 | 32.1 | 0
1996-02-15 05:00 | 0.5 | 32.9 | -6.2 | 20.84 | 57 | 983 | -2.0003 | 28.3994 | 6.214 | 10.36 | 32.1 | 0
1996-02-15 06:00 | 1.1 | 33.98 | -6.7 | 19.94 | 52 | 983 | -1.8048 | 28.7514 | 6.548 | 10.5 | 31.02 | 0
1996-02-15 07:00 | 1.1 | 33.98 | -6.2 | 20.84 | 55 | 983 | -1.6205 | 29.083 | 6.863 | 10.64 | 31.02 | 0
1996-02-15 08:00 | 0.5 | 32.9 | -6.7 | 19.94 | 55 | 984 | -2.1176 | 28.1882 | 6.007 | 10.27 | 32.1 | 0
1996-02-15 09:00 | 1.6 | 34.88 | -7.3 | 18.86 | 48 | 984 | -1.6463 | 29.0367 | 6.812 | 10.61 | 30.12 | 0
1996-02-15 10:00 | 2.2 | 35.96 | -7.3 | 18.86 | 46 | 984 | -1.2945 | 29.6699 | 7.419 | 10.88 | 29.04 | 0
1996-02-15 11:00 | 3.8 | 38.84 | -7.8 | 17.96 | 39 | 984 | -0.52562 | 31.0539 | 8.771 | 11.46 | 26.16 | 0
1996-02-15 12:00 | 5 | 41 | -6.7 | 19.94 | 40 | 983 | 0.50944 | 32.917 | 10.56 | 12.23 | 24 | 0
1996-02-15 13:00 | 6.1 | 42.98 | -6.2 | 20.84 | 38 | 982 | 1.2204 | 34.1967 | 11.82 | 12.77 | 22.02 | 0
1996-02-15 14:00 | 3.3 | 37.94 | -0.6 | 30.92 | 75 | 982 | 1.6233 | 34.922 | 12.55 | 13.08 | 27.06 | 0
1996-02-15 15:00 | 0.5 | 32.9 | -7.8 | 17.96 | 50 | 983 | -2.4184 | 27.6468 | 5.51 | 10.05 | 32.1 | 0
1996-02-15 16:00 | 0 | 32 | -10 | 14 | 43 | 984 | -3.2298 | 26.1864 | 4.162 | 9.475 | 33 | 0
1996-02-15 17:00 | -1.7 | 28.94 | -12.3 | 9.86 | 40 | 985 | -4.8041 | 23.3525 | 1.644 | 8.393 | 36.06 | 0
1996-02-15 18:00 | -3.9 | 24.98 | -11.7 | 10.94 | 51 | 987 | -6.114 | 20.9947 | -0.3816 | 7.522 | 40.02 | 0
1996-02-15 19:00 | -5 | 23 | -11.7 | 10.94 | 56 | 989 | -6.8541 | 19.6627 | -1.499 | 7.042 | 42 | 0
1996-02-15 20:00 | -6.2 | 20.84 | -12.3 | 9.86 | 58 | 990 | -7.8417 | 17.8849 | -2.944 | 6.42 | 44.16 | 0
1996-02-15 21:00 | -6.2 | 20.84 | -11.7 | 10.94 | 62 | 991 | -7.6813 | 18.1737 | -2.72 | 6.516 | 44.16 | 0
1996-02-15 22:00 | -6.2 | 20.84 | -11.7 | 10.94 | 62 | 992 | -7.6802 | 18.1756 | -2.724 | 6.515 | 44.16 | 0
1996-02-15 23:00 | -6.7 | 19.94 | -10.6 | 12.92 | 71 | 992 | -7.7903 | 17.9775 | -2.887 | 6.445 | 45.06 | 0
35111 | -6.7 | 19.94 | -11.7 | 10.94 | 64 | 993 | -8.0571 | 17.4973 | -3.272 | 6.279 | 45.06 | 0
1996-02-16 01:00 | -7.8 | 17.96 | -12.3 | 9.86 | 67 | 993 | -8.9586 | 15.8746 | -4.55 | 5.73 | 47.04 | 0
1996-02-16 02:00 | -8.4 | 16.88 | -12.3 | 9.86 | 71 | 994 | -9.3771 | 15.1213 | -5.14 | 5.476 | 48.12 | 0
1996-02-16 03:00 | -8.4 | 16.88 | -12.3 | 9.86 | 71 | 994 | -9.3771 | 15.1213 | -5.14 | 5.476 | 48.12 | 0
1996-02-16 04:00 | -9.5 | 14.9 | -12.8 | 8.96 | 74 | 994 | -10.3138 | 13.4352 | -6.428 | 4.922 | 50.1 | 0
1996-02-16 05:00 | -10 | 14 | -12.8 | 8.96 | 78 | 995 | -10.6644 | 12.8041 | -6.909 | 4.716 | 51 | 0
1996-02-16 06:00 | -10 | 14 | -12.8 | 8.96 | 78 | 995 | -10.6644 | 12.8041 | -6.909 | 4.716 | 51 | 0
1996-02-16 07:00 | -10.6 | 12.92 | -13.4 | 7.88 | 78 | 995 | -11.2379 | 11.7719 | -7.678 | 4.385 | 52.08 | 0
1996-02-16 08:00 | -9.5 | 14.9 | -13.4 | 7.88 | 70 | 996 | -10.4389 | 13.21 | -6.603 | 4.847 | 50.1 | 0
1996-02-16 09:00 | -8.3 | 17.06 | -12.2 | 10.04 | 71 | 996 | -9.282 | 15.2924 | -5.017 | 5.529 | 47.94 | 0
1996-02-16 10:00 | -6.7 | 19.94 | -12.3 | 9.86 | 61 | 997 | -8.1681 | 17.2974 | -3.448 | 6.204 | 45.06 | 0
1996-02-16 11:00 | -5.6 | 21.92 | -11.7 | 10.94 | 59 | 996 | -7.2551 | 18.9409 | -2.126 | 6.772 | 43.08 | 0
1996-02-16 12:00 | -3.4 | 25.88 | -11.7 | 10.94 | 49 | 995 | -5.7631 | 21.6265 | 0.1022 | 7.73 | 39.12 | 0
1996-02-16 13:00 | -2.3 | 27.86 | -12.3 | 9.86 | 42 | 994 | -5.1791 | 22.6776 | 1.004 | 8.118 | 37.14 | 0
1996-02-16 14:00 | -1.2 | 29.84 | -12.3 | 9.86 | 38 | 992 | -4.4886 | 23.9205 | 2.092 | 8.585 | 35.16 | 0
1996-02-16 15:00 | 0 | 32 | -11.7 | 10.94 | 37 | 992 | -3.5714 | 25.5714 | 3.551 | 9.213 | 33 | 0
1996-02-16 16:00 | 0 | 32 | -12.3 | 9.86 | 35 | 991 | -3.6939 | 25.3509 | 3.362 | 9.132 | 33 | 0
1996-02-16 17:00 | -0.6 | 30.92 | -12.8 | 8.96 | 35 | 990 | -4.1775 | 24.4804 | 2.598 | 8.803 | 34.08 | 0
1996-02-16 18:00 | -2.3 | 27.86 | -13.4 | 7.88 | 38 | 989 | -5.3971 | 22.2852 | 0.7024 | 7.988 | 37.14 | 0
1996-02-16 19:00 | -5 | 23 | -12.3 | 9.86 | 53 | 987 | -6.9867 | 19.424 | -1.681 | 6.963 | 42 | 0
1996-02-16 20:00 | -4.5 | 23.9 | -11.7 | 10.94 | 53 | 986 | -6.5485 | 20.2127 | -1.027 | 7.244 | 41.1 | 0
1996-02-16 21:00 | -3.9 | 24.98 | -11.2 | 11.84 | 53 | 985 | -6.0238 | 21.1571 | -0.2349 | 7.585 | 40.02 | 0
1996-02-16 22:00 | -2.8 | 26.96 | -11.7 | 10.94 | 46 | 985 | -5.4131 | 22.2565 | 0.6984 | 7.986 | 38.04 | 0
1996-02-16 23:00 | -1.2 | 29.84 | -12.3 | 9.86 | 38 | 984 | -4.5058 | 23.8896 | 2.119 | 8.597 | 35.16 | 0
35112 | -1.2 | 29.84 | -11.7 | 10.94 | 40 | 983 | -4.3959 | 24.0874 | 2.298 | 8.674 | 35.16 | 0
1996-02-17 01:00 | -0.6 | 30.92 | -11.7 | 10.94 | 38 | 981 | -4.0233 | 24.7581 | 2.905 | 8.935 | 34.08 | 0
1996-02-17 02:00 | -0.6 | 30.92 | -11.2 | 11.84 | 40 | 980 | -3.9091 | 24.9636 | 3.094 | 9.016 | 34.08 | 0
1996-02-17 03:00 | 0 | 32 | -11.2 | 11.84 | 38 | 978 | -3.5429 | 25.6228 | 3.7 | 9.277 | 33 | 0
1996-02-17 04:00 | -1.2 | 29.84 | -11.2 | 11.84 | 42 | 977 | -4.2963 | 24.2667 | 2.496 | 8.759 | 35.16 | 0
1996-02-17 05:00 | -1.2 | 29.84 | -10.6 | 12.92 | 45 | 976 | -4.1307 | 24.5648 | 2.766 | 8.875 | 35.16 | 0
1996-02-17 06:00 | -0.6 | 30.92 | -10.6 | 12.92 | 42 | 976 | -3.8014 | 25.1575 | 3.295 | 9.103 | 34.08 | 0
1996-02-17 07:00 | -0.6 | 30.92 | -10.6 | 12.92 | 42 | 977 | -3.7993 | 25.1612 | 3.291 | 9.101 | 34.08 | 0
1996-02-17 08:00 | 0 | 32 | -10.6 | 12.92 | 40 | 978 | -3.4222 | 25.84 | 3.895 | 9.361 | 33 | 0
1996-02-17 09:00 | 2.7 | 36.86 | -10 | 14 | 35 | 979 | -1.6567 | 29.0179 | 6.84 | 10.63 | 28.14 | 0
1996-02-17 10:00 | 6.1 | 42.98 | -7.3 | 18.86 | 35 | 980 | 0.95966 | 33.7274 | 11.38 | 12.58 | 22.02 | 0
1996-02-17 11:00 | 7.7 | 45.86 | -5.6 | 21.92 | 36 | 981 | 2.2979 | 36.1362 | 13.77 | 13.61 | 19.14 | 0
1996-02-17 12:00 | 8.3 | 46.94 | -6.7 | 19.94 | 32 | 982 | 2.3887 | 36.2997 | 13.92 | 13.67 | 18.06 | 0
1996-02-17 13:00 | 7.2 | 44.96 | -5 | 23 | 40 | 983 | 2.2703 | 36.0865 | 13.7 | 13.57 | 20.04 | 0
1996-02-17 14:00 | 6.1 | 42.98 | -5.6 | 21.92 | 41 | 983 | 1.476 | 34.6567 | 12.26 | 12.96 | 22.02 | 0
1996-02-17 15:00 | 5.5 | 41.9 | -5.6 | 21.92 | 42 | 983 | 1.0743 | 33.9338 | 11.55 | 12.65 | 23.1 | 0
1996-02-17 16:00 | 5.5 | 41.9 | -6.2 | 20.84 | 40 | 984 | 0.9138 | 33.6448 | 11.26 | 12.53 | 23.1 | 0
1996-02-17 17:00 | 4.4 | 39.92 | -6.7 | 19.94 | 41 | 984 | 0.10635 | 32.1914 | 9.856 | 11.92 | 25.08 | 0
1996-02-17 18:00 | 1.6 | 34.88 | -6.7 | 19.94 | 51 | 985 | -1.4545 | 29.3818 | 7.133 | 10.75 | 30.12 | 0
1996-02-17 19:00 | -0.6 | 30.92 | -7.3 | 18.86 | 57 | 986 | -2.9275 | 26.7305 | 4.638 | 9.68 | 34.08 | 0
1996-02-17 20:00 | -2.3 | 27.86 | -7.3 | 18.86 | 65 | 986 | -4.0167 | 24.7699 | 2.868 | 8.919 | 37.14 | 0
1996-02-17 21:00 | -3.9 | 24.98 | -7.8 | 17.96 | 71 | 986 | -5.1944 | 22.6501 | 1.017 | 8.123 | 40.02 | 0
1996-02-17 22:00 | -3.9 | 24.98 | -7.8 | 17.96 | 71 | 986 | -5.1944 | 22.6501 | 1.017 | 8.123 | 40.02 | 0
1996-02-17 23:00 | -3.9 | 24.98 | -7.3 | 18.86 | 75 | 986 | -5.013 | 22.9766 | 1.296 | 8.243 | 40.02 | 0
35113 | -5 | 23 | -8.4 | 16.88 | 74 | 985 | -6.0872 | 21.0431 | -0.3409 | 7.539 | 42 | 0
1996-02-18 01:00 | -6.2 | 20.84 | -8.4 | 16.88 | 83 | 985 | -6.8583 | 19.655 | -1.497 | 7.043 | 44.16 | 0
1996-02-18 02:00 | -6.7 | 19.94 | -8.9 | 15.98 | 83 | 985 | -7.3385 | 18.7907 | -2.202 | 6.739 | 45.06 | 0
1996-02-18 03:00 | -5.6 | 21.92 | -7.8 | 17.96 | 83 | 983 | -6.2834 | 20.6898 | -0.6287 | 7.416 | 43.08 | 0
1996-02-18 04:00 | -6.2 | 20.84 | -7.8 | 17.96 | 87 | 983 | -6.7031 | 19.9345 | -1.257 | 7.145 | 44.16 | 0
1996-02-18 05:00 | -7.3 | 18.86 | -8.9 | 15.98 | 87 | 983 | -7.7702 | 18.0136 | -2.821 | 6.473 | 46.14 | 0
1996-02-18 06:00 | -6.2 | 20.84 | -7.3 | 18.86 | 91 | 982 | -6.5478 | 20.214 | -1.022 | 7.247 | 44.16 | 0
1996-02-18 07:00 | -5 | 23 | -7.3 | 18.86 | 82 | 981 | -5.7512 | 21.6479 | 0.1889 | 7.767 | 42 | 0
1996-02-18 08:00 | -3.9 | 24.98 | -7.3 | 18.86 | 75 | 980 | -5.0174 | 22.9687 | 1.328 | 8.257 | 40.02 | 0
1996-02-18 09:00 | -2.3 | 27.86 | -8.9 | 15.98 | 57 | 980 | -4.4301 | 24.0258 | 2.257 | 8.656 | 37.14 | 0
1996-02-18 10:00 | 0 | 32 | -4.5 | 23.9 | 69 | 980 | -1.719 | 28.9058 | 6.717 | 10.57 | 33 | 0
1996-02-18 11:00 | 2.2 | 35.96 | -6.7 | 19.94 | 48 | 980 | -1.1717 | 29.891 | 7.669 | 10.98 | 29.04 | 0
1996-02-18 12:00 | 5 | 41 | -6.2 | 20.84 | 42 | 978 | 0.65595 | 33.1807 | 10.87 | 12.36 | 24 | 0
1996-02-18 13:00 | 5.5 | 41.9 | -7.3 | 18.86 | 36 | 977 | 0.56483 | 33.0167 | 10.72 | 12.3 | 23.1 | 0
1996-02-18 14:00 | 7.2 | 44.96 | -6.2 | 20.84 | 36 | 975 | 1.89 | 35.4019 | 13.1 | 13.32 | 20.04 | 0
1996-02-18 15:00 | 6.1 | 42.98 | -5.6 | 21.92 | 41 | 973 | 1.449 | 34.6081 | 12.33 | 12.99 | 22.02 | 0
1996-02-18 16:00 | 6.1 | 42.98 | -5.6 | 21.92 | 41 | 973 | 1.449 | 34.6081 | 12.33 | 12.99 | 22.02 | 0
1996-02-18 17:00 | 5.5 | 41.9 | -6.2 | 20.84 | 40 | 972 | 0.88116 | 33.5861 | 11.33 | 12.56 | 23.1 | 0
1996-02-18 18:00 | 5.5 | 41.9 | -5 | 23 | 44 | 972 | 1.2092 | 34.1766 | 11.91 | 12.81 | 23.1 | 0
1996-02-18 19:00 | 5 | 41 | -5.6 | 21.92 | 44 | 973 | 0.80273 | 33.4449 | 11.18 | 12.49 | 24 | 0
1996-02-18 20:00 | 2.7 | 36.86 | -5 | 23 | 54 | 973 | -0.38503 | 31.3069 | 9.128 | 11.61 | 28.14 | 0
1996-02-18 21:00 | 0 | 32 | -5.6 | 21.92 | 62 | 972 | -2.1313 | 28.1637 | 6.083 | 10.3 | 33 | 0
1996-02-18 22:00 | 0 | 32 | -6.2 | 20.84 | 59 | 972 | -2.306 | 27.8492 | 5.788 | 10.17 | 33 | 0
1996-02-18 23:00 | 0 | 32 | -6.7 | 19.94 | 57 | 972 | -2.423 | 27.6386 | 5.591 | 10.09 | 33 | 0
35114 | 0 | 32 | -6.7 | 19.94 | 57 | 971 | -2.4245 | 27.6359 | 5.596 | 10.09 | 33 | 0
1996-02-19 01:00 | 0.5 | 32.9 | -5 | 23 | 63 | 971 | -1.6619 | 29.0085 | 6.896 | 10.65 | 32.1 | 0
1996-02-19 02:00 | 1.1 | 33.98 | -3.9 | 24.98 | 67 | 971 | -0.90859 | 30.3645 | 8.212 | 11.22 | 31.02 | 0
1996-02-19 03:00 | 0.5 | 32.9 | -5 | 23 | 63 | 971 | -1.6619 | 29.0085 | 6.896 | 10.65 | 32.1 | 0
1996-02-19 04:00 | 0 | 32 | -5 | 23 | 66 | 970 | -1.9021 | 28.5761 | 6.491 | 10.48 | 33 | 0
1996-02-19 05:00 | 0 | 32 | -5 | 23 | 66 | 970 | -1.9021 | 28.5761 | 6.491 | 10.48 | 33 | 0
1996-02-19 06:00 | -2.3 | 27.86 | -4.5 | 23.9 | 83 | 971 | -3.1304 | 26.3652 | 4.412 | 9.583 | 37.14 | 0
1996-02-19 07:00 | 0.5 | 32.9 | -1.7 | 28.94 | 84 | 971 | -0.44493 | 31.1991 | 9.038 | 11.57 | 32.1 | 0
1996-02-19 08:00 | 0.5 | 32.9 | -1.7 | 28.94 | 84 | 971 | -0.44493 | 31.1991 | 9.038 | 11.57 | 32.1 | 0
1996-02-19 09:00 | 4.4 | 39.92 | 0.6 | 33.08 | 76 | 973 | 2.7067 | 36.8721 | 14.64 | 13.98 | 25.08 | 0
1996-02-19 10:00 | 7.2 | 44.96 | 0.5 | 32.9 | 62 | 974 | 4.1496 | 39.4694 | 17.36 | 15.15 | 20.04 | 0
1996-02-19 11:00 | 11.1 | 51.98 | -1.7 | 28.94 | 40 | 974 | 5.3277 | 41.5899 | 19.67 | 16.14 | 13.02 | 0
1996-02-19 12:00 | 13.3 | 55.94 | -1.7 | 28.94 | 35 | 974 | 6.4656 | 43.6381 | 21.99 | 17.14 | 9.06 | 0
1996-02-19 13:00 | 15 | 59 | 0 | 32 | 36 | 973 | 7.871 | 46.1678 | 25.01 | 18.44 | 6 | 0
1996-02-19 14:00 | 17.2 | 62.96 | -1.2 | 29.84 | 28 | 973 | 8.4151 | 47.1472 | 26.19 | 18.95 | 2.04 | 0
1996-02-19 15:00 | 18.3 | 64.94 | -0.6 | 30.92 | 28 | 973 | 9.1947 | 48.5505 | 27.94 | 19.7 | 0.06 | 0
1996-02-19 16:00 | 18.3 | 64.94 | 0 | 32 | 29 | 973 | 9.3431 | 48.8176 | 28.29 | 19.85 | 0.06 | 0
1996-02-19 17:00 | 18.1 | 64.58 | 0.5 | 32.9 | 31 | 973 | 9.4927 | 49.0869 | 28.64 | 20 | 0.42 | 0
1996-02-19 18:00 | 16.6 | 61.88 | 0.5 | 32.9 | 34 | 973 | 8.8115 | 47.8606 | 27.09 | 19.33 | 3.12 | 0
1996-02-19 19:00 | 9.4 | 48.92 | -0.6 | 30.92 | 49 | 973 | 4.8594 | 40.7469 | 18.76 | 15.75 | 16.08 | 0
1996-02-19 20:00 | 7.2 | 44.96 | -0.6 | 30.92 | 57 | 972 | 3.7223 | 38.7002 | 16.56 | 14.81 | 20.04 | 0
1996-02-19 21:00 | 7.7 | 45.86 | 0 | 32 | 58 | 973 | 4.2419 | 39.6355 | 17.55 | 15.23 | 19.14 | 0
1996-02-19 22:00 | 10 | 50 | 0.5 | 32.9 | 52 | 973 | 5.6484 | 42.1672 | 20.35 | 16.43 | 15 | 0
1996-02-19 23:00 | 10.5 | 50.9 | 0.5 | 32.9 | 50 | 973 | 5.8681 | 42.5625 | 20.8 | 16.63 | 14.1 | 0
35115 | 10.5 | 50.9 | 0.5 | 32.9 | 50 | 973 | 5.8681 | 42.5625 | 20.8 | 16.63 | 14.1 | 0
1996-02-20 01:00 | 10.5 | 50.9 | 0.5 | 32.9 | 50 | 973 | 5.8681 | 42.5625 | 20.8 | 16.63 | 14.1 | 0
1996-02-20 02:00 | 10 | 50 | 0.5 | 32.9 | 52 | 973 | 5.6484 | 42.1672 | 20.35 | 16.43 | 15 | 0
1996-02-20 03:00 | 10 | 50 | 0.6 | 33.08 | 52 | 973 | 5.6484 | 42.1672 | 20.35 | 16.43 | 15 | 0
1996-02-20 04:00 | 10 | 50 | 0.6 | 33.08 | 52 | 972 | 5.6462 | 42.1631 | 20.36 | 16.44 | 15 | 0
1996-02-20 05:00 | 8.8 | 47.84 | 0.5 | 32.9 | 56 | 972 | 5.0076 | 41.0138 | 19.08 | 15.89 | 17.16 | 0
1996-02-20 06:00 | 9.4 | 48.92 | 0.5 | 32.9 | 54 | 973 | 5.3345 | 41.6022 | 19.72 | 16.16 | 16.08 | 0
1996-02-20 07:00 | 10 | 50 | 0 | 32 | 50 | 973 | 5.4533 | 41.8159 | 19.95 | 16.26 | 15 | 0
1996-02-20 08:00 | 11.6 | 52.88 | 0.5 | 32.9 | 46 | 974 | 6.3612 | 43.4502 | 21.79 | 17.06 | 12.12 | 0
1996-02-20 09:00 | 14.4 | 57.92 | 0.5 | 32.9 | 39 | 975 | 7.7891 | 46.0205 | 24.8 | 18.35 | 7.08 | 0
1996-02-20 10:00 | 16.1 | 60.98 | 0.5 | 32.9 | 35 | 976 | 8.5821 | 47.4479 | 26.52 | 19.09 | 4.02 | 0
1996-02-20 11:00 | 18.3 | 64.94 | 0 | 32 | 29 | 976 | 9.3555 | 48.8399 | 28.26 | 19.83 | 0.06 | 0
1996-02-20 12:00 | 20 | 68 | -0.6 | 30.92 | 25 | 976 | 9.9278 | 49.87 | 29.56 | 20.4 | 0 | 3
1996-02-20 13:00 | 20 | 68 | 0 | 32 | 26 | 976 | 10.0885 | 50.1593 | 29.94 | 20.56 | 0 | 3
1996-02-20 14:00 | 21.1 | 69.98 | 0 | 32 | 24 | 977 | 10.5168 | 50.9303 | 30.93 | 20.98 | 0 | 4.98
1996-02-20 15:00 | 21.1 | 69.98 | 0 | 32 | 24 | 977 | 10.5168 | 50.9303 | 30.93 | 20.98 | 0 | 4.98
1996-02-20 16:00 | 20 | 68 | -0.6 | 30.92 | 25 | 978 | 9.9369 | 49.8863 | 29.55 | 20.39 | 0 | 3
1996-02-20 17:00 | 18.3 | 64.94 | 0 | 32 | 29 | 978 | 9.3637 | 48.8547 | 28.24 | 19.83 | 0.06 | 0
1996-02-20 18:00 | 16.1 | 60.98 | 0 | 32 | 33 | 979 | 8.3284 | 46.9911 | 25.9 | 18.82 | 4.02 | 0
1996-02-20 19:00 | 13.3 | 55.94 | 0 | 32 | 40 | 980 | 7.0683 | 44.723 | 23.17 | 17.65 | 9.06 | 0
1996-02-20 20:00 | 12.8 | 55.04 | 2.2 | 35.96 | 48 | 980 | 7.5691 | 45.6245 | 24.26 | 18.11 | 9.96 | 0
1996-02-20 21:00 | 10 | 50 | 0.6 | 33.08 | 52 | 980 | 5.6641 | 42.1954 | 20.28 | 16.4 | 15 | 0
1996-02-20 22:00 | 10.6 | 51.08 | 1.7 | 35.06 | 54 | 981 | 6.3669 | 43.4604 | 21.7 | 17.02 | 13.92 | 0
1996-02-20 23:00 | 9.4 | 48.92 | 2.2 | 35.96 | 61 | 982 | 6.0039 | 42.807 | 20.95 | 16.69 | 16.08 | 0
35116 | 6.7 | 44.06 | 1.7 | 35.06 | 70 | 981 | 4.3711 | 39.8679 | 17.7 | 15.3 | 20.94 | 0
1996-02-21 01:00 | 5.6 | 42.08 | 1.7 | 35.06 | 76 | 982 | 3.8303 | 38.8945 | 16.65 | 14.84 | 22.92 | 0
1996-02-21 02:00 | 5.6 | 42.08 | 2.2 | 35.96 | 79 | 982 | 4.0567 | 39.3021 | 17.08 | 15.03 | 22.92 | 0
1996-02-21 03:00 | 4.4 | 39.92 | 1.6 | 34.88 | 82 | 982 | 3.1444 | 37.6598 | 15.35 | 14.28 | 25.08 | 0
1996-02-21 04:00 | 4.4 | 39.92 | 3.3 | 37.94 | 93 | 982 | 3.9173 | 39.0511 | 16.82 | 14.92 | 25.08 | 0
1996-02-21 05:00 | 4.4 | 39.92 | 3.3 | 37.94 | 93 | 983 | 3.9175 | 39.0515 | 16.81 | 14.91 | 25.08 | 0
1996-02-21 06:00 | 3.3 | 37.94 | 2.7 | 36.86 | 96 | 982 | 3.0372 | 37.4669 | 15.15 | 14.2 | 27.06 | 0
1996-02-21 07:00 | 3.3 | 37.94 | 2.7 | 36.86 | 96 | 983 | 3.0373 | 37.4671 | 15.14 | 14.19 | 27.06 | 0
1996-02-21 08:00 | 3.8 | 38.84 | 3.3 | 37.94 | 97 | 984 | 3.5992 | 38.4785 | 16.19 | 14.65 | 26.16 | 0
1996-02-21 09:00 | 5 | 41 | 2.2 | 35.96 | 82 | 984 | 3.7145 | 38.6862 | 16.4 | 14.74 | 24 | 0
1996-02-21 10:00 | 6.1 | 42.98 | 3.8 | 38.84 | 85 | 984 | 4.9845 | 40.9721 | 18.88 | 15.8 | 22.02 | 0
1996-02-21 11:00 | 8.3 | 46.94 | 3.8 | 38.84 | 73 | 984 | 6.0829 | 42.9492 | 21.09 | 16.75 | 18.06 | 0
1996-02-21 12:00 | 9.4 | 48.92 | 2.7 | 36.86 | 63 | 984 | 6.1906 | 43.143 | 21.3 | 16.84 | 16.08 | 0
1996-02-21 13:00 | 12.2 | 53.96 | 2.7 | 36.86 | 52 | 982 | 7.5092 | 45.5165 | 24.1 | 18.05 | 11.04 | 0
1996-02-21 14:00 | 13.8 | 56.84 | 3.3 | 37.94 | 49 | 982 | 8.5048 | 47.3087 | 26.27 | 18.98 | 8.16 | 0
1996-02-21 15:00 | 15 | 59 | 2.8 | 37.04 | 44 | 981 | 8.8852 | 47.9934 | 27.13 | 19.35 | 6 | 0
1996-02-21 16:00 | 12.7 | 54.86 | 3.3 | 37.94 | 53 | 981 | 8.0319 | 46.4575 | 25.25 | 18.54 | 10.14 | 0
1996-02-21 17:00 | 12.7 | 54.86 | 3.3 | 37.94 | 53 | 981 | 8.0319 | 46.4575 | 25.25 | 18.54 | 10.14 | 0
1996-02-21 18:00 | 9.4 | 48.92 | 2.7 | 36.86 | 63 | 981 | 6.1857 | 43.1342 | 21.34 | 16.86 | 16.08 | 0
1996-02-21 19:00 | 7.2 | 44.96 | 2.7 | 36.86 | 73 | 982 | 5.0717 | 41.129 | 19.07 | 15.89 | 20.04 | 0
1996-02-21 20:00 | 5.5 | 41.9 | 2.2 | 35.96 | 79 | 981 | 3.9621 | 39.1318 | 16.92 | 14.96 | 23.1 | 0
1996-02-21 21:00 | 4.4 | 39.92 | 2.2 | 35.96 | 86 | 982 | 3.4275 | 38.1694 | 15.88 | 14.51 | 25.08 | 0
1996-02-21 22:00 | 5 | 41 | 2.7 | 36.86 | 85 | 982 | 3.9311 | 39.076 | 16.85 | 14.93 | 24 | 0
1996-02-21 23:00 | 5 | 41 | 2.2 | 35.96 | 82 | 981 | 3.7124 | 38.6824 | 16.44 | 14.75 | 24 | 0
35117 | 5 | 41 | 3.3 | 37.94 | 89 | 981 | 4.2191 | 39.5944 | 17.42 | 15.17 | 24 | 0
1996-02-22 01:00 | 4.4 | 39.92 | 2.7 | 36.86 | 89 | 981 | 3.6378 | 38.5481 | 16.3 | 14.69 | 25.08 | 0
1996-02-22 02:00 | 3.8 | 38.84 | 2.2 | 35.96 | 89 | 980 | 3.056 | 37.5009 | 15.21 | 14.22 | 26.16 | 0
1996-02-22 03:00 | 5 | 41 | 3.3 | 37.94 | 89 | 980 | 4.2187 | 39.5936 | 17.43 | 15.18 | 24 | 0
1996-02-22 04:00 | 5 | 41 | 3.3 | 37.94 | 89 | 980 | 4.2187 | 39.5936 | 17.43 | 15.18 | 24 | 0
1996-02-22 05:00 | 5 | 41 | 3.3 | 37.94 | 89 | 980 | 4.2187 | 39.5936 | 17.43 | 15.18 | 24 | 0
1996-02-22 06:00 | 4.4 | 39.92 | 2.7 | 36.86 | 89 | 979 | 3.637 | 38.5466 | 16.32 | 14.7 | 25.08 | 0
1996-02-22 07:00 | 4.4 | 39.92 | 3.3 | 37.94 | 93 | 980 | 3.9167 | 39.0501 | 16.85 | 14.93 | 25.08 | 0
1996-02-22 08:00 | 5 | 41 | 4.4 | 39.92 | 96 | 980 | 4.718 | 40.4924 | 18.41 | 15.6 | 24 | 0
1996-02-22 09:00 | 6.1 | 42.98 | 5 | 41 | 93 | 980 | 5.5831 | 42.0497 | 20.15 | 16.35 | 22.02 | 0
1996-02-22 10:00 | 5.5 | 41.9 | 4.4 | 39.92 | 93 | 980 | 4.9951 | 40.9911 | 18.96 | 15.84 | 23.1 | 0
1996-02-22 11:00 | 7.2 | 44.96 | 6.1 | 42.98 | 93 | 980 | 6.6612 | 43.9901 | 22.38 | 17.31 | 20.04 | 0
1996-02-22 12:00 | 10 | 50 | 5.5 | 41.9 | 74 | 978 | 7.7248 | 45.9046 | 24.67 | 18.29 | 15 | 0
1996-02-22 13:00 | 12.2 | 53.96 | 5.5 | 41.9 | 64 | 977 | 8.744 | 47.7393 | 26.93 | 19.26 | 11.04 | 0
1996-02-22 14:00 | 13.3 | 55.94 | 6.6 | 43.88 | 64 | 976 | 9.7126 | 49.4827 | 29.17 | 20.23 | 9.06 | 0
1996-02-22 15:00 | 15 | 59 | 7.2 | 44.96 | 60 | 974 | 10.7538 | 51.3568 | 31.68 | 21.31 | 6 | 0
1996-02-22 16:00 | 15.5 | 59.9 | 7.7 | 45.86 | 60 | 973 | 11.1845 | 52.1322 | 32.75 | 21.77 | 5.1 | 0
1996-02-22 17:00 | 14.4 | 57.92 | 7.7 | 45.86 | 64 | 972 | 10.6757 | 51.2162 | 31.54 | 21.25 | 7.08 | 0
1996-02-22 18:00 | 12.2 | 53.96 | 7.2 | 44.96 | 71 | 972 | 9.4419 | 48.9954 | 28.63 | 20 | 11.04 | 0
1996-02-22 19:00 | 11.1 | 51.98 | 7.2 | 44.96 | 77 | 972 | 9.0124 | 48.2223 | 27.66 | 19.58 | 13.02 | 0
1996-02-22 20:00 | 11.1 | 51.98 | 7.7 | 45.86 | 80 | 971 | 9.2922 | 48.726 | 28.32 | 19.86 | 13.02 | 0
1996-02-22 21:00 | 11.1 | 51.98 | 7.7 | 45.86 | 80 | 970 | 9.2914 | 48.7245 | 28.34 | 19.87 | 13.02 | 0
1996-02-22 22:00 | 11.1 | 51.98 | 8.3 | 46.94 | 83 | 969 | 9.5691 | 49.2244 | 29.01 | 20.16 | 13.02 | 0
1996-02-22 23:00 | 11.6 | 52.88 | 8.3 | 46.94 | 80 | 969 | 9.76 | 49.568 | 29.45 | 20.35 | 12.12 | 0
35118 | 14.4 | 57.92 | 10 | 50 | 75 | 968 | 11.8613 | 53.3503 | 34.59 | 22.56 | 7.08 | 0
1996-02-23 01:00 | 15 | 59 | 10 | 50 | 72 | 967 | 12.0863 | 53.7553 | 35.18 | 22.81 | 6 | 0
1996-02-23 02:00 | 17.2 | 62.96 | 10 | 50 | 63 | 967 | 13.0123 | 55.4221 | 37.57 | 23.84 | 2.04 | 0
1996-02-23 03:00 | 17.7 | 63.86 | 9.4 | 48.92 | 58 | 966 | 12.8215 | 55.0787 | 37.07 | 23.62 | 1.14 | 0
1996-02-23 04:00 | 17.2 | 62.96 | 9.4 | 48.92 | 60 | 966 | 12.6418 | 54.7552 | 36.61 | 23.43 | 2.04 | 0
1996-02-23 05:00 | 16.6 | 61.88 | 8.8 | 47.84 | 60 | 966 | 12.1229 | 53.8212 | 35.27 | 22.85 | 3.12 | 0
1996-02-23 06:00 | 16.6 | 61.88 | 7.7 | 45.86 | 56 | 966 | 11.6336 | 52.9405 | 34.02 | 22.31 | 3.12 | 0
1996-02-23 07:00 | 16.6 | 61.88 | 4.4 | 39.92 | 44 | 967 | 10.1173 | 50.2111 | 30.26 | 20.7 | 3.12 | 0
1996-02-23 08:00 | 14.4 | 57.92 | 2.8 | 37.04 | 46 | 967 | 8.6052 | 47.4893 | 26.77 | 19.2 | 7.08 | 0
1996-02-23 09:00 | 8.8 | 47.84 | 4.4 | 39.92 | 74 | 969 | 6.6115 | 43.9007 | 22.43 | 17.33 | 17.16 | 0
1996-02-23 10:00 | 8.8 | 47.84 | 4.4 | 39.92 | 74 | 972 | 6.6148 | 43.9066 | 22.39 | 17.31 | 17.16 | 0
1996-02-23 11:00 | 9.4 | 48.92 | 5 | 41 | 74 | 973 | 7.1677 | 44.9018 | 23.55 | 17.81 | 16.08 | 0
1996-02-23 12:00 | 11.6 | 52.88 | 3.8 | 38.84 | 59 | 974 | 7.7072 | 45.8729 | 24.68 | 18.3 | 12.12 | 0
1996-02-23 13:00 | 13.8 | 56.84 | 0.5 | 32.9 | 40 | 975 | 7.4429 | 45.3972 | 24.06 | 18.03 | 8.16 | 0
1996-02-23 14:00 | 15 | 59 | -0.6 | 30.92 | 34 | 976 | 7.6289 | 45.732 | 24.43 | 18.19 | 6 | 0
1996-02-23 15:00 | 12.7 | 54.86 | -1.7 | 28.94 | 36 | 978 | 6.1395 | 43.051 | 21.26 | 16.82 | 10.14 | 0
1996-02-23 16:00 | 12.2 | 53.96 | -2.3 | 27.86 | 36 | 979 | 5.7609 | 42.3697 | 20.47 | 16.49 | 11.04 | 0
1996-02-23 17:00 | 12.2 | 53.96 | -2.8 | 26.96 | 34 | 981 | 5.5433 | 41.9779 | 19.99 | 16.28 | 11.04 | 0
1996-02-23 18:00 | 11.1 | 51.98 | -5 | 23 | 30 | 981 | 4.2789 | 39.7021 | 17.49 | 15.21 | 13.02 | 0
1996-02-23 19:00 | 9.4 | 48.92 | -5.6 | 21.92 | 32 | 983 | 3.2247 | 37.8044 | 15.46 | 14.33 | 16.08 | 0
1996-02-23 20:00 | 7.2 | 44.96 | -5 | 23 | 40 | 983 | 2.2703 | 36.0865 | 13.7 | 13.57 | 20.04 | 0
1996-02-23 21:00 | 7.2 | 44.96 | -5.6 | 21.92 | 38 | 984 | 2.0957 | 35.7722 | 13.37 | 13.43 | 20.04 | 0
1996-02-23 22:00 | 6.1 | 42.98 | -5.6 | 21.92 | 41 | 984 | 1.4786 | 34.6616 | 12.26 | 12.96 | 22.02 | 0
1996-02-23 23:00 | 6.1 | 42.98 | -6.2 | 20.84 | 38 | 985 | 1.2289 | 34.2121 | 11.8 | 12.76 | 22.02 | 0
35119 | 5.5 | 41.9 | -6.7 | 19.94 | 38 | 985 | 0.75276 | 33.355 | 10.97 | 12.4 | 23.1 | 0
1996-02-24 01:00 | 5.5 | 41.9 | -6.7 | 19.94 | 38 | 985 | 0.75276 | 33.355 | 10.97 | 12.4 | 23.1 | 0
1996-02-24 02:00 | 5 | 41 | -6.7 | 19.94 | 40 | 986 | 0.51745 | 32.9314 | 10.55 | 12.22 | 24 | 0
1996-02-24 03:00 | 4.4 | 39.92 | -7.3 | 18.86 | 39 | 986 | -0.063385 | 31.8859 | 9.58 | 11.8 | 25.08 | 0
1996-02-24 04:00 | -1.2 | 29.84 | -7.3 | 18.86 | 60 | 985 | -3.2928 | 26.073 | 4.046 | 9.425 | 35.16 | 0
1996-02-24 05:00 | 1.1 | 33.98 | -7.3 | 18.86 | 50 | 986 | -1.9227 | 28.5392 | 6.322 | 10.4 | 31.02 | 0
1996-02-24 06:00 | -1.7 | 28.94 | -7.3 | 18.86 | 62 | 986 | -3.6307 | 25.4648 | 3.489 | 9.186 | 36.06 | 0
1996-02-24 07:00 | -1.2 | 29.84 | -6.2 | 20.84 | 65 | 986 | -3.0224 | 26.5596 | 4.479 | 9.612 | 35.16 | 0
1996-02-24 08:00 | 2.7 | 36.86 | -5 | 23 | 54 | 987 | -0.36016 | 31.3517 | 9.037 | 11.57 | 28.14 | 0
1996-02-24 09:00 | 7.2 | 44.96 | -5.6 | 21.92 | 38 | 988 | 2.1073 | 35.7931 | 13.34 | 13.42 | 20.04 | 0
1996-02-24 10:00 | 12.2 | 53.96 | -7.3 | 18.86 | 23 | 989 | 4.3151 | 39.7673 | 17.45 | 15.19 | 11.04 | 0
1996-02-24 11:00 | 15 | 59 | -7.3 | 18.86 | 19 | 989 | 5.7296 | 42.3132 | 20.23 | 16.38 | 6 | 0
1996-02-24 12:00 | 17.2 | 62.96 | -8.9 | 15.98 | 15 | 989 | 6.5913 | 43.8644 | 21.97 | 17.13 | 2.04 | 0
1996-02-24 13:00 | 18.3 | 64.94 | -10.6 | 12.92 | 12 | 988 | 6.8028 | 44.245 | 22.42 | 17.32 | 0.06 | 0
1996-02-24 14:00 | 18.8 | 65.84 | -11.2 | 11.84 | 11 | 987 | 6.9359 | 44.4846 | 22.71 | 17.45 | 0 | 0.84
1996-02-24 15:00 | 19.4 | 66.92 | -15 | 5 | 7 | 987 | 6.6117 | 43.9011 | 22.02 | 17.15 | 0 | 1.92
1996-02-24 16:00 | 20 | 68 | -12.3 | 9.86 | 9 | 986 | 7.2944 | 45.13 | 23.47 | 17.78 | 0 | 3
1996-02-24 17:00 | 18.3 | 64.94 | -11.7 | 10.94 | 11 | 986 | 6.6311 | 43.9359 | 22.09 | 17.18 | 0.06 | 0
1996-02-24 18:00 | 16.6 | 61.88 | -11.7 | 10.94 | 12 | 986 | 5.7537 | 42.3566 | 20.3 | 16.42 | 3.12 | 0
1996-02-24 19:00 | 11.6 | 52.88 | -8.4 | 16.88 | 22 | 985 | 3.7637 | 38.7746 | 16.44 | 14.75 | 12.12 | 0
1996-02-24 20:00 | 11.1 | 51.98 | -7.3 | 18.86 | 25 | 984 | 3.7427 | 38.7369 | 16.42 | 14.74 | 13.02 | 0
1996-02-24 21:00 | 13.8 | 56.84 | -6.2 | 20.84 | 23 | 984 | 5.4087 | 41.7357 | 19.66 | 16.14 | 8.16 | 0
1996-02-24 22:00 | 13.3 | 55.94 | -6.2 | 20.84 | 24 | 984 | 5.1838 | 41.3309 | 19.22 | 15.95 | 9.06 | 0
1996-02-24 23:00 | 11.6 | 52.88 | -5 | 23 | 29 | 983 | 4.5443 | 40.1797 | 17.98 | 15.42 | 12.12 | 0
35120 | 12.7 | 54.86 | -5 | 23 | 27 | 983 | 5.1136 | 41.2044 | 19.1 | 15.9 | 10.14 | 0
1996-02-25 01:00 | 13.8 | 56.84 | -6.2 | 20.84 | 23 | 983 | 5.4044 | 41.7278 | 19.67 | 16.14 | 8.16 | 0
1996-02-25 02:00 | 13.3 | 55.94 | -5.6 | 21.92 | 25 | 983 | 5.3016 | 41.5428 | 19.47 | 16.06 | 9.06 | 0
1996-02-25 03:00 | 12.2 | 53.96 | -4.5 | 23.9 | 30 | 982 | 5.0937 | 41.1687 | 19.07 | 15.89 | 11.04 | 0
1996-02-25 04:00 | 12.2 | 53.96 | -3.9 | 24.98 | 31 | 982 | 5.2076 | 41.3736 | 19.3 | 15.98 | 11.04 | 0
1996-02-25 05:00 | 10.5 | 50.9 | -3.4 | 25.88 | 36 | 981 | 4.464 | 40.0353 | 17.86 | 15.36 | 14.1 | 0
1996-02-25 06:00 | 11.1 | 51.98 | -4.5 | 23.9 | 32 | 982 | 4.4992 | 40.0986 | 17.91 | 15.38 | 13.02 | 0
1996-02-25 07:00 | 10.5 | 50.9 | -6.7 | 19.94 | 27 | 981 | 3.5156 | 38.328 | 16.03 | 14.58 | 14.1 | 0
1996-02-25 08:00 | 12.2 | 53.96 | -4.5 | 23.9 | 30 | 981 | 5.09 | 41.162 | 19.08 | 15.89 | 11.04 | 0
1996-02-25 09:00 | 13.8 | 56.84 | 0 | 32 | 39 | 980 | 7.3405 | 45.2129 | 23.75 | 17.9 | 8.16 | 0
1996-02-25 10:00 | 15.5 | 59.9 | 2.2 | 35.96 | 41 | 980 | 8.9068 | 48.0323 | 27.19 | 19.38 | 5.1 | 0
1996-02-25 11:00 | 18.3 | 64.94 | 6.1 | 42.98 | 45 | 980 | 11.6414 | 52.9544 | 33.68 | 22.17 | 0.06 | 0
1996-02-25 12:00 | 21.1 | 69.98 | 8.8 | 47.84 | 45 | 979 | 13.8706 | 56.9671 | 39.48 | 24.66 | 0 | 4.98
1996-02-25 13:00 | 22.2 | 71.96 | 10 | 50 | 46 | 979 | 14.9022 | 58.824 | 42.32 | 25.88 | 0 | 6.96
1996-02-25 14:00 | 23.3 | 73.94 | 11.6 | 52.88 | 48 | 978 | 16.1003 | 60.9806 | 45.81 | 27.38 | 0 | 8.94
1996-02-25 15:00 | 23.8 | 74.84 | 11.6 | 52.88 | 46 | 977 | 16.1792 | 61.1225 | 46.06 | 27.49 | 0 | 9.84
1996-02-25 16:00 | 23.8 | 74.84 | 12.2 | 53.96 | 48 | 977 | 16.5035 | 61.7062 | 47.04 | 27.91 | 0 | 9.84
1996-02-25 17:00 | 23.3 | 73.94 | 12.2 | 53.96 | 50 | 977 | 16.4133 | 61.544 | 46.78 | 27.8 | 0 | 8.94
1996-02-25 18:00 | 21.1 | 69.98 | 12.2 | 53.96 | 57 | 978 | 15.6165 | 60.1098 | 44.44 | 26.79 | 0 | 4.98
1996-02-25 19:00 | 20 | 68 | 11.6 | 52.88 | 58 | 978 | 14.8152 | 58.6674 | 42.16 | 25.81 | 0 | 3
1996-02-25 20:00 | 18.8 | 65.84 | 12.2 | 53.96 | 65 | 978 | 14.6885 | 58.4393 | 41.83 | 25.67 | 0 | 0.84
1996-02-25 21:00 | 17.7 | 63.86 | 12.2 | 53.96 | 70 | 978 | 14.3206 | 57.7771 | 40.83 | 25.24 | 1.14 | 0
1996-02-25 22:00 | 17.7 | 63.86 | 11.6 | 52.88 | 67 | 978 | 13.959 | 57.1261 | 39.83 | 24.81 | 1.14 | 0
1996-02-25 23:00 | 17.7 | 63.86 | 11.6 | 52.88 | 67 | 978 | 13.959 | 57.1261 | 39.83 | 24.81 | 1.14 | 0
35121 | 16.6 | 61.88 | 11.6 | 52.88 | 72 | 977 | 13.5559 | 56.4006 | 38.78 | 24.36 | 3.12 | 0
1996-02-26 01:00 | 16.6 | 61.88 | 12.2 | 53.96 | 75 | 977 | 13.8983 | 57.017 | 39.71 | 24.76 | 3.12 | 0
1996-02-26 02:00 | 16.1 | 60.98 | 12.2 | 53.96 | 78 | 977 | 13.7707 | 56.7872 | 39.38 | 24.61 | 4.02 | 0
1996-02-26 03:00 | 16.1 | 60.98 | 12.7 | 54.86 | 80 | 976 | 13.9898 | 57.1816 | 40 | 24.89 | 4.02 | 0
1996-02-26 04:00 | 16.1 | 60.98 | 13.8 | 56.84 | 86 | 976 | 14.6397 | 58.3515 | 41.82 | 25.67 | 4.02 | 0
1996-02-26 05:00 | 15 | 59 | 13.3 | 55.94 | 90 | 976 | 13.9971 | 57.1947 | 40.05 | 24.91 | 6 | 0
1996-02-26 06:00 | 15.6 | 60.08 | 13.9 | 57.02 | 90 | 977 | 14.5799 | 58.2438 | 41.64 | 25.59 | 4.92 | 0
1996-02-26 07:00 | 13.9 | 57.02 | 13.3 | 55.94 | 96 | 976 | 13.5157 | 56.3283 | 38.76 | 24.35 | 7.98 | 0
1996-02-26 08:00 | 16.1 | 60.98 | 15 | 59 | 93 | 977 | 15.3797 | 59.6835 | 43.91 | 26.57 | 4.02 | 0
1996-02-26 09:00 | 18.3 | 64.94 | 15.6 | 60.08 | 84 | 977 | 16.5198 | 61.7356 | 47.24 | 28 | 0.06 | 0
1996-02-26 10:00 | 18.9 | 66.02 | 15 | 59 | 78 | 977 | 16.3806 | 61.485 | 46.8 | 27.81 | 0 | 1.02
1996-02-26 11:00 | 21.7 | 71.06 | 15 | 59 | 66 | 977 | 17.3915 | 63.3047 | 49.84 | 29.11 | 0 | 6.06
1996-02-26 12:00 | 22.2 | 71.96 | 13.3 | 55.94 | 57 | 977 | 16.5522 | 61.794 | 47.23 | 27.99 | 0 | 6.96
1996-02-26 13:00 | 23.3 | 73.94 | 12.8 | 55.04 | 52 | 976 | 16.7231 | 62.1015 | 47.75 | 28.21 | 0 | 8.94
1996-02-26 14:00 | 22.2 | 71.96 | 13.3 | 55.94 | 57 | 975 | 16.5482 | 61.7867 | 47.28 | 28.01 | 0 | 6.96
1996-02-26 15:00 | 22.8 | 73.04 | 10.6 | 51.08 | 46 | 975 | 15.372 | 59.6696 | 43.77 | 26.5 | 0 | 8.04
1996-02-26 16:00 | 21.1 | 69.98 | 11.7 | 53.06 | 55 | 974 | 15.3239 | 59.583 | 43.71 | 26.48 | 0 | 4.98
1996-02-26 17:00 | 18.9 | 66.02 | 10.6 | 51.08 | 59 | 974 | 13.9964 | 57.1935 | 40.01 | 24.89 | 0 | 1.02
1996-02-26 18:00 | 17.2 | 62.96 | 8.9 | 48.02 | 58 | 975 | 12.4113 | 54.3403 | 35.78 | 23.07 | 2.04 | 0
1996-02-26 19:00 | 15.5 | 59.9 | 8.3 | 46.94 | 62 | 975 | 11.42 | 52.556 | 33.29 | 22 | 5.1 | 0
1996-02-26 20:00 | 11.1 | 51.98 | 6.1 | 42.98 | 71 | 974 | 8.4455 | 47.2019 | 26.33 | 19 | 13.02 | 0
1996-02-26 21:00 | 10.5 | 50.9 | 5.5 | 41.9 | 71 | 974 | 7.9004 | 46.2208 | 25.12 | 18.49 | 14.1 | 0
1996-02-26 22:00 | 11.1 | 51.98 | 5 | 41 | 66 | 975 | 7.9648 | 46.3366 | 25.24 | 18.54 | 13.02 | 0
1996-02-26 23:00 | 8.3 | 46.94 | 5 | 41 | 80 | 974 | 6.6647 | 43.9965 | 22.47 | 17.35 | 18.06 | 0
35122 | 5 | 41 | 2.7 | 36.86 | 85 | 973 | 3.9259 | 39.0665 | 16.96 | 14.98 | 24 | 0
1996-02-27 01:00 | 3.3 | 37.94 | 1.1 | 33.98 | 85 | 975 | 2.2998 | 36.1396 | 13.86 | 13.65 | 27.06 | 0
1996-02-27 02:00 | 1.6 | 34.88 | 0.5 | 32.9 | 92 | 973 | 1.1069 | 33.9925 | 11.73 | 12.73 | 30.12 | 0
1996-02-27 03:00 | 2.2 | 35.96 | 0.5 | 32.9 | 89 | 976 | 1.5034 | 34.7061 | 12.4 | 13.02 | 29.04 | 0
1996-02-27 04:00 | 2.2 | 35.96 | 0.5 | 32.9 | 89 | 976 | 1.5034 | 34.7061 | 12.4 | 13.02 | 29.04 | 0
1996-02-27 05:00 | 1.6 | 34.88 | 0 | 32 | 89 | 977 | 0.92187 | 33.6594 | 11.35 | 12.57 | 30.12 | 0
1996-02-27 06:00 | 1.1 | 33.98 | -1.2 | 29.84 | 84 | 978 | 0.13189 | 32.2374 | 9.961 | 11.97 | 31.02 | 0
1996-02-27 07:00 | 0 | 32 | -2.3 | 27.86 | 83 | 979 | -0.93115 | 30.3239 | 8.096 | 11.17 | 33 | 0
1996-02-27 08:00 | -1.2 | 29.84 | -3.4 | 25.88 | 83 | 980 | -2.0753 | 28.2645 | 6.106 | 10.31 | 35.16 | 0
1996-02-27 09:00 | -1.7 | 28.94 | -4.5 | 23.9 | 79 | 981 | -2.756 | 27.0393 | 4.955 | 9.816 | 36.06 | 0
1996-02-27 10:00 | -2.3 | 27.86 | -5 | 23 | 80 | 982 | -3.2724 | 26.1096 | 4.095 | 9.447 | 37.14 | 0
1996-02-27 11:00 | -2.3 | 27.86 | -5.6 | 21.92 | 76 | 982 | -3.4705 | 25.7532 | 3.774 | 9.308 | 37.14 | 0
1996-02-27 12:00 | -1.7 | 28.94 | -5 | 23 | 76 | 983 | -2.9082 | 26.7653 | 4.688 | 9.701 | 36.06 | 0
1996-02-27 13:00 | -0.6 | 30.92 | -5 | 23 | 69 | 983 | -2.2635 | 27.9256 | 5.766 | 10.16 | 34.08 | 0
1996-02-27 14:00 | 0.5 | 32.9 | -4.5 | 23.9 | 66 | 983 | -1.4708 | 29.3525 | 7.119 | 10.75 | 32.1 | 0
1996-02-27 15:00 | 1.1 | 33.98 | -4.5 | 23.9 | 63 | 984 | -1.1332 | 29.9602 | 7.697 | 11 | 31.02 | 0
1996-02-27 16:00 | 2.2 | 35.96 | -5 | 23 | 56 | 984 | -0.64604 | 30.8371 | 8.556 | 11.36 | 29.04 | 0
1996-02-27 17:00 | 0.5 | 32.9 | -6.2 | 20.84 | 57 | 985 | -1.9973 | 28.4048 | 6.202 | 10.35 | 32.1 | 0
1996-02-27 18:00 | -0.6 | 30.92 | -7.3 | 18.86 | 57 | 986 | -2.9275 | 26.7305 | 4.638 | 9.68 | 34.08 | 0
1996-02-27 19:00 | -1.7 | 28.94 | -8.4 | 16.88 | 56 | 987 | -3.9447 | 24.8995 | 2.98 | 8.967 | 36.06 | 0
1996-02-27 20:00 | -2.3 | 27.86 | -8.4 | 16.88 | 59 | 988 | -4.3175 | 24.2286 | 2.379 | 8.709 | 37.14 | 0
1996-02-27 21:00 | -3.4 | 25.88 | -9.5 | 14.9 | 59 | 989 | -5.2946 | 22.4698 | 0.8489 | 8.051 | 39.12 | 0
1996-02-27 22:00 | -3.9 | 24.98 | -11.2 | 11.84 | 53 | 990 | -6.0166 | 21.1701 | -0.2535 | 7.577 | 40.02 | 0
1996-02-27 23:00 | -5 | 23 | -13.4 | 7.88 | 48 | 991 | -7.1982 | 19.0432 | -2.01 | 6.822 | 42 | 0
35123 | -5.6 | 21.92 | -12.8 | 8.96 | 53 | 992 | -7.5088 | 18.4842 | -2.47 | 6.624 | 43.08 | 0
1996-02-28 01:00 | -6.7 | 19.94 | -13.9 | 6.98 | 53 | 992 | -8.4825 | 16.7316 | -3.866 | 6.024 | 45.06 | 0
1996-02-28 02:00 | -7.3 | 18.86 | -12.8 | 8.96 | 61 | 993 | -8.7175 | 16.3085 | -4.208 | 5.877 | 46.14 | 0
1996-02-28 03:00 | -8.4 | 16.88 | -13.4 | 7.88 | 64 | 992 | -9.6181 | 14.6874 | -5.461 | 5.338 | 48.12 | 0
1996-02-28 04:00 | -8.9 | 15.98 | -13.4 | 7.88 | 67 | 992 | -9.9792 | 14.0374 | -5.959 | 5.124 | 49.02 | 0
1996-02-28 05:00 | -8.9 | 15.98 | -13.9 | 6.98 | 64 | 993 | -10.0778 | 13.8599 | -6.097 | 5.065 | 49.02 | 0
1996-02-28 06:00 | -9.5 | 14.9 | -14.5 | 5.9 | 64 | 994 | -10.6308 | 12.8646 | -6.852 | 4.74 | 50.1 | 0
1996-02-28 07:00 | -10.6 | 12.92 | -14.5 | 5.9 | 70 | 994 | -11.4727 | 11.3492 | -7.982 | 4.254 | 52.08 | 0
1996-02-28 08:00 | -10 | 14 | -14.5 | 5.9 | 67 | 996 | -10.9996 | 12.2008 | -7.357 | 4.523 | 51 | 0
1996-02-28 09:00 | -8.4 | 16.88 | -13.9 | 6.98 | 61 | 997 | -9.7164 | 14.5105 | -5.616 | 5.272 | 48.12 | 0
1996-02-28 10:00 | -7.3 | 18.86 | -13.4 | 7.88 | 58 | 998 | -8.8231 | 16.1184 | -4.377 | 5.804 | 46.14 | 0
1996-02-28 11:00 | -5.6 | 21.92 | -12.8 | 8.96 | 53 | 998 | -7.5008 | 18.4986 | -2.49 | 6.616 | 43.08 | 0
1996-02-28 12:00 | -5 | 23 | -12.8 | 8.96 | 50 | 999 | -7.0996 | 19.2207 | -1.909 | 6.865 | 42 | 0
1996-02-28 13:00 | -3.9 | 24.98 | -12.8 | 8.96 | 46 | 998 | -6.3296 | 20.6068 | -0.7648 | 7.357 | 40.02 | 0
1996-02-28 14:00 | -3.4 | 25.88 | -12.3 | 9.86 | 46 | 998 | -5.902 | 21.3763 | -0.1239 | 7.633 | 39.12 | 0
1996-02-28 15:00 | -2.8 | 26.96 | -11.7 | 10.94 | 46 | 998 | -5.3906 | 22.297 | 0.6526 | 7.967 | 38.04 | 0
1996-02-28 16:00 | -2.8 | 26.96 | -12.3 | 9.86 | 44 | 997 | -5.4921 | 22.1142 | 0.5047 | 7.903 | 38.04 | 0
1996-02-28 17:00 | -2.8 | 26.96 | -11.7 | 10.94 | 46 | 998 | -5.3906 | 22.297 | 0.6526 | 7.967 | 38.04 | 0
1996-02-28 18:00 | -3.9 | 24.98 | -11.7 | 10.94 | 51 | 998 | -6.0976 | 21.0243 | -0.4207 | 7.505 | 40.02 | 0
1996-02-28 19:00 | -6.2 | 20.84 | -11.2 | 11.84 | 64 | 998 | -7.595 | 18.329 | -2.632 | 6.554 | 44.16 | 0
1996-02-28 20:00 | -6.2 | 20.84 | -11.2 | 11.84 | 64 | 998 | -7.595 | 18.329 | -2.632 | 6.554 | 44.16 | 0
1996-02-28 21:00 | -6.2 | 20.84 | -10.6 | 12.92 | 68 | 999 | -7.4366 | 18.614 | -2.41 | 6.65 | 44.16 | 0
1996-02-28 22:00 | -5.2 | 22.64 | -9.7 | 14.54 | 64 | 999 | -6.6818 | 19.9728 | -1.303 | 7.126 | 42.36 | 0
1996-02-28 23:00 | -4.3 | 24.26 | -8.9 | 15.98 | 67 | 1001 | -5.7284 | 21.6888 | 0.1102 | 7.733 | 40.74 | 0
35124 | -3.4 | 25.88 | -8.1 | 17.42 | 64 | 999 | -5.047 | 22.9153 | 1.165 | 8.187 | 39.12 | 0
1998-03-01 01:00 | -2.6 | 27.32 | -7.3 | 18.86 | 72 | 979 | -3.9499 | 24.8902 | 3.023 | 8.985 | 37.68 | 0
1998-03-01 02:00 | -1.7 | 28.94 | -6.5 | 20.3 | 72 | 978 | -3.1185 | 26.3867 | 4.381 | 9.569 | 36.06 | 0
1998-03-01 03:00 | -0.8 | 30.56 | -5.7 | 21.74 | 71 | 978 | -2.3421 | 27.7842 | 5.674 | 10.13 | 34.44 | 0
1998-03-01 04:00 | 0 | 32 | -5 | 23 | 66 | 977 | -1.8941 | 28.5907 | 6.444 | 10.46 | 33 | 0
1998-03-01 05:00 | -1 | 30.2 | -4 | 24.8 | 78 | 977 | -2.1515 | 28.1273 | 6.003 | 10.27 | 34.8 | 0
1998-03-01 06:00 | 0 | 32 | -5 | 23 | 66 | 978 | -1.8929 | 28.5928 | 6.437 | 10.45 | 33 | 0
1998-03-01 07:00 | -1 | 30.2 | -6 | 21.2 | 66 | 978 | -2.7968 | 26.9658 | 4.914 | 9.799 | 34.8 | 0
1998-03-01 08:00 | -1 | 30.2 | -4 | 24.8 | 78 | 978 | -2.1508 | 28.1285 | 5.996 | 10.26 | 34.8 | 0
1998-03-01 09:00 | 0 | 32 | -6 | 21.2 | 60 | 978 | -2.2394 | 27.9691 | 5.85 | 10.2 | 33 | 0
1998-03-01 10:00 | -1 | 30.2 | -6 | 21.2 | 66 | 978 | -2.7968 | 26.9658 | 4.914 | 9.799 | 34.8 | 0
1998-03-01 11:00 | 0 | 32 | -5 | 23 | 66 | 979 | -1.8918 | 28.5948 | 6.431 | 10.45 | 33 | 0
1998-03-01 12:00 | 0 | 32 | -5 | 23 | 66 | 979 | -1.8918 | 28.5948 | 6.431 | 10.45 | 33 | 0
1998-03-01 13:00 | 1 | 33.8 | -5 | 23 | 61 | 979 | -1.3455 | 29.578 | 7.373 | 10.86 | 31.2 | 0
1998-03-01 14:00 | 1 | 33.8 | -5 | 23 | 61 | 979 | -1.3455 | 29.578 | 7.373 | 10.86 | 31.2 | 0
1998-03-01 15:00 | 1 | 33.8 | -5 | 23 | 61 | 979 | -1.3455 | 29.578 | 7.373 | 10.86 | 31.2 | 0
1998-03-01 16:00 | 1 | 33.8 | -5 | 23 | 61 | 979 | -1.3455 | 29.578 | 7.373 | 10.86 | 31.2 | 0
1998-03-01 17:00 | 0 | 32 | -3 | 26.6 | 78 | 980 | -1.2099 | 29.8223 | 7.598 | 10.95 | 33 | 0
1998-03-01 18:00 | -1 | 30.2 | -2 | 28.4 | 92 | 980 | -1.413 | 29.4565 | 7.242 | 10.8 | 34.8 | 0
1998-03-01 19:00 | -1 | 30.2 | -2 | 28.4 | 92 | 980 | -1.413 | 29.4565 | 7.242 | 10.8 | 34.8 | 0
1998-03-01 20:00 | -1.6 | 29.12 | -2.4 | 27.68 | 94 | 981 | -1.8997 | 28.5806 | 6.395 | 10.44 | 35.88 | 0
1998-03-01 21:00 | -2 | 28.4 | -3 | 26.6 | 92 | 981 | -2.3919 | 27.6946 | 5.561 | 10.08 | 36.6 | 0
1998-03-01 22:00 | -2 | 28.4 | -3 | 26.6 | 92 | 980 | -2.3921 | 27.6941 | 5.569 | 10.08 | 36.6 | 0
1998-03-01 23:00 | -2 | 28.4 | -3 | 26.6 | 92 | 980 | -2.3921 | 27.6941 | 5.569 | 10.08 | 36.6 | 0
35856 | -2 | 28.4 | -3 | 26.6 | 92 | 980 | -2.3921 | 27.6941 | 5.569 | 10.08 | 36.6 | 0
1998-03-02 01:00 | -2 | 28.4 | -2 | 28.4 | 100 | 979 | -2 | 28.4 | 6.24 | 10.37 | 36.6 | 0
1998-03-02 02:00 | -2 | 28.4 | -2 | 28.4 | 100 | 979 | -2 | 28.4 | 6.24 | 10.37 | 36.6 | 0
1998-03-02 03:00 | -2 | 28.4 | -2 | 28.4 | 100 | 979 | -2 | 28.4 | 6.24 | 10.37 | 36.6 | 0
1998-03-02 04:00 | -2 | 28.4 | -4 | 24.8 | 85 | 979 | -2.7397 | 27.0685 | 4.996 | 9.834 | 36.6 | 0
1998-03-02 05:00 | -2 | 28.4 | -4 | 24.8 | 85 | 979 | -2.7397 | 27.0685 | 4.996 | 9.834 | 36.6 | 0
1998-03-02 06:00 | -2 | 28.4 | -4 | 24.8 | 85 | 979 | -2.7397 | 27.0685 | 4.996 | 9.834 | 36.6 | 0
1998-03-02 07:00 | -2 | 28.4 | -3 | 26.6 | 92 | 979 | -2.3924 | 27.6937 | 5.576 | 10.08 | 36.6 | 0
1998-03-02 08:00 | -2 | 28.4 | -3 | 26.6 | 92 | 980 | -2.3921 | 27.6941 | 5.569 | 10.08 | 36.6 | 0
1998-03-02 09:00 | -1 | 30.2 | -3 | 26.6 | 85 | 980 | -1.7791 | 28.7977 | 6.611 | 10.53 | 34.8 | 0
1998-03-02 10:00 | 0 | 32 | -3 | 26.6 | 78 | 981 | -1.2091 | 29.8235 | 7.59 | 10.95 | 33 | 0
1998-03-02 11:00 | 1 | 33.8 | -2 | 28.4 | 79 | 981 | -0.27604 | 31.5031 | 9.245 | 11.66 | 31.2 | 0
1998-03-02 12:00 | 2 | 35.6 | -3 | 26.6 | 67 | 981 | -0.12346 | 31.7778 | 9.52 | 11.78 | 29.4 | 0
1998-03-02 13:00 | 2 | 35.6 | -4 | 24.8 | 62 | 981 | -0.43636 | 31.2146 | 8.957 | 11.54 | 29.4 | 0
1998-03-02 14:00 | 1 | 33.8 | -4 | 24.8 | 67 | 982 | -0.98182 | 30.2327 | 7.98 | 11.12 | 31.2 | 0
1998-03-02 15:00 | 1 | 33.8 | -4 | 24.8 | 67 | 982 | -0.98182 | 30.2327 | 7.98 | 11.12 | 31.2 | 0
1998-03-02 16:00 | 1 | 33.8 | -4 | 24.8 | 67 | 982 | -0.98182 | 30.2327 | 7.98 | 11.12 | 31.2 | 0
1998-03-02 17:00 | 1 | 33.8 | -4 | 24.8 | 67 | 983 | -0.98065 | 30.2348 | 7.973 | 11.11 | 31.2 | 0
1998-03-02 18:00 | 1 | 33.8 | -3 | 26.6 | 72 | 983 | -0.68444 | 30.768 | 8.496 | 11.34 | 31.2 | 0
1998-03-02 19:00 | 1 | 33.8 | -3 | 26.6 | 72 | 983 | -0.68444 | 30.768 | 8.496 | 11.34 | 31.2 | 0
1998-03-02 20:00 | 2 | 35.6 | -3 | 26.6 | 67 | 983 | -0.12103 | 31.7822 | 9.505 | 11.77 | 29.4 | 0
1998-03-02 21:00 | 2 | 35.6 | -2 | 28.4 | 73 | 983 | 0.28757 | 32.5176 | 10.18 | 12.06 | 29.4 | 0
1998-03-02 22:00 | 2 | 35.6 | -1 | 30.2 | 80 | 983 | 0.73945 | 33.331 | 10.97 | 12.4 | 29.4 | 0
1998-03-02 23:00 | 2 | 35.6 | -1 | 30.2 | 80 | 983 | 0.73945 | 33.331 | 10.97 | 12.4 | 29.4 | 0
35857 | 2 | 35.6 | -1 | 30.2 | 80 | 982 | 0.7387 | 33.3297 | 10.98 | 12.4 | 29.4 | 0
1998-03-03 01:00 | 2 | 35.6 | -1 | 30.2 | 80 | 982 | 0.7387 | 33.3297 | 10.98 | 12.4 | 29.4 | 0
1998-03-03 02:00 | 2 | 35.6 | -1 | 30.2 | 80 | 983 | 0.73945 | 33.331 | 10.97 | 12.4 | 29.4 | 0
1998-03-03 03:00 | 1 | 33.8 | -2 | 28.4 | 79 | 982 | -0.27531 | 31.5044 | 9.236 | 11.66 | 31.2 | 0
1998-03-03 04:00 | 1 | 33.8 | -2 | 28.4 | 79 | 982 | -0.27531 | 31.5044 | 9.236 | 11.66 | 31.2 | 0
1998-03-03 05:00 | 1 | 33.8 | -2 | 28.4 | 79 | 982 | -0.27531 | 31.5044 | 9.236 | 11.66 | 31.2 | 0
1998-03-03 06:00 | 1 | 33.8 | -2 | 28.4 | 79 | 982 | -0.27531 | 31.5044 | 9.236 | 11.66 | 31.2 | 0
1998-03-03 07:00 | 1 | 33.8 | -2 | 28.4 | 79 | 982 | -0.27531 | 31.5044 | 9.236 | 11.66 | 31.2 | 0
1998-03-03 08:00 | 1 | 33.8 | -3 | 26.6 | 72 | 982 | -0.68542 | 30.7662 | 8.503 | 11.34 | 31.2 | 0
1998-03-03 09:00 | 1 | 33.8 | -3 | 26.6 | 72 | 982 | -0.68542 | 30.7662 | 8.503 | 11.34 | 31.2 | 0
1998-03-03 10:00 | 2 | 35.6 | -3 | 26.6 | 67 | 982 | -0.12224 | 31.78 | 9.513 | 11.78 | 29.4 | 0
1998-03-03 11:00 | 2 | 35.6 | -3 | 26.6 | 67 | 982 | -0.12224 | 31.78 | 9.513 | 11.78 | 29.4 | 0
1998-03-03 12:00 | 2 | 35.6 | -3 | 26.6 | 67 | 982 | -0.12224 | 31.78 | 9.513 | 11.78 | 29.4 | 0
1998-03-03 13:00 | 3 | 37.4 | -3 | 26.6 | 63 | 981 | 0.52058 | 32.937 | 10.6 | 12.24 | 27.6 | 0
1998-03-03 14:00 | 5 | 41 | -3 | 26.6 | 55 | 981 | 1.6841 | 35.0313 | 12.66 | 13.13 | 24 | 0
1998-03-03 15:00 | 7 | 44.6 | -3 | 26.6 | 48 | 980 | 2.7986 | 37.0374 | 14.71 | 14.01 | 20.4 | 0
1998-03-03 16:00 | 7 | 44.6 | -4 | 24.8 | 44 | 980 | 2.4523 | 36.4141 | 14.07 | 13.73 | 20.4 | 0
1998-03-03 17:00 | 7 | 44.6 | -4 | 24.8 | 44 | 979 | 2.4497 | 36.4095 | 14.07 | 13.74 | 20.4 | 0
1998-03-03 18:00 | 5 | 41 | -3 | 26.6 | 55 | 979 | 1.6802 | 35.0244 | 12.68 | 13.14 | 24 | 0
1998-03-03 19:00 | 4 | 39.2 | -3 | 26.6 | 59 | 979 | 1.1147 | 34.0064 | 11.67 | 12.7 | 25.8 | 0
1998-03-03 20:00 | 3 | 37.4 | -2 | 28.4 | 68 | 979 | 0.86344 | 33.5542 | 11.23 | 12.51 | 27.6 | 0
1998-03-03 21:00 | 2 | 35.6 | -1 | 30.2 | 80 | 979 | 0.73646 | 33.3256 | 11 | 12.42 | 29.4 | 0
1998-03-03 22:00 | 1 | 33.8 | -2 | 28.4 | 79 | 979 | -0.27751 | 31.5005 | 9.261 | 11.67 | 31.2 | 0
1998-03-03 23:00 | 0 | 32 | -2 | 28.4 | 85 | 979 | -0.82009 | 30.5238 | 8.292 | 11.25 | 33 | 0
35858 | -1 | 30.2 | -3 | 26.6 | 85 | 979 | -1.7795 | 28.7969 | 6.619 | 10.53 | 34.8 | 0
1998-03-04 01:00 | -2 | 28.4 | -3 | 26.6 | 92 | 980 | -2.3921 | 27.6941 | 5.569 | 10.08 | 36.6 | 0
1998-03-04 02:00 | -2 | 28.4 | -3 | 26.6 | 92 | 979 | -2.3924 | 27.6937 | 5.576 | 10.08 | 36.6 | 0
1998-03-04 03:00 | -1 | 30.2 | -2 | 28.4 | 92 | 980 | -1.413 | 29.4565 | 7.242 | 10.8 | 34.8 | 0
1998-03-04 04:00 | -1 | 30.2 | -2 | 28.4 | 92 | 980 | -1.413 | 29.4565 | 7.242 | 10.8 | 34.8 | 0
1998-03-04 05:00 | -2 | 28.4 | -3 | 26.6 | 92 | 980 | -2.3921 | 27.6941 | 5.569 | 10.08 | 36.6 | 0
1998-03-04 06:00 | -3 | 26.6 | -4 | 24.8 | 92 | 980 | -3.3717 | 25.931 | 3.945 | 9.382 | 38.4 | 0
1998-03-04 07:00 | -4 | 24.8 | -4 | 24.8 | 100 | 980 | -4 | 24.8 | 2.926 | 8.944 | 40.2 | 0
1998-03-04 08:00 | -1 | 30.2 | -3 | 26.6 | 85 | 981 | -1.7786 | 28.7985 | 6.604 | 10.53 | 34.8 | 0
1998-03-04 09:00 | -1 | 30.2 | -3 | 26.6 | 85 | 981 | -1.7786 | 28.7985 | 6.604 | 10.53 | 34.8 | 0
1998-03-04 10:00 | 1 | 33.8 | -3 | 26.6 | 72 | 982 | -0.68542 | 30.7662 | 8.503 | 11.34 | 31.2 | 0
1998-03-04 11:00 | 2 | 35.6 | -3 | 26.6 | 67 | 982 | -0.12224 | 31.78 | 9.513 | 11.78 | 29.4 | 0
1998-03-04 12:00 | 4 | 39.2 | -2 | 28.4 | 64 | 982 | 1.484 | 34.6713 | 12.29 | 12.97 | 25.8 | 0
1998-03-04 13:00 | 6 | 42.8 | -2 | 28.4 | 55 | 982 | 2.5441 | 36.5794 | 14.22 | 13.8 | 22.2 | 0
1998-03-04 14:00 | 6 | 42.8 | -2 | 28.4 | 55 | 981 | 2.5422 | 36.5759 | 14.23 | 13.8 | 22.2 | 0
1998-03-04 15:00 | 6.8 | 44.24 | -1.4 | 29.48 | 55 | 981 | 3.2272 | 37.8089 | 15.5 | 14.35 | 20.76 | 0
1998-03-04 16:00 | 7 | 44.6 | -1 | 30.2 | 56 | 981 | 3.4827 | 38.2688 | 15.99 | 14.56 | 20.4 | 0
1998-03-04 17:00 | 6 | 42.8 | -1 | 30.2 | 60 | 981 | 2.9445 | 37.3001 | 14.97 | 14.12 | 22.2 | 0
1998-03-04 18:00 | 5 | 41 | -2 | 28.4 | 59 | 982 | 1.9939 | 35.589 | 13.21 | 13.37 | 24 | 0
1998-03-04 19:00 | 2 | 35.6 | -2 | 28.4 | 73 | 982 | 0.28654 | 32.5158 | 10.19 | 12.07 | 29.4 | 0
1998-03-04 20:00 | 1 | 33.8 | -2 | 28.4 | 79 | 983 | -0.27457 | 31.5058 | 9.228 | 11.65 | 31.2 | 0
1998-03-04 21:00 | 0 | 32 | -2 | 28.4 | 85 | 983 | -0.81817 | 30.5273 | 8.258 | 11.24 | 33 | 0
1998-03-04 22:00 | 0 | 32 | -3 | 26.6 | 78 | 984 | -1.207 | 29.8274 | 7.567 | 10.94 | 33 | 0
1998-03-04 23:00 | 0 | 32 | -3 | 26.6 | 78 | 984 | -1.207 | 29.8274 | 7.567 | 10.94 | 33 | 0
35859 | -1 | 30.2 | -3 | 26.6 | 85 | 984 | -1.7772 | 28.8011 | 6.58 | 10.52 | 34.8 | 0
1998-03-05 01:00 | -1 | 30.2 | -3 | 26.6 | 85 | 984 | -1.7772 | 28.8011 | 6.58 | 10.52 | 34.8 | 0
1998-03-05 02:00 | -2 | 28.4 | -3 | 26.6 | 92 | 984 | -2.3912 | 27.6959 | 5.538 | 10.07 | 36.6 | 0
1998-03-05 03:00 | -2 | 28.4 | -4 | 24.8 | 85 | 984 | -2.7374 | 27.0726 | 4.961 | 9.819 | 36.6 | 0
1998-03-05 04:00 | -2 | 28.4 | -4 | 24.8 | 85 | 983 | -2.7379 | 27.0718 | 4.968 | 9.822 | 36.6 | 0
1998-03-05 05:00 | -3 | 26.6 | -4 | 24.8 | 92 | 985 | -3.3705 | 25.9331 | 3.909 | 9.367 | 38.4 | 0
1998-03-05 06:00 | -2 | 28.4 | -4 | 24.8 | 85 | 986 | -2.7365 | 27.0743 | 4.946 | 9.813 | 36.6 | 0
1998-03-05 07:00 | -2 | 28.4 | -4 | 24.8 | 85 | 986 | -2.7365 | 27.0743 | 4.946 | 9.813 | 36.6 | 0
1998-03-05 08:00 | -1 | 30.2 | -3 | 26.6 | 85 | 986 | -1.7762 | 28.8028 | 6.565 | 10.51 | 34.8 | 0
1998-03-05 09:00 | 0 | 32 | -2 | 28.4 | 85 | 987 | -0.81626 | 30.5307 | 8.224 | 11.22 | 33 | 0
1998-03-05 10:00 | 1 | 33.8 | -2 | 28.4 | 79 | 987 | -0.27165 | 31.511 | 9.194 | 11.64 | 31.2 | 0
1998-03-05 11:00 | 2 | 35.6 | -2 | 28.4 | 73 | 987 | 0.29166 | 32.525 | 10.15 | 12.05 | 29.4 | 0
1998-03-05 12:00 | 3 | 37.4 | -2 | 28.4 | 68 | 986 | 0.87224 | 33.57 | 11.17 | 12.49 | 27.6 | 0
1998-03-05 13:00 | 3 | 37.4 | -2 | 28.4 | 68 | 986 | 0.87224 | 33.57 | 11.17 | 12.49 | 27.6 | 0
1998-03-05 14:00 | 3 | 37.4 | -3 | 26.6 | 63 | 986 | 0.52794 | 32.9503 | 10.57 | 12.23 | 27.6 | 0
1998-03-05 15:00 | 3 | 37.4 | -2 | 28.4 | 68 | 985 | 0.87099 | 33.5678 | 11.18 | 12.49 | 27.6 | 0
1998-03-05 16:00 | 3 | 37.4 | -1 | 30.2 | 74 | 985 | 1.2801 | 34.3042 | 11.9 | 12.8 | 27.6 | 0
1998-03-05 17:00 | 2 | 35.6 | 0 | 32 | 87 | 986 | 1.1872 | 34.1369 | 11.73 | 12.73 | 29.4 | 0
1998-03-05 18:00 | 1 | 33.8 | 0 | 32 | 93 | 986 | 0.5835 | 33.0503 | 10.66 | 12.27 | 31.2 | 0
1998-03-05 19:00 | 0 | 32 | 0 | 32 | 100 | 987 | 0 | 32 | 9.685 | 11.85 | 33 | 0
1998-03-05 20:00 | 0 | 32 | 0 | 32 | 100 | 987 | 0 | 32 | 9.685 | 11.85 | 33 | 0
1998-03-05 21:00 | 1 | 33.8 | 0 | 32 | 93 | 988 | 0.584 | 33.0512 | 10.64 | 12.26 | 31.2 | 0
1998-03-05 22:00 | 1 | 33.8 | 0 | 32 | 93 | 988 | 0.584 | 33.0512 | 10.64 | 12.26 | 31.2 | 0
1998-03-05 23:00 | 0 | 32 | 0 | 32 | 100 | 988 | 0 | 32 | 9.675 | 11.85 | 33 | 0
35860 | 0 | 32 | 0 | 32 | 100 | 988 | 0 | 32 | 9.675 | 11.85 | 33 | 0
1998-03-06 01:00 | 0 | 32 | 0 | 32 | 100 | 988 | 0 | 32 | 9.675 | 11.85 | 33 | 0
1998-03-06 02:00 | 0 | 32 | 0 | 32 | 100 | 988 | 0 | 32 | 9.675 | 11.85 | 33 | 0
1998-03-06 03:00 | 0 | 32 | 0 | 32 | 100 | 987 | 0 | 32 | 9.685 | 11.85 | 33 | 0
1998-03-06 04:00 | 0 | 32 | 0 | 32 | 100 | 987 | 0 | 32 | 9.685 | 11.85 | 33 | 0
1998-03-06 05:00 | 0 | 32 | 0 | 32 | 100 | 988 | 0 | 32 | 9.675 | 11.85 | 33 | 0
1998-03-06 06:00 | 0 | 32 | 0 | 32 | 100 | 988 | 0 | 32 | 9.675 | 11.85 | 33 | 0
1998-03-06 07:00 | -0.6 | 30.92 | -0.6 | 30.92 | 100 | 989 | -0.6 | 30.92 | 8.588 | 11.38 | 34.08 | 0
1998-03-06 08:00 | 0 | 32 | 0 | 32 | 100 | 989 | 0 | 32 | 9.665 | 11.84 | 33 | 0
1998-03-06 09:00 | 0 | 32 | 0 | 32 | 100 | 989 | 0 | 32 | 9.665 | 11.84 | 33 | 0
1998-03-06 10:00 | 1 | 33.8 | 0 | 32 | 93 | 989 | 0.58424 | 33.0516 | 10.63 | 12.26 | 31.2 | 0
1998-03-06 11:00 | 1 | 33.8 | 0 | 32 | 93 | 989 | 0.58424 | 33.0516 | 10.63 | 12.26 | 31.2 | 0
1998-03-06 12:00 | 2 | 35.6 | 0 | 32 | 87 | 989 | 1.1886 | 34.1395 | 11.7 | 12.71 | 29.4 | 0
1998-03-06 13:00 | 3 | 37.4 | 1 | 33.8 | 87 | 988 | 2.1521 | 35.8738 | 13.44 | 13.46 | 27.6 | 0
1998-03-06 14:00 | 4 | 39.2 | 1 | 33.8 | 81 | 987 | 2.6988 | 36.8578 | 14.45 | 13.9 | 25.8 | 0
1998-03-06 15:00 | 5 | 41 | 2 | 35.6 | 81 | 985 | 3.6424 | 38.5563 | 16.25 | 14.67 | 24 | 0
1998-03-06 16:00 | 6 | 42.8 | 2 | 35.6 | 75 | 985 | 4.1276 | 39.4297 | 17.18 | 15.07 | 22.2 | 0
1998-03-06 17:00 | 6 | 42.8 | 2 | 35.6 | 75 | 984 | 4.1266 | 39.4279 | 17.19 | 15.08 | 22.2 | 0
1998-03-06 18:00 | 6 | 42.8 | 1 | 33.8 | 70 | 984 | 3.7388 | 38.7299 | 16.44 | 14.75 | 22.2 | 0
1998-03-06 19:00 | 6 | 42.8 | 1 | 33.8 | 70 | 985 | 3.74 | 38.7321 | 16.43 | 14.75 | 22.2 | 0
1998-03-06 20:00 | 5 | 41 | 2 | 35.6 | 81 | 985 | 3.6424 | 38.5563 | 16.25 | 14.67 | 24 | 0
1998-03-06 21:00 | 6 | 42.8 | 2 | 35.6 | 75 | 984 | 4.1266 | 39.4279 | 17.19 | 15.08 | 22.2 | 0
1998-03-06 22:00 | 6 | 42.8 | 1 | 33.8 | 70 | 984 | 3.7388 | 38.7299 | 16.44 | 14.75 | 22.2 | 0
1998-03-06 23:00 | 6 | 42.8 | 1 | 33.8 | 70 | 983 | 3.7376 | 38.7277 | 16.45 | 14.76 | 22.2 | 0
35861 | 6 | 42.8 | 1 | 33.8 | 70 | 983 | 3.7376 | 38.7277 | 16.45 | 14.76 | 22.2 | 0
1998-03-07 01:00 | 6 | 42.8 | 1 | 33.8 | 70 | 982 | 3.7364 | 38.7254 | 16.46 | 14.76 | 22.2 | 0
1998-03-07 02:00 | 6 | 42.8 | 1 | 33.8 | 70 | 982 | 3.7364 | 38.7254 | 16.46 | 14.76 | 22.2 | 0
1998-03-07 03:00 | 5 | 41 | 1 | 33.8 | 75 | 982 | 3.199 | 37.7582 | 15.45 | 14.33 | 24 | 0
1998-03-07 04:00 | 5 | 41 | 1 | 33.8 | 75 | 981 | 3.198 | 37.7564 | 15.46 | 14.33 | 24 | 0
1998-03-07 05:00 | 5 | 41 | 1 | 33.8 | 75 | 981 | 3.198 | 37.7564 | 15.46 | 14.33 | 24 | 0
1998-03-07 06:00 | 4 | 39.2 | 1 | 33.8 | 81 | 980 | 2.6937 | 36.8486 | 14.53 | 13.93 | 25.8 | 0
1998-03-07 07:00 | 4 | 39.2 | 1 | 33.8 | 81 | 980 | 2.6937 | 36.8486 | 14.53 | 13.93 | 25.8 | 0
1998-03-07 08:00 | 4 | 39.2 | 1 | 33.8 | 81 | 980 | 2.6937 | 36.8486 | 14.53 | 13.93 | 25.8 | 0
1998-03-07 09:00 | 5 | 41 | 1 | 33.8 | 75 | 980 | 3.197 | 37.7546 | 15.47 | 14.34 | 24 | 0
1998-03-07 10:00 | 5 | 41 | 2 | 35.6 | 81 | 979 | 3.6379 | 38.5483 | 16.32 | 14.7 | 24 | 0
1998-03-07 11:00 | 6 | 42.8 | 2 | 35.6 | 75 | 979 | 4.1216 | 39.4188 | 17.25 | 15.1 | 22.2 | 0
1998-03-07 12:00 | 6 | 42.8 | 2 | 35.6 | 75 | 977 | 4.1195 | 39.4151 | 17.27 | 15.11 | 22.2 | 0
1998-03-07 13:00 | 6 | 42.8 | 2 | 35.6 | 75 | 976 | 4.1185 | 39.4133 | 17.28 | 15.12 | 22.2 | 0
1998-03-07 14:00 | 6 | 42.8 | 3 | 37.4 | 81 | 975 | 4.5793 | 40.2427 | 18.2 | 15.51 | 22.2 | 0
1998-03-07 15:00 | 6 | 42.8 | 3 | 37.4 | 81 | 974 | 4.5785 | 40.2413 | 18.21 | 15.52 | 22.2 | 0
1998-03-07 16:00 | 6 | 42.8 | 2 | 35.6 | 75 | 974 | 4.1165 | 39.4096 | 17.31 | 15.13 | 22.2 | 0
1998-03-07 17:00 | 5 | 41 | 2 | 35.6 | 81 | 973 | 3.6334 | 38.5402 | 16.39 | 14.73 | 24 | 0
1998-03-07 18:00 | 4 | 39.2 | 3 | 37.4 | 93 | 973 | 3.5227 | 38.3409 | 16.18 | 14.64 | 25.8 | 0
1998-03-07 19:00 | 4 | 39.2 | 3 | 37.4 | 93 | 973 | 3.5227 | 38.3409 | 16.18 | 14.64 | 25.8 | 0
1998-03-07 20:00 | 3 | 37.4 | 3 | 37.4 | 100 | 971 | 3 | 37.4 | 15.22 | 14.23 | 27.6 | 0
1998-03-07 21:00 | 4 | 39.2 | 3 | 37.4 | 93 | 971 | 3.5222 | 38.34 | 16.21 | 14.65 | 25.8 | 0
1998-03-07 22:00 | 4 | 39.2 | 3 | 37.4 | 93 | 970 | 3.5219 | 38.3395 | 16.22 | 14.66 | 25.8 | 0
1998-03-07 23:00 | 4 | 39.2 | 3 | 37.4 | 93 | 968 | 3.5214 | 38.3385 | 16.25 | 14.67 | 25.8 | 0
35862 | 4 | 39.2 | 3 | 37.4 | 93 | 967 | 3.5211 | 38.3381 | 16.26 | 14.68 | 25.8 | 0
1998-03-08 01:00 | 4 | 39.2 | 3 | 37.4 | 93 | 966 | 3.5209 | 38.3376 | 16.27 | 14.68 | 25.8 | 0
1998-03-08 02:00 | 4 | 39.2 | 3 | 37.4 | 93 | 967 | 3.5211 | 38.3381 | 16.26 | 14.68 | 25.8 | 0
1998-03-08 03:00 | 4 | 39.2 | 3 | 37.4 | 93 | 965 | 3.5206 | 38.3371 | 16.29 | 14.69 | 25.8 | 0
1998-03-08 04:00 | 3 | 37.4 | 2 | 35.6 | 93 | 965 | 2.5401 | 36.5721 | 14.43 | 13.89 | 27.6 | 0
1998-03-08 05:00 | 3 | 37.4 | 2 | 35.6 | 93 | 965 | 2.5401 | 36.5721 | 14.43 | 13.89 | 27.6 | 0
1998-03-08 06:00 | 3 | 37.4 | 2 | 35.6 | 93 | 965 | 2.5401 | 36.5721 | 14.43 | 13.89 | 27.6 | 0
1998-03-08 07:00 | 3 | 37.4 | 2 | 35.6 | 93 | 966 | 2.5403 | 36.5726 | 14.42 | 13.88 | 27.6 | 0
1998-03-08 08:00 | 1 | 33.8 | 1 | 33.8 | 100 | 967 | 1 | 33.8 | 11.6 | 12.67 | 31.2 | 0
1998-03-08 09:00 | 1 | 33.8 | 1 | 33.8 | 100 | 967 | 1 | 33.8 | 11.6 | 12.67 | 31.2 | 0
1998-03-08 10:00 | 1 | 33.8 | 1 | 33.8 | 100 | 967 | 1 | 33.8 | 11.6 | 12.67 | 31.2 | 0
1998-03-08 11:00 | 1 | 33.8 | 1 | 33.8 | 100 | 968 | 1 | 33.8 | 11.59 | 12.67 | 31.2 | 0
1998-03-08 12:00 | 1 | 33.8 | 0 | 32 | 93 | 968 | 0.57901 | 33.0422 | 10.84 | 12.35 | 31.2 | 0
1998-03-08 13:00 | 1 | 33.8 | 0 | 32 | 93 | 968 | 0.57901 | 33.0422 | 10.84 | 12.35 | 31.2 | 0
1998-03-08 14:00 | 1 | 33.8 | 0 | 32 | 93 | 968 | 0.57901 | 33.0422 | 10.84 | 12.35 | 31.2 | 0
1998-03-08 15:00 | 1 | 33.8 | 0 | 32 | 93 | 968 | 0.57901 | 33.0422 | 10.84 | 12.35 | 31.2 | 0
1998-03-08 16:00 | 1 | 33.8 | -1 | 30.2 | 86 | 969 | 0.15355 | 32.2764 | 10.09 | 12.02 | 31.2 | 0
1998-03-08 17:00 | 1 | 33.8 | -1 | 30.2 | 86 | 970 | 0.15406 | 32.2773 | 10.08 | 12.02 | 31.2 | 0
1998-03-08 18:00 | 1 | 33.8 | -1 | 30.2 | 86 | 971 | 0.15458 | 32.2782 | 10.07 | 12.02 | 31.2 | 0
1998-03-08 19:00 | 0 | 32 | 0 | 32 | 100 | 971 | 0 | 32 | 9.845 | 11.92 | 33 | 0
1998-03-08 20:00 | 0 | 32 | -1 | 30.2 | 92 | 972 | -0.43635 | 31.2146 | 9.044 | 11.57 | 33 | 0
1998-03-08 21:00 | -1 | 30.2 | -1 | 30.2 | 100 | 974 | -1 | 30.2 | 8.019 | 11.13 | 34.8 | 0
1998-03-08 22:00 | -1 | 30.2 | -2 | 28.4 | 92 | 975 | -1.4143 | 29.4543 | 7.285 | 10.82 | 34.8 | 0
1998-03-08 23:00 | -1.6 | 29.12 | -2.5 | 27.5 | 93 | 975 | -1.9512 | 28.4879 | 6.358 | 10.42 | 35.88 | 0
35863 | -2 | 28.4 | -3 | 26.6 | 92 | 975 | -2.3934 | 27.692 | 5.608 | 10.1 | 36.6 | 0
1998-03-09 01:00 | -2 | 28.4 | -4 | 24.8 | 85 | 976 | -2.7411 | 27.066 | 5.018 | 9.843 | 36.6 | 0
1998-03-09 02:00 | -2 | 28.4 | -4 | 24.8 | 85 | 977 | -2.7407 | 27.0668 | 5.011 | 9.84 | 36.6 | 0
1998-03-09 03:00 | -3 | 26.6 | -4 | 24.8 | 92 | 979 | -3.3719 | 25.9306 | 3.952 | 9.385 | 38.4 | 0
1998-03-09 04:00 | -4 | 24.8 | -4 | 24.8 | 100 | 979 | -4 | 24.8 | 2.933 | 8.947 | 40.2 | 0
1998-03-09 05:00 | -4 | 24.8 | -5 | 23 | 92 | 980 | -4.3516 | 24.167 | 2.368 | 8.704 | 40.2 | 0
1998-03-09 06:00 | -5 | 23 | -7 | 19.4 | 84 | 982 | -5.6665 | 21.8003 | 0.3112 | 7.82 | 42 | 0
1998-03-09 07:00 | -6 | 21.2 | -8 | 17.6 | 84 | 984 | -6.6272 | 20.071 | -1.149 | 7.192 | 43.8 | 0
1998-03-09 08:00 | -6.2 | 20.84 | -8.3 | 17.06 | 83 | 985 | -6.8583 | 19.655 | -1.497 | 7.043 | 44.16 | 0
1998-03-09 09:00 | -6 | 21.2 | -9 | 15.8 | 77 | 987 | -6.9031 | 19.5744 | -1.571 | 7.011 | 43.8 | 0
1998-03-09 10:00 | -6 | 21.2 | -9 | 15.8 | 77 | 988 | -6.9025 | 19.5755 | -1.575 | 7.009 | 43.8 | 0
1998-03-09 11:00 | -6 | 21.2 | -10 | 14 | 70 | 990 | -7.1798 | 19.0763 | -1.99 | 6.83 | 43.8 | 0
1998-03-09 12:00 | -6 | 21.2 | -10 | 14 | 70 | 991 | -7.179 | 19.0778 | -1.994 | 6.829 | 43.8 | 0
1998-03-09 13:00 | -5 | 23 | -10 | 14 | 65 | 991 | -6.4652 | 20.3627 | -0.9377 | 7.283 | 42 | 0
1998-03-09 14:00 | -5 | 23 | -10 | 14 | 65 | 992 | -6.4642 | 20.3645 | -0.9419 | 7.281 | 42 | 0
1998-03-09 15:00 | -6 | 21.2 | -11 | 12.2 | 64 | 993 | -7.4173 | 18.6489 | -2.349 | 6.676 | 43.8 | 0
1998-03-09 16:00 | -6 | 21.2 | -12 | 10.4 | 59 | 993 | -7.6183 | 18.287 | -2.638 | 6.552 | 43.8 | 0
1998-03-09 17:00 | -6 | 21.2 | -12 | 10.4 | 59 | 994 | -7.6172 | 18.2891 | -2.641 | 6.551 | 43.8 | 0
1998-03-09 18:00 | -7 | 19.4 | -12 | 10.4 | 64 | 995 | -8.3298 | 17.0063 | -3.67 | 6.108 | 45.6 | 0
1998-03-09 19:00 | -8 | 17.6 | -12 | 10.4 | 70 | 996 | -9.0362 | 15.7348 | -4.674 | 5.677 | 47.4 | 0
1998-03-09 20:00 | -8.6 | 16.52 | -12.4 | 9.68 | 71 | 996 | -9.563 | 14.7866 | -5.406 | 5.362 | 48.48 | 0
1998-03-09 21:00 | -9 | 15.8 | -13 | 8.6 | 70 | 997 | -9.97 | 14.0541 | -5.969 | 5.12 | 49.2 | 0
1998-03-09 22:00 | -9 | 15.8 | -13 | 8.6 | 70 | 998 | -9.9692 | 14.0554 | -5.972 | 5.118 | 49.2 | 0
1998-03-09 23:00 | -9 | 15.8 | -12 | 10.4 | 77 | 999 | -9.7406 | 14.4669 | -5.667 | 5.25 | 49.2 | 0
35864 | -10 | 14 | -13 | 8.6 | 76 | 998 | -10.7237 | 12.6974 | -6.999 | 4.677 | 51 | 0
1998-03-10 01:00 | -10 | 14 | -13 | 8.6 | 76 | 999 | -10.7231 | 12.6984 | -7.002 | 4.676 | 51 | 0
1998-03-10 02:00 | -11 | 12.2 | -13 | 8.6 | 84 | 999 | -11.4491 | 11.3916 | -7.977 | 4.257 | 52.8 | 0
1998-03-10 03:00 | -11 | 12.2 | -14 | 6.8 | 76 | 999 | -11.6753 | 10.9845 | -8.272 | 4.13 | 52.8 | 0
1998-03-10 04:00 | -12 | 10.4 | -14 | 6.8 | 83 | 1000 | -12.4448 | 9.5994 | -9.287 | 3.693 | 54.6 | 0
1998-03-10 05:00 | -12 | 10.4 | -15 | 5 | 76 | 1001 | -12.6286 | 9.2686 | -9.525 | 3.591 | 54.6 | 0
1998-03-10 06:00 | -13 | 8.6 | -15 | 5 | 83 | 1001 | -13.4137 | 7.8553 | -10.54 | 3.155 | 56.4 | 0
1998-03-10 07:00 | -13 | 8.6 | -15 | 5 | 83 | 1001 | -13.4137 | 7.8553 | -10.54 | 3.155 | 56.4 | 0
1998-03-10 08:00 | -12 | 10.4 | -15 | 5 | 76 | 1002 | -12.6281 | 9.2694 | -9.527 | 3.59 | 54.6 | 0
1998-03-10 09:00 | -11 | 12.2 | -14 | 6.8 | 76 | 1003 | -11.6732 | 10.9882 | -8.283 | 4.125 | 52.8 | 0
1998-03-10 10:00 | -9.3 | 15.26 | -13 | 8.6 | 72 | 1003 | -10.1829 | 13.6708 | -6.285 | 4.984 | 49.74 | 0
1998-03-10 11:00 | -8 | 17.6 | -12 | 10.4 | 70 | 1003 | -9.031 | 15.7442 | -4.697 | 5.667 | 47.4 | 0
1998-03-10 12:00 | -7 | 19.4 | -13 | 8.6 | 59 | 1003 | -8.5094 | 16.683 | -3.959 | 5.984 | 45.6 | 0
1998-03-10 13:00 | -6 | 21.2 | -11 | 12.2 | 64 | 1002 | -7.4084 | 18.6649 | -2.382 | 6.662 | 43.8 | 0
1998-03-10 14:00 | -5 | 23 | -13 | 8.6 | 49 | 1002 | -7.1384 | 19.151 | -1.981 | 6.834 | 42 | 0
1998-03-10 15:00 | -4 | 24.8 | -12 | 10.4 | 50 | 1002 | -6.2247 | 20.7956 | -0.6331 | 7.414 | 40.2 | 0
1998-03-10 16:00 | -4 | 24.8 | -11 | 12.2 | 54 | 1001 | -6.0429 | 21.1227 | -0.3575 | 7.532 | 40.2 | 0
1998-03-10 17:00 | -4 | 24.8 | -12 | 10.4 | 50 | 1001 | -6.2262 | 20.7929 | -0.6297 | 7.415 | 40.2 | 0
1998-03-10 18:00 | -5 | 23 | -12 | 10.4 | 54 | 1001 | -6.9246 | 19.5358 | -1.666 | 6.97 | 42 | 0
1998-03-10 19:00 | -7 | 19.4 | -10 | 14 | 77 | 1001 | -7.8409 | 17.8864 | -3.008 | 6.393 | 45.6 | 0
1998-03-10 20:00 | -7 | 19.4 | -10 | 14 | 77 | 1002 | -7.8403 | 17.8874 | -3.012 | 6.391 | 45.6 | 0
1998-03-10 21:00 | -7 | 19.4 | -10 | 14 | 77 | 1001 | -7.8409 | 17.8864 | -3.008 | 6.393 | 45.6 | 0
1998-03-10 22:00 | -7 | 19.4 | -10 | 14 | 77 | 1001 | -7.8409 | 17.8864 | -3.008 | 6.393 | 45.6 | 0
1998-03-10 23:00 | -7 | 19.4 | -10 | 14 | 77 | 1001 | -7.8409 | 17.8864 | -3.008 | 6.393 | 45.6 | 0
35865 | -8 | 17.6 | -10 | 14 | 84 | 1002 | -8.547 | 16.6153 | -4.021 | 5.957 | 47.4 | 0
1998-03-11 01:00 | -7 | 19.4 | -11 | 12.2 | 70 | 1002 | -8.0996 | 17.4207 | -3.379 | 6.233 | 45.6 | 0
1998-03-11 02:00 | -8 | 17.6 | -11 | 12.2 | 77 | 1002 | -8.7887 | 16.1804 | -4.358 | 5.813 | 47.4 | 0
1998-03-11 03:00 | -8 | 17.6 | -11 | 12.2 | 77 | 1003 | -8.7881 | 16.1814 | -4.361 | 5.811 | 47.4 | 0
1998-03-11 04:00 | -9 | 15.8 | -10 | 14 | 92 | 1003 | -9.2554 | 15.3403 | -5.021 | 5.527 | 49.2 | 0
1998-03-11 05:00 | -9 | 15.8 | -10 | 14 | 92 | 1004 | -9.2552 | 15.3406 | -5.025 | 5.526 | 49.2 | 0
1998-03-11 06:00 | -9 | 15.8 | -10 | 14 | 92 | 1005 | -9.255 | 15.3409 | -5.029 | 5.524 | 49.2 | 0
1998-03-11 07:00 | -10 | 14 | -11 | 12.2 | 91 | 1006 | -10.2684 | 13.5169 | -6.423 | 4.925 | 51 | 0
1998-03-11 08:00 | -9 | 15.8 | -11 | 12.2 | 84 | 1007 | -9.5109 | 14.8805 | -5.387 | 5.37 | 49.2 | 0
1998-03-11 09:00 | -8 | 17.6 | -11 | 12.2 | 77 | 1008 | -8.7853 | 16.1865 | -4.38 | 5.803 | 47.4 | 0
1998-03-11 10:00 | -9 | 15.8 | -12 | 10.4 | 77 | 1009 | -9.7352 | 14.4766 | -5.7 | 5.235 | 49.2 | 0
1998-03-11 11:00 | -9 | 15.8 | -13 | 8.6 | 70 | 1010 | -9.9607 | 14.0707 | -6.009 | 5.103 | 49.2 | 0
1998-03-11 12:00 | -8 | 17.6 | -12 | 10.4 | 70 | 1010 | -9.0258 | 15.7535 | -4.72 | 5.657 | 47.4 | 0
1998-03-11 13:00 | -8 | 17.6 | -12 | 10.4 | 70 | 1010 | -9.0258 | 15.7535 | -4.72 | 5.657 | 47.4 | 0
1998-03-11 14:00 | -8 | 17.6 | -12 | 10.4 | 70 | 1009 | -9.0265 | 15.7522 | -4.717 | 5.658 | 47.4 | 0
1998-03-11 15:00 | -8 | 17.6 | -13 | 8.6 | 64 | 1009 | -9.2349 | 15.3772 | -5.003 | 5.535 | 47.4 | 0
1998-03-11 16:00 | -8 | 17.6 | -13 | 8.6 | 64 | 1009 | -9.2349 | 15.3772 | -5.003 | 5.535 | 47.4 | 0
1998-03-11 17:00 | -8 | 17.6 | -14 | 6.8 | 58 | 1009 | -9.4443 | 15.0003 | -5.289 | 5.412 | 47.4 | 0
1998-03-11 18:00 | -10 | 14 | -14 | 6.8 | 70 | 1009 | -10.899 | 12.3818 | -7.272 | 4.56 | 51 | 0
1998-03-11 19:00 | -11 | 12.2 | -14 | 6.8 | 76 | 1009 | -11.6702 | 10.9937 | -8.299 | 4.118 | 52.8 | 0
1998-03-11 20:00 | -12 | 10.4 | -14 | 6.8 | 83 | 1008 | -12.442 | 9.6044 | -9.309 | 3.684 | 54.6 | 0
1998-03-11 21:00 | -12 | 10.4 | -15 | 5 | 76 | 1009 | -12.6247 | 9.2755 | -9.545 | 3.582 | 54.6 | 0
1998-03-11 22:00 | -13 | 8.6 | -15 | 5 | 83 | 1009 | -13.4111 | 7.86 | -10.56 | 3.146 | 56.4 | 0
1998-03-11 23:00 | -13 | 8.6 | -15 | 5 | 83 | 1009 | -13.4111 | 7.86 | -10.56 | 3.146 | 56.4 | 0
35866 | -14 | 6.8 | -16 | 3.2 | 83 | 1009 | -14.382 | 6.1123 | -11.79 | 2.619 | 58.2 | 0
1998-03-12 01:00 | -15 | 5 | -16 | 3.2 | 91 | 1008 | -15.1875 | 4.6625 | -12.79 | 2.187 | 60 | 0
1998-03-12 02:00 | -15 | 5 | -16 | 3.2 | 91 | 1008 | -15.1875 | 4.6625 | -12.79 | 2.187 | 60 | 0
1998-03-12 03:00 | -16 | 3.2 | -16 | 3.2 | 100 | 1007 | -16 | 3.2 | -13.79 | 1.756 | 61.8 | 0
1998-03-12 04:00 | -16 | 3.2 | -16 | 3.2 | 100 | 1007 | -16 | 3.2 | -13.79 | 1.756 | 61.8 | 0
1998-03-12 05:00 | -16 | 3.2 | -16 | 3.2 | 100 | 1007 | -16 | 3.2 | -13.79 | 1.756 | 61.8 | 0
1998-03-12 06:00 | -16 | 3.2 | -16 | 3.2 | 100 | 1006 | -16 | 3.2 | -13.79 | 1.757 | 61.8 | 0
1998-03-12 07:00 | -16 | 3.2 | -16 | 3.2 | 100 | 1006 | -16 | 3.2 | -13.79 | 1.757 | 61.8 | 0
1998-03-12 08:00 | -13 | 8.6 | -14 | 6.8 | 91 | 1006 | -13.2178 | 8.208 | -10.31 | 3.255 | 56.4 | 0
1998-03-12 09:00 | -10 | 14 | -13 | 8.6 | 76 | 1006 | -10.7194 | 12.7051 | -7.024 | 4.666 | 51 | 0
1998-03-12 10:00 | -8 | 17.6 | -12 | 10.4 | 70 | 1005 | -9.0295 | 15.7469 | -4.704 | 5.664 | 47.4 | 0
1998-03-12 11:00 | -7 | 19.4 | -13 | 8.6 | 59 | 1004 | -8.5084 | 16.685 | -3.962 | 5.983 | 45.6 | 0
1998-03-12 12:00 | -5 | 23 | -12 | 10.4 | 54 | 1003 | -6.9219 | 19.5405 | -1.673 | 6.967 | 42 | 0
1998-03-12 13:00 | -4 | 24.8 | -12 | 10.4 | 50 | 1002 | -6.2247 | 20.7956 | -0.6331 | 7.414 | 40.2 | 0
1998-03-12 14:00 | -3 | 26.6 | -11 | 12.2 | 50 | 1000 | -5.3615 | 22.3493 | 0.6827 | 7.98 | 38.4 | 0
1998-03-12 15:00 | -2 | 28.4 | -10 | 14 | 50 | 999 | -4.5011 | 23.8981 | 2.02 | 8.555 | 36.6 | 0
1998-03-12 16:00 | -1 | 30.2 | -10 | 14 | 46 | 997 | -3.8677 | 25.0382 | 3.037 | 8.992 | 34.8 | 0
1998-03-12 17:00 | -1 | 30.2 | -10 | 14 | 46 | 997 | -3.8677 | 25.0382 | 3.037 | 8.992 | 34.8 | 0
1998-03-12 18:00 | -2 | 28.4 | -9 | 15.8 | 55 | 996 | -4.2468 | 24.3558 | 2.438 | 8.734 | 36.6 | 0
1998-03-12 19:00 | -2 | 28.4 | -8 | 17.6 | 60 | 995 | -3.9908 | 24.8166 | 2.849 | 8.911 | 36.6 | 0
1998-03-12 20:00 | -2 | 28.4 | -6 | 21.2 | 71 | 995 | -3.4313 | 25.8237 | 3.743 | 9.295 | 36.6 | 0
1998-03-12 21:00 | -3 | 26.6 | -6 | 21.2 | 77 | 995 | -4.0696 | 24.6747 | 2.717 | 8.854 | 38.4 | 0
1998-03-12 22:00 | -2 | 28.4 | -6 | 21.2 | 71 | 995 | -3.4313 | 25.8237 | 3.743 | 9.295 | 36.6 | 0
1998-03-12 23:00 | -2 | 28.4 | -7 | 19.4 | 65 | 994 | -3.7364 | 25.2745 | 3.261 | 9.088 | 36.6 | 0
35867 | -1 | 30.2 | -8 | 17.6 | 55 | 993 | -3.3778 | 25.9199 | 3.85 | 9.341 | 34.8 | 0
1998-03-13 01:00 | -2 | 28.4 | -8 | 17.6 | 60 | 993 | -3.9933 | 24.812 | 2.859 | 8.915 | 36.6 | 0
1998-03-13 02:00 | -3 | 26.6 | -7 | 19.4 | 71 | 992 | -4.3569 | 24.1576 | 2.285 | 8.668 | 38.4 | 0
1998-03-13 03:00 | -3 | 26.6 | -7 | 19.4 | 71 | 991 | -4.3578 | 24.156 | 2.29 | 8.671 | 38.4 | 0
1998-03-13 04:00 | -3 | 26.6 | -7 | 19.4 | 71 | 990 | -4.3586 | 24.1544 | 2.296 | 8.673 | 38.4 | 0
1998-03-13 05:00 | -3 | 26.6 | -7 | 19.4 | 71 | 990 | -4.3586 | 24.1544 | 2.296 | 8.673 | 38.4 | 0
1998-03-13 06:00 | -2 | 28.4 | -7 | 19.4 | 65 | 989 | -3.7419 | 25.2645 | 3.287 | 9.099 | 36.6 | 0
1998-03-13 07:00 | -2 | 28.4 | -7 | 19.4 | 65 | 989 | -3.7419 | 25.2645 | 3.287 | 9.099 | 36.6 | 0
1998-03-13 08:00 | 0 | 32 | -6 | 21.2 | 60 | 989 | -2.2244 | 27.9961 | 5.785 | 10.17 | 33 | 0
1998-03-13 09:00 | 2 | 35.6 | -4 | 24.8 | 62 | 990 | -0.42373 | 31.2373 | 8.894 | 11.51 | 29.4 | 0
1998-03-13 10:00 | 4 | 39.2 | -3 | 26.6 | 59 | 990 | 1.1332 | 34.0397 | 11.58 | 12.67 | 25.8 | 0
1998-03-13 11:00 | 7 | 44.6 | -2 | 28.4 | 52 | 989 | 3.1605 | 37.689 | 15.28 | 14.25 | 20.4 | 0
1998-03-13 12:00 | 8 | 46.4 | 0 | 32 | 57 | 988 | 4.4418 | 39.9952 | 17.74 | 15.31 | 18.6 | 0
1998-03-13 13:00 | 9 | 48.2 | 0 | 32 | 53 | 987 | 4.9329 | 40.8792 | 18.71 | 15.73 | 16.8 | 0
1998-03-13 14:00 | 11 | 51.8 | 1 | 33.8 | 50 | 986 | 6.3134 | 43.3641 | 21.51 | 16.93 | 13.2 | 0
1998-03-13 15:00 | 12 | 53.6 | 3 | 37.4 | 54 | 986 | 7.5598 | 45.6077 | 24.14 | 18.07 | 11.4 | 0
1998-03-13 16:00 | 13 | 55.4 | 3 | 37.4 | 51 | 986 | 8.0771 | 46.5388 | 25.26 | 18.55 | 9.6 | 0
1998-03-13 17:00 | 13 | 55.4 | 4 | 39.2 | 54 | 985 | 8.4007 | 47.1212 | 26 | 18.86 | 9.6 | 0
1998-03-13 18:00 | 12 | 53.6 | 4 | 39.2 | 58 | 985 | 7.9709 | 46.3476 | 25.06 | 18.46 | 11.4 | 0
1998-03-13 19:00 | 11 | 51.8 | 4 | 39.2 | 62 | 986 | 7.5049 | 45.5089 | 24.04 | 18.02 | 13.2 | 0
1998-03-13 20:00 | 9 | 48.2 | 4 | 39.2 | 71 | 986 | 6.5517 | 43.793 | 22.03 | 17.16 | 16.8 | 0
1998-03-13 21:00 | 8 | 46.4 | 3 | 37.4 | 71 | 987 | 5.6429 | 42.1572 | 20.15 | 16.35 | 18.6 | 0
1998-03-13 22:00 | 8 | 46.4 | 2 | 35.6 | 66 | 988 | 5.2198 | 41.3956 | 19.28 | 15.97 | 18.6 | 0
1998-03-13 23:00 | 6 | 42.8 | 0 | 32 | 65 | 990 | 3.3552 | 38.0394 | 15.64 | 14.41 | 22.2 | 0
35868 | 5 | 41 | 0 | 32 | 70 | 991 | 2.8378 | 37.108 | 14.66 | 13.99 | 24 | 0
1998-03-14 01:00 | 4 | 39.2 | -1 | 30.2 | 69 | 990 | 1.8545 | 35.3381 | 12.87 | 13.22 | 25.8 | 0
1998-03-14 02:00 | 3 | 37.4 | -2 | 28.4 | 68 | 991 | 0.87848 | 33.5813 | 11.13 | 12.47 | 27.6 | 0
1998-03-14 03:00 | 1 | 33.8 | -3 | 26.6 | 72 | 991 | -0.67662 | 30.7821 | 8.435 | 11.31 | 31.2 | 0
1998-03-14 04:00 | 0 | 32 | -3 | 26.6 | 78 | 992 | -1.2013 | 29.8377 | 7.505 | 10.91 | 33 | 0
1998-03-14 05:00 | -2 | 28.4 | -4 | 24.8 | 85 | 992 | -2.7338 | 27.0792 | 4.904 | 9.794 | 36.6 | 0
1998-03-14 06:00 | -2 | 28.4 | -4 | 24.8 | 85 | 994 | -2.7329 | 27.0808 | 4.89 | 9.788 | 36.6 | 0
1998-03-14 07:00 | -2 | 28.4 | -5 | 23 | 78 | 994 | -3.0807 | 26.4548 | 4.319 | 9.543 | 36.6 | 0
1998-03-14 08:00 | -2 | 28.4 | -6 | 21.2 | 71 | 996 | -3.4304 | 25.8254 | 3.737 | 9.293 | 36.6 | 0
1998-03-14 09:00 | -2 | 28.4 | -11 | 12.2 | 46 | 996 | -4.7147 | 23.5136 | 1.708 | 8.42 | 36.6 | 0
1998-03-14 10:00 | -1 | 30.2 | -9 | 15.8 | 50 | 997 | -3.6464 | 25.4365 | 3.389 | 9.143 | 34.8 | 0
1998-03-14 11:00 | 0 | 32 | -10 | 14 | 43 | 997 | -3.2035 | 26.2336 | 4.108 | 9.452 | 33 | 0
1998-03-14 12:00 | 0 | 32 | -10 | 14 | 43 | 997 | -3.2035 | 26.2336 | 4.108 | 9.452 | 33 | 0
1998-03-14 13:00 | 2 | 35.6 | -6 | 21.2 | 52 | 996 | -1.0452 | 30.1187 | 7.745 | 11.02 | 29.4 | 0
1998-03-14 14:00 | 3 | 37.4 | -5 | 23 | 53 | 996 | -0.16571 | 31.7017 | 9.299 | 11.68 | 27.6 | 0
1998-03-14 15:00 | 3 | 37.4 | -6 | 21.2 | 49 | 995 | -0.43443 | 31.218 | 8.829 | 11.48 | 27.6 | 0
1998-03-14 16:00 | 3 | 37.4 | -6 | 21.2 | 49 | 995 | -0.43443 | 31.218 | 8.829 | 11.48 | 27.6 | 0
1998-03-14 17:00 | 3 | 37.4 | -6 | 21.2 | 49 | 995 | -0.43443 | 31.218 | 8.829 | 11.48 | 27.6 | 0
1998-03-14 18:00 | 1 | 33.8 | -5 | 23 | 61 | 995 | -1.3234 | 29.6179 | 7.27 | 10.81 | 31.2 | 0
1998-03-14 19:00 | -1 | 30.2 | -5 | 23 | 71 | 995 | -2.5101 | 27.4817 | 5.255 | 9.945 | 34.8 | 0
1998-03-14 20:00 | -2 | 28.4 | -4 | 24.8 | 85 | 995 | -2.7324 | 27.0816 | 4.883 | 9.785 | 36.6 | 0
1998-03-14 21:00 | -2 | 28.4 | -4 | 24.8 | 85 | 995 | -2.7324 | 27.0816 | 4.883 | 9.785 | 36.6 | 0
1998-03-14 22:00 | -3 | 26.6 | -4 | 24.8 | 92 | 995 | -3.3682 | 25.9373 | 3.839 | 9.337 | 38.4 | 0
1998-03-14 23:00 | -3 | 26.6 | -4 | 24.8 | 92 | 995 | -3.3682 | 25.9373 | 3.839 | 9.337 | 38.4 | 0
35869 | -2 | 28.4 | -4 | 24.8 | 85 | 995 | -2.7324 | 27.0816 | 4.883 | 9.785 | 36.6 | 0
1998-03-15 01:00 | -1 | 30.2 | -5 | 23 | 71 | 994 | -2.5111 | 27.4801 | 5.262 | 9.948 | 34.8 | 0
1998-03-15 02:00 | -1 | 30.2 | -5 | 23 | 71 | 994 | -2.5111 | 27.4801 | 5.262 | 9.948 | 34.8 | 0
1998-03-15 03:00 | -1 | 30.2 | -5 | 23 | 71 | 994 | -2.5111 | 27.4801 | 5.262 | 9.948 | 34.8 | 0
1998-03-15 04:00 | -1 | 30.2 | -5 | 23 | 71 | 993 | -2.512 | 27.4784 | 5.268 | 9.951 | 34.8 | 0
1998-03-15 05:00 | -1 | 30.2 | -5 | 23 | 71 | 993 | -2.512 | 27.4784 | 5.268 | 9.951 | 34.8 | 0
1998-03-15 06:00 | -1 | 30.2 | -5 | 23 | 71 | 994 | -2.5111 | 27.4801 | 5.262 | 9.948 | 34.8 | 0
1998-03-15 07:00 | -1 | 30.2 | -6 | 21.2 | 66 | 993 | -2.7801 | 26.9958 | 4.825 | 9.76 | 34.8 | 0
1998-03-15 08:00 | 0 | 32 | -5 | 23 | 66 | 994 | -1.8747 | 28.6255 | 6.333 | 10.41 | 33 | 0
1998-03-15 09:00 | 0 | 32 | -5 | 23 | 66 | 994 | -1.8747 | 28.6255 | 6.333 | 10.41 | 33 | 0
1998-03-15 10:00 | 1 | 33.8 | -4 | 24.8 | 67 | 994 | -0.96792 | 30.2577 | 7.896 | 11.08 | 31.2 | 0
1998-03-15 11:00 | 1 | 33.8 | -4 | 24.8 | 67 | 993 | -0.96907 | 30.2557 | 7.903 | 11.08 | 31.2 | 0
1998-03-15 12:00 | 2 | 35.6 | -3 | 26.6 | 67 | 993 | -0.10896 | 31.8039 | 9.429 | 11.74 | 29.4 | 0
1998-03-15 13:00 | 3 | 37.4 | -2 | 28.4 | 68 | 992 | 0.87972 | 33.5835 | 11.12 | 12.47 | 27.6 | 0
1998-03-15 14:00 | 3 | 37.4 | -2 | 28.4 | 68 | 991 | 0.87848 | 33.5813 | 11.13 | 12.47 | 27.6 | 0
1998-03-15 15:00 | 4 | 39.2 | -1 | 30.2 | 69 | 991 | 1.8557 | 35.3403 | 12.86 | 13.22 | 25.8 | 0
1998-03-15 16:00 | 3 | 37.4 | -1 | 30.2 | 74 | 991 | 1.2861 | 34.3149 | 11.85 | 12.78 | 27.6 | 0
1998-03-15 17:00 | 3 | 37.4 | -1 | 30.2 | 74 | 990 | 1.2851 | 34.3132 | 11.85 | 12.78 | 27.6 | 0
1998-03-15 18:00 | 3 | 37.4 | -1 | 30.2 | 74 | 990 | 1.2851 | 34.3132 | 11.85 | 12.78 | 27.6 | 0
1998-03-15 19:00 | 2 | 35.6 | -1 | 30.2 | 80 | 990 | 0.74464 | 33.3404 | 10.9 | 12.37 | 29.4 | 0
1998-03-15 20:00 | 2 | 35.6 | -1 | 30.2 | 80 | 990 | 0.74464 | 33.3404 | 10.9 | 12.37 | 29.4 | 0
1998-03-15 21:00 | 2 | 35.6 | -1 | 30.2 | 80 | 991 | 0.74538 | 33.3417 | 10.89 | 12.37 | 29.4 | 0
1998-03-15 22:00 | 2 | 35.6 | -2 | 28.4 | 73 | 991 | 0.29572 | 32.5323 | 10.11 | 12.03 | 29.4 | 0
1998-03-15 23:00 | 1 | 33.8 | -1 | 30.2 | 86 | 991 | 0.16467 | 32.2964 | 9.888 | 11.94 | 31.2 | 0
35870 | 1 | 33.8 | -1 | 30.2 | 86 | 990 | 0.16417 | 32.2955 | 9.897 | 11.94 | 31.2 | 0
1998-03-16 01:00 | 0 | 32 | -1 | 30.2 | 92 | 990 | -0.43182 | 31.2227 | 8.878 | 11.5 | 33 | 0
1998-03-16 02:00 | 0 | 32 | -1 | 30.2 | 92 | 990 | -0.43182 | 31.2227 | 8.878 | 11.5 | 33 | 0
1998-03-16 03:00 | 0 | 32 | -1 | 30.2 | 92 | 989 | -0.43207 | 31.2223 | 8.887 | 11.51 | 33 | 0
1998-03-16 04:00 | 0 | 32 | -1 | 30.2 | 92 | 989 | -0.43207 | 31.2223 | 8.887 | 11.51 | 33 | 0
1998-03-16 05:00 | 0 | 32 | -1 | 30.2 | 92 | 989 | -0.43207 | 31.2223 | 8.887 | 11.51 | 33 | 0
1998-03-16 06:00 | 0 | 32 | -1 | 30.2 | 92 | 989 | -0.43207 | 31.2223 | 8.887 | 11.51 | 33 | 0
1998-03-16 07:00 | 1 | 33.8 | -1 | 30.2 | 86 | 990 | 0.16417 | 32.2955 | 9.897 | 11.94 | 31.2 | 0
1998-03-16 08:00 | 1 | 33.8 | -1 | 30.2 | 86 | 990 | 0.16417 | 32.2955 | 9.897 | 11.94 | 31.2 | 0
1998-03-16 09:00 | 2 | 35.6 | 0 | 32 | 87 | 990 | 1.1891 | 34.1403 | 11.69 | 12.71 | 29.4 | 0
1998-03-16 10:00 | 1 | 33.8 | 0 | 32 | 93 | 990 | 0.58449 | 33.0521 | 10.62 | 12.25 | 31.2 | 0
1998-03-16 11:00 | 1 | 33.8 | 1 | 33.8 | 100 | 990 | 1 | 33.8 | 11.35 | 12.57 | 31.2 | 0
1998-03-16 12:00 | 1 | 33.8 | 1 | 33.8 | 100 | 989 | 1 | 33.8 | 11.36 | 12.57 | 31.2 | 0
1998-03-16 13:00 | 1 | 33.8 | 1 | 33.8 | 100 | 988 | 1 | 33.8 | 11.37 | 12.58 | 31.2 | 0
1998-03-16 14:00 | 2 | 35.6 | 1 | 33.8 | 93 | 986 | 1.5646 | 34.8164 | 12.4 | 13.02 | 29.4 | 0
1998-03-16 15:00 | 2 | 35.6 | 1 | 33.8 | 93 | 986 | 1.5646 | 34.8164 | 12.4 | 13.02 | 29.4 | 0
1998-03-16 16:00 | 2 | 35.6 | 1 | 33.8 | 93 | 986 | 1.5646 | 34.8164 | 12.4 | 13.02 | 29.4 | 0
1998-03-16 17:00 | 2 | 35.6 | 1 | 33.8 | 93 | 986 | 1.5646 | 34.8164 | 12.4 | 13.02 | 29.4 | 0
1998-03-16 18:00 | 2 | 35.6 | 1 | 33.8 | 93 | 985 | 1.5644 | 34.8159 | 12.41 | 13.02 | 29.4 | 0
1998-03-16 19:00 | 2 | 35.6 | 1 | 33.8 | 93 | 985 | 1.5644 | 34.8159 | 12.41 | 13.02 | 29.4 | 0
1998-03-16 20:00 | 2 | 35.6 | 2 | 35.6 | 100 | 984 | 2 | 35.6 | 13.21 | 13.37 | 29.4 | 0
1998-03-16 21:00 | 2 | 35.6 | 1 | 33.8 | 93 | 983 | 1.5639 | 34.815 | 12.43 | 13.03 | 29.4 | 0
1998-03-16 22:00 | 2 | 35.6 | 1 | 33.8 | 93 | 983 | 1.5639 | 34.815 | 12.43 | 13.03 | 29.4 | 0
1998-03-16 23:00 | 1 | 33.8 | 1 | 33.8 | 100 | 982 | 1 | 33.8 | 11.44 | 12.6 | 31.2 | 0
35871 | 2 | 35.6 | 1 | 33.8 | 93 | 981 | 1.5634 | 34.8141 | 12.45 | 13.04 | 29.4 | 0
1998-03-17 01:00 | 2 | 35.6 | 2 | 35.6 | 100 | 980 | 2 | 35.6 | 13.26 | 13.39 | 29.4 | 0
1998-03-17 02:00 | 2 | 35.6 | 2 | 35.6 | 100 | 979 | 2 | 35.6 | 13.27 | 13.39 | 29.4 | 0
1998-03-17 03:00 | 3 | 37.4 | 2 | 35.6 | 93 | 978 | 2.5435 | 36.5782 | 14.28 | 13.82 | 27.6 | 0
1998-03-17 04:00 | 3 | 37.4 | 3 | 37.4 | 100 | 977 | 3 | 37.4 | 15.14 | 14.2 | 27.6 | 0
1998-03-17 05:00 | 3 | 37.4 | 3 | 37.4 | 100 | 976 | 3 | 37.4 | 15.16 | 14.2 | 27.6 | 0
1998-03-17 06:00 | 4 | 39.2 | 3 | 37.4 | 93 | 976 | 3.5235 | 38.3423 | 16.15 | 14.63 | 25.8 | 0
1998-03-17 07:00 | 4 | 39.2 | 4 | 39.2 | 100 | 976 | 4 | 39.2 | 17.07 | 15.02 | 25.8 | 0
1998-03-17 08:00 | 4 | 39.2 | 4 | 39.2 | 100 | 975 | 4 | 39.2 | 17.08 | 15.03 | 25.8 | 0
1998-03-17 09:00 | 5 | 41 | 4 | 39.2 | 93 | 975 | 4.5036 | 40.1065 | 18.06 | 15.45 | 24 | 0
1998-03-17 10:00 | 5 | 41 | 5 | 41 | 100 | 974 | 5 | 41 | 19.06 | 15.88 | 24 | 0
1998-03-17 11:00 | 6 | 42.8 | 6 | 42.8 | 100 | 974 | 6 | 42.8 | 21.1 | 16.76 | 22.2 | 0
1998-03-17 12:00 | 6 | 42.8 | 6 | 42.8 | 100 | 973 | 6 | 42.8 | 21.11 | 16.76 | 22.2 | 0
1998-03-17 13:00 | 7 | 44.6 | 7 | 44.6 | 100 | 973 | 7 | 44.6 | 23.22 | 17.67 | 20.4 | 0
1998-03-17 14:00 | 8 | 46.4 | 7 | 44.6 | 93 | 972 | 7.4429 | 45.3972 | 24.18 | 18.08 | 18.6 | 0
1998-03-17 15:00 | 8 | 46.4 | 8 | 46.4 | 100 | 972 | 8 | 46.4 | 25.41 | 18.61 | 18.6 | 0
1998-03-17 16:00 | 9 | 48.2 | 8 | 46.4 | 93 | 972 | 8.4227 | 47.1608 | 26.34 | 19.01 | 16.8 | 0
1998-03-17 17:00 | 9 | 48.2 | 9 | 48.2 | 100 | 972 | 9 | 48.2 | 27.66 | 19.58 | 16.8 | 0
1998-03-17 18:00 | 9 | 48.2 | 8 | 46.4 | 93 | 973 | 8.423 | 47.1613 | 26.32 | 19 | 16.8 | 0
1998-03-17 19:00 | 8 | 46.4 | 8 | 46.4 | 100 | 973 | 8 | 46.4 | 25.39 | 18.6 | 18.6 | 0
1998-03-17 20:00 | 8 | 46.4 | 8 | 46.4 | 100 | 974 | 8 | 46.4 | 25.37 | 18.59 | 18.6 | 0
1998-03-17 21:00 | 7 | 44.6 | 6 | 42.8 | 93 | 974 | 6.4636 | 43.6344 | 22.06 | 17.17 | 20.4 | 0
1998-03-17 22:00 | 6 | 42.8 | 5 | 41 | 93 | 975 | 5.4838 | 41.8708 | 20.02 | 16.29 | 22.2 | 0
1998-03-17 23:00 | 5 | 41 | 5 | 41 | 100 | 975 | 5 | 41 | 19.05 | 15.88 | 24 | 0
35872 | 5 | 41 | 5 | 41 | 100 | 975 | 5 | 41 | 19.05 | 15.88 | 24 | 0
1998-03-18 01:00 | 5 | 41 | 4 | 39.2 | 93 | 975 | 4.5036 | 40.1065 | 18.06 | 15.45 | 24 | 0
1998-03-18 02:00 | 4 | 39.2 | 4 | 39.2 | 100 | 976 | 4 | 39.2 | 17.07 | 15.02 | 25.8 | 0
1998-03-18 03:00 | 4 | 39.2 | 4 | 39.2 | 100 | 976 | 4 | 39.2 | 17.07 | 15.02 | 25.8 | 0
1998-03-18 04:00 | 4 | 39.2 | 4 | 39.2 | 100 | 976 | 4 | 39.2 | 17.07 | 15.02 | 25.8 | 0
1998-03-18 05:00 | 4 | 39.2 | 4 | 39.2 | 100 | 977 | 4 | 39.2 | 17.05 | 15.02 | 25.8 | 0
1998-03-18 06:00 | 4 | 39.2 | 4 | 39.2 | 100 | 977 | 4 | 39.2 | 17.05 | 15.02 | 25.8 | 0
1998-03-18 07:00 | 4 | 39.2 | 3 | 37.4 | 93 | 978 | 3.524 | 38.3433 | 16.12 | 14.62 | 25.8 | 0
1998-03-18 08:00 | 4 | 39.2 | 4 | 39.2 | 100 | 978 | 4 | 39.2 | 17.04 | 15.01 | 25.8 | 0
1998-03-18 09:00 | 4 | 39.2 | 3 | 37.4 | 93 | 979 | 3.5243 | 38.3437 | 16.11 | 14.61 | 25.8 | 0
1998-03-18 10:00 | 4 | 39.2 | 4 | 39.2 | 100 | 979 | 4 | 39.2 | 17.03 | 15.01 | 25.8 | 0
1998-03-18 11:00 | 4 | 39.2 | 3 | 37.4 | 93 | 979 | 3.5243 | 38.3437 | 16.11 | 14.61 | 25.8 | 0
1998-03-18 12:00 | 5 | 41 | 4 | 39.2 | 93 | 979 | 4.5047 | 40.1084 | 18.01 | 15.43 | 24 | 0
1998-03-18 13:00 | 5 | 41 | 4 | 39.2 | 93 | 979 | 4.5047 | 40.1084 | 18.01 | 15.43 | 24 | 0
1998-03-18 14:00 | 5 | 41 | 4 | 39.2 | 93 | 979 | 4.5047 | 40.1084 | 18.01 | 15.43 | 24 | 0
1998-03-18 15:00 | 5 | 41 | 4 | 39.2 | 93 | 979 | 4.5047 | 40.1084 | 18.01 | 15.43 | 24 | 0
1998-03-18 16:00 | 6 | 42.8 | 4 | 39.2 | 87 | 979 | 5.0367 | 41.0661 | 19.06 | 15.88 | 22.2 | 0
1998-03-18 17:00 | 6 | 42.8 | 4 | 39.2 | 87 | 980 | 5.0372 | 41.067 | 19.04 | 15.87 | 22.2 | 0
1998-03-18 18:00 | 6 | 42.8 | 3 | 37.4 | 81 | 980 | 4.5831 | 40.2495 | 18.14 | 15.48 | 22.2 | 0
1998-03-18 19:00 | 5 | 41 | 3 | 37.4 | 87 | 981 | 4.0751 | 39.3352 | 17.14 | 15.05 | 24 | 0
1998-03-18 20:00 | 4 | 39.2 | 2 | 35.6 | 87 | 981 | 3.1121 | 37.6018 | 15.3 | 14.26 | 25.8 | 0
1998-03-18 21:00 | 4 | 39.2 | 2 | 35.6 | 87 | 982 | 3.1126 | 37.6027 | 15.29 | 14.26 | 25.8 | 0
1998-03-18 22:00 | 4 | 39.2 | 2 | 35.6 | 87 | 982 | 3.1126 | 37.6027 | 15.29 | 14.26 | 25.8 | 0
1998-03-18 23:00 | 4 | 39.2 | 2 | 35.6 | 87 | 982 | 3.1126 | 37.6027 | 15.29 | 14.26 | 25.8 | 0
35873 | 3 | 37.4 | 2 | 35.6 | 93 | 981 | 2.5442 | 36.5796 | 14.24 | 13.81 | 27.6 | 0
1998-03-19 01:00 | 3 | 37.4 | 1 | 33.8 | 87 | 981 | 2.1487 | 35.8677 | 13.51 | 13.5 | 27.6 | 0
1998-03-19 02:00 | 2 | 35.6 | 1 | 33.8 | 93 | 981 | 1.5634 | 34.8141 | 12.45 | 13.04 | 29.4 | 0
1998-03-19 03:00 | 2 | 35.6 | 1 | 33.8 | 93 | 981 | 1.5634 | 34.8141 | 12.45 | 13.04 | 29.4 | 0
1998-03-19 04:00 | 2 | 35.6 | 1 | 33.8 | 93 | 981 | 1.5634 | 34.8141 | 12.45 | 13.04 | 29.4 | 0
1998-03-19 05:00 | 2 | 35.6 | 2 | 35.6 | 100 | 981 | 2 | 35.6 | 13.25 | 13.38 | 29.4 | 0
1998-03-19 06:00 | 2 | 35.6 | 1 | 33.8 | 93 | 981 | 1.5634 | 34.8141 | 12.45 | 13.04 | 29.4 | 0
1998-03-19 07:00 | 2 | 35.6 | 1 | 33.8 | 93 | 982 | 1.5636 | 34.8145 | 12.44 | 13.04 | 29.4 | 0
1998-03-19 08:00 | 2 | 35.6 | 1 | 33.8 | 93 | 981 | 1.5634 | 34.8141 | 12.45 | 13.04 | 29.4 | 0
1998-03-19 09:00 | 2 | 35.6 | 1 | 33.8 | 93 | 982 | 1.5636 | 34.8145 | 12.44 | 13.04 | 29.4 | 0
1998-03-19 10:00 | 2 | 35.6 | 1 | 33.8 | 93 | 981 | 1.5634 | 34.8141 | 12.45 | 13.04 | 29.4 | 0
1998-03-19 11:00 | 2 | 35.6 | 1 | 33.8 | 93 | 980 | 1.5631 | 34.8136 | 12.46 | 13.04 | 29.4 | 0
1998-03-19 12:00 | 2 | 35.6 | 1 | 33.8 | 93 | 978 | 1.5626 | 34.8127 | 12.49 | 13.05 | 29.4 | 0
1998-03-19 13:00 | 3 | 37.4 | 2 | 35.6 | 93 | 978 | 2.5435 | 36.5782 | 14.28 | 13.82 | 27.6 | 0
1998-03-19 14:00 | 3 | 37.4 | 2 | 35.6 | 93 | 976 | 2.5429 | 36.5773 | 14.3 | 13.83 | 27.6 | 0
1998-03-19 15:00 | 3 | 37.4 | 2 | 35.6 | 93 | 977 | 2.5432 | 36.5777 | 14.29 | 13.83 | 27.6 | 0
1998-03-19 16:00 | 3 | 37.4 | 1 | 33.8 | 87 | 976 | 2.1463 | 35.8633 | 13.57 | 13.52 | 27.6 | 0
1998-03-19 17:00 | 3 | 37.4 | 1 | 33.8 | 87 | 977 | 2.1468 | 35.8642 | 13.56 | 13.51 | 27.6 | 0
1998-03-19 18:00 | 2 | 35.6 | 0 | 32 | 87 | 977 | 1.1829 | 34.1292 | 11.82 | 12.77 | 29.4 | 0
1998-03-19 19:00 | 1 | 33.8 | 0 | 32 | 93 | 977 | 0.58127 | 33.0463 | 10.75 | 12.31 | 31.2 | 0
1998-03-19 20:00 | 1 | 33.8 | 0 | 32 | 93 | 978 | 0.58152 | 33.0467 | 10.74 | 12.3 | 31.2 | 0
1998-03-19 21:00 | 1 | 33.8 | 0 | 32 | 93 | 978 | 0.58152 | 33.0467 | 10.74 | 12.3 | 31.2 | 0
1998-03-19 22:00 | 1 | 33.8 | 0 | 32 | 93 | 979 | 0.58177 | 33.0472 | 10.73 | 12.3 | 31.2 | 0
1998-03-19 23:00 | 1 | 33.8 | 0 | 32 | 93 | 979 | 0.58177 | 33.0472 | 10.73 | 12.3 | 31.2 | 0
35874 | 1 | 33.8 | 0 | 32 | 93 | 979 | 0.58177 | 33.0472 | 10.73 | 12.3 | 31.2 | 0
1998-03-20 01:00 | 1 | 33.8 | 0 | 32 | 93 | 979 | 0.58177 | 33.0472 | 10.73 | 12.3 | 31.2 | 0
1998-03-20 02:00 | 1 | 33.8 | 0 | 32 | 93 | 979 | 0.58177 | 33.0472 | 10.73 | 12.3 | 31.2 | 0
1998-03-20 03:00 | 1 | 33.8 | 0 | 32 | 93 | 979 | 0.58177 | 33.0472 | 10.73 | 12.3 | 31.2 | 0
1998-03-20 04:00 | 1 | 33.8 | -1 | 30.2 | 86 | 979 | 0.15864 | 32.2856 | 9.997 | 11.98 | 31.2 | 0
1998-03-20 05:00 | 1 | 33.8 | 0 | 32 | 93 | 980 | 0.58202 | 33.0476 | 10.72 | 12.3 | 31.2 | 0
1998-03-20 06:00 | 1 | 33.8 | -1 | 30.2 | 86 | 981 | 0.15966 | 32.2874 | 9.979 | 11.98 | 31.2 | 0
1998-03-20 07:00 | 1 | 33.8 | -1 | 30.2 | 86 | 981 | 0.15966 | 32.2874 | 9.979 | 11.98 | 31.2 | 0
1998-03-20 08:00 | 1 | 33.8 | -1 | 30.2 | 86 | 981 | 0.15966 | 32.2874 | 9.979 | 11.98 | 31.2 | 0
1998-03-20 09:00 | 1 | 33.8 | -1 | 30.2 | 86 | 982 | 0.16016 | 32.2883 | 9.97 | 11.97 | 31.2 | 0
1998-03-20 10:00 | 1 | 33.8 | -1 | 30.2 | 86 | 982 | 0.16016 | 32.2883 | 9.97 | 11.97 | 31.2 | 0
1998-03-20 11:00 | 1 | 33.8 | -1 | 30.2 | 86 | 982 | 0.16016 | 32.2883 | 9.97 | 11.97 | 31.2 | 0
1998-03-20 12:00 | 2 | 35.6 | -1 | 30.2 | 80 | 982 | 0.7387 | 33.3297 | 10.98 | 12.4 | 29.4 | 0
1998-03-20 13:00 | 2 | 35.6 | -1 | 30.2 | 80 | 982 | 0.7387 | 33.3297 | 10.98 | 12.4 | 29.4 | 0
1998-03-20 14:00 | 3 | 37.4 | -1 | 30.2 | 74 | 982 | 1.2771 | 34.2988 | 11.93 | 12.81 | 27.6 | 0
1998-03-20 15:00 | 4 | 39.2 | 0 | 32 | 75 | 982 | 2.2725 | 36.0905 | 13.73 | 13.59 | 25.8 | 0
1998-03-20 16:00 | 5 | 41 | 0 | 32 | 70 | 983 | 2.8281 | 37.0906 | 14.74 | 14.02 | 24 | 0
1998-03-20 17:00 | 5 | 41 | 1 | 33.8 | 75 | 983 | 3.2 | 37.76 | 15.44 | 14.32 | 24 | 0
1998-03-20 18:00 | 6 | 42.8 | 0 | 32 | 65 | 983 | 3.345 | 38.0211 | 15.7 | 14.44 | 22.2 | 0
1998-03-20 19:00 | 4 | 39.2 | 0 | 32 | 75 | 983 | 2.2735 | 36.0922 | 13.72 | 13.58 | 25.8 | 0
1998-03-20 20:00 | 2 | 35.6 | -1 | 30.2 | 80 | 984 | 0.74019 | 33.3324 | 10.96 | 12.4 | 29.4 | 0
1998-03-20 21:00 | 1 | 33.8 | -1 | 30.2 | 86 | 984 | 0.16117 | 32.2901 | 9.951 | 11.96 | 31.2 | 0
1998-03-20 22:00 | 1 | 33.8 | -1 | 30.2 | 86 | 984 | 0.16117 | 32.2901 | 9.951 | 11.96 | 31.2 | 0
1998-03-20 23:00 | 0 | 32 | -2 | 28.4 | 85 | 984 | -0.81769 | 30.5282 | 8.249 | 11.23 | 33 | 0
35875 | -1 | 30.2 | -2 | 28.4 | 92 | 984 | -1.4121 | 29.4583 | 7.208 | 10.79 | 34.8 | 0
1998-03-21 01:00 | -1 | 30.2 | -3 | 26.6 | 85 | 984 | -1.7772 | 28.8011 | 6.58 | 10.52 | 34.8 | 0
1998-03-21 02:00 | -1 | 30.2 | -3 | 26.6 | 85 | 984 | -1.7772 | 28.8011 | 6.58 | 10.52 | 34.8 | 0
1998-03-21 03:00 | -2 | 28.4 | -3 | 26.6 | 92 | 984 | -2.3912 | 27.6959 | 5.538 | 10.07 | 36.6 | 0
1998-03-21 04:00 | -2 | 28.4 | -3 | 26.6 | 92 | 985 | -2.3909 | 27.6963 | 5.53 | 10.06 | 36.6 | 0
1998-03-21 05:00 | -2 | 28.4 | -4 | 24.8 | 85 | 985 | -2.737 | 27.0734 | 4.953 | 9.816 | 36.6 | 0
1998-03-21 06:00 | -3 | 26.6 | -4 | 24.8 | 92 | 985 | -3.3705 | 25.9331 | 3.909 | 9.367 | 38.4 | 0
1998-03-21 07:00 | -2 | 28.4 | -4 | 24.8 | 85 | 985 | -2.737 | 27.0734 | 4.953 | 9.816 | 36.6 | 0
1998-03-21 08:00 | 0 | 32 | -4 | 24.8 | 72 | 986 | -1.5428 | 29.2229 | 6.968 | 10.68 | 33 | 0
1998-03-21 09:00 | 2 | 35.6 | -3 | 26.6 | 67 | 987 | -0.11618 | 31.7909 | 9.474 | 11.76 | 29.4 | 0
1998-03-21 10:00 | 4 | 39.2 | -3 | 26.6 | 59 | 987 | 1.1282 | 34.0307 | 11.61 | 12.68 | 25.8 | 0
1998-03-21 11:00 | 6 | 42.8 | -4 | 24.8 | 47 | 987 | 1.9027 | 35.4248 | 12.99 | 13.27 | 22.2 | 0
1998-03-21 12:00 | 7 | 44.6 | -4 | 24.8 | 44 | 986 | 2.4677 | 36.4418 | 14.02 | 13.72 | 20.4 | 0
1998-03-21 13:00 | 9 | 48.2 | -4 | 24.8 | 38 | 986 | 3.5157 | 38.3283 | 15.97 | 14.55 | 16.8 | 0
1998-03-21 14:00 | 9 | 48.2 | -5 | 23 | 35 | 985 | 3.2222 | 37.8 | 15.43 | 14.32 | 16.8 | 0
1998-03-21 15:00 | 10 | 50 | -4 | 24.8 | 36 | 985 | 4.0918 | 39.3653 | 17.08 | 15.03 | 15 | 0
1998-03-21 16:00 | 10 | 50 | -2 | 28.4 | 42 | 985 | 4.6946 | 40.4503 | 18.26 | 15.54 | 15 | 0
1998-03-21 17:00 | 10 | 50 | -2 | 28.4 | 42 | 984 | 4.6918 | 40.4453 | 18.27 | 15.54 | 15 | 0
1998-03-21 18:00 | 9 | 48.2 | -2 | 28.4 | 45 | 984 | 4.1784 | 39.5211 | 17.27 | 15.11 | 16.8 | 0
1998-03-21 19:00 | 9 | 48.2 | -2 | 28.4 | 45 | 985 | 4.181 | 39.5258 | 17.26 | 15.11 | 16.8 | 0
1998-03-21 20:00 | 5 | 41 | 0 | 32 | 70 | 984 | 2.8293 | 37.0928 | 14.73 | 14.02 | 24 | 0
1998-03-21 21:00 | 3 | 37.4 | 0 | 32 | 81 | 984 | 1.7508 | 35.1514 | 12.76 | 13.17 | 27.6 | 0
1998-03-21 22:00 | 3 | 37.4 | 0 | 32 | 81 | 984 | 1.7508 | 35.1514 | 12.76 | 13.17 | 27.6 | 0
1998-03-21 23:00 | 2 | 35.6 | 0 | 32 | 87 | 984 | 1.1862 | 34.1352 | 11.75 | 12.74 | 29.4 | 0
35876 | 2 | 35.6 | 0 | 32 | 87 | 984 | 1.1862 | 34.1352 | 11.75 | 12.74 | 29.4 | 0
1998-03-22 01:00 | 2 | 35.6 | 0 | 32 | 87 | 984 | 1.1862 | 34.1352 | 11.75 | 12.74 | 29.4 | 0
1998-03-22 02:00 | 3 | 37.4 | 0 | 32 | 81 | 984 | 1.7508 | 35.1514 | 12.76 | 13.17 | 27.6 | 0
1998-03-22 03:00 | 1 | 33.8 | -1 | 30.2 | 86 | 983 | 0.16066 | 32.2892 | 9.96 | 11.97 | 31.2 | 0
1998-03-22 04:00 | 2 | 35.6 | 0 | 32 | 87 | 983 | 1.1857 | 34.1343 | 11.76 | 12.74 | 29.4 | 0
1998-03-22 05:00 | 3 | 37.4 | 0 | 32 | 81 | 984 | 1.7508 | 35.1514 | 12.76 | 13.17 | 27.6 | 0
1998-03-22 06:00 | 3 | 37.4 | 1 | 33.8 | 87 | 984 | 2.1502 | 35.8703 | 13.48 | 13.48 | 27.6 | 0
1998-03-22 07:00 | 2 | 35.6 | 0 | 32 | 87 | 985 | 1.1867 | 34.136 | 11.74 | 12.73 | 29.4 | 0
1998-03-22 08:00 | 5 | 41 | 0 | 32 | 70 | 986 | 2.8318 | 37.0972 | 14.71 | 14.01 | 24 | 0
1998-03-22 09:00 | 7 | 44.6 | -2 | 28.4 | 52 | 986 | 3.1542 | 37.6775 | 15.3 | 14.26 | 20.4 | 0
1998-03-22 10:00 | 8 | 46.4 | -1 | 30.2 | 52 | 986 | 3.9972 | 39.195 | 16.9 | 14.95 | 18.6 | 0
1998-03-22 11:00 | 8 | 46.4 | 0 | 32 | 57 | 986 | 4.438 | 39.9884 | 17.76 | 15.32 | 18.6 | 0
1998-03-22 12:00 | 8 | 46.4 | 1 | 33.8 | 61 | 986 | 4.7864 | 40.6156 | 18.44 | 15.61 | 18.6 | 0
1998-03-22 13:00 | 9 | 48.2 | 0 | 32 | 53 | 986 | 4.9307 | 40.8753 | 18.72 | 15.73 | 16.8 | 0
1998-03-22 14:00 | 7 | 44.6 | 1 | 33.8 | 66 | 987 | 4.3245 | 39.7842 | 17.53 | 15.22 | 20.4 | 0
1998-03-22 15:00 | 6 | 42.8 | 3 | 37.4 | 81 | 986 | 4.5876 | 40.2576 | 18.07 | 15.45 | 22.2 | 0
1998-03-22 16:00 | 6 | 42.8 | 3 | 37.4 | 81 | 985 | 4.5868 | 40.2563 | 18.08 | 15.46 | 22.2 | 0
1998-03-22 17:00 | 6 | 42.8 | 3 | 37.4 | 81 | 985 | 4.5868 | 40.2563 | 18.08 | 15.46 | 22.2 | 0
1998-03-22 18:00 | 6 | 42.8 | 3 | 37.4 | 81 | 986 | 4.5876 | 40.2576 | 18.07 | 15.45 | 22.2 | 0
1998-03-22 19:00 | 5 | 41 | 2 | 35.6 | 81 | 986 | 3.6431 | 38.5576 | 16.24 | 14.67 | 24 | 0
1998-03-22 20:00 | 5 | 41 | 2 | 35.6 | 81 | 986 | 3.6431 | 38.5576 | 16.24 | 14.67 | 24 | 0
1998-03-22 21:00 | 2 | 35.6 | 2 | 35.6 | 100 | 986 | 2 | 35.6 | 13.19 | 13.36 | 29.4 | 0
1998-03-22 22:00 | 3 | 37.4 | 1 | 33.8 | 87 | 986 | 2.1511 | 35.872 | 13.46 | 13.47 | 27.6 | 0
1998-03-22 23:00 | 1 | 33.8 | 1 | 33.8 | 100 | 985 | 1 | 33.8 | 11.41 | 12.59 | 31.2 | 0
35877 | 0 | 32 | 0 | 32 | 100 | 985 | 0 | 32 | 9.704 | 11.86 | 33 | 0
1998-03-23 01:00 | 0 | 32 | 0 | 32 | 100 | 984 | 0 | 32 | 9.714 | 11.86 | 33 | 0
1998-03-23 02:00 | 0 | 32 | 0 | 32 | 100 | 984 | 0 | 32 | 9.714 | 11.86 | 33 | 0
1998-03-23 03:00 | 1 | 33.8 | 1 | 33.8 | 100 | 984 | 1 | 33.8 | 11.42 | 12.59 | 31.2 | 0
1998-03-23 04:00 | 2 | 35.6 | 1 | 33.8 | 93 | 984 | 1.5641 | 34.8154 | 12.42 | 13.03 | 29.4 | 0
1998-03-23 05:00 | 2 | 35.6 | 1 | 33.8 | 93 | 984 | 1.5641 | 34.8154 | 12.42 | 13.03 | 29.4 | 0
1998-03-23 06:00 | 2 | 35.6 | 1 | 33.8 | 93 | 985 | 1.5644 | 34.8159 | 12.41 | 13.02 | 29.4 | 0
1998-03-23 07:00 | 3 | 37.4 | 2 | 35.6 | 93 | 985 | 2.5452 | 36.5814 | 14.2 | 13.79 | 27.6 | 0
1998-03-23 08:00 | 4 | 39.2 | 2 | 35.6 | 87 | 986 | 3.1146 | 37.6063 | 15.24 | 14.24 | 25.8 | 0
1998-03-23 09:00 | 4 | 39.2 | 3 | 37.4 | 93 | 987 | 3.5264 | 38.3475 | 16.01 | 14.57 | 25.8 | 0
1998-03-23 10:00 | 5 | 41 | 3 | 37.4 | 87 | 987 | 4.0781 | 39.3406 | 17.06 | 15.02 | 24 | 0
1998-03-23 11:00 | 5 | 41 | 3 | 37.4 | 87 | 987 | 4.0781 | 39.3406 | 17.06 | 15.02 | 24 | 0
1998-03-23 12:00 | 6 | 42.8 | 3 | 37.4 | 81 | 987 | 4.5883 | 40.259 | 18.05 | 15.45 | 22.2 | 0
1998-03-23 13:00 | 6 | 42.8 | 3 | 37.4 | 81 | 987 | 4.5883 | 40.259 | 18.05 | 15.45 | 22.2 | 0
1998-03-23 14:00 | 6 | 42.8 | 3 | 37.4 | 81 | 987 | 4.5883 | 40.259 | 18.05 | 15.45 | 22.2 | 0
1998-03-23 15:00 | 8 | 46.4 | 3 | 37.4 | 71 | 987 | 5.6429 | 42.1572 | 20.15 | 16.35 | 18.6 | 0
1998-03-23 16:00 | 8 | 46.4 | 3 | 37.4 | 71 | 987 | 5.6429 | 42.1572 | 20.15 | 16.35 | 18.6 | 0
1998-03-23 17:00 | 7 | 44.6 | 3 | 37.4 | 76 | 987 | 5.1346 | 41.2422 | 19.13 | 15.91 | 20.4 | 0
1998-03-23 18:00 | 6 | 42.8 | 4 | 39.2 | 87 | 987 | 5.0407 | 41.0733 | 18.95 | 15.83 | 22.2 | 0
1998-03-23 19:00 | 5 | 41 | 3 | 37.4 | 87 | 987 | 4.0781 | 39.3406 | 17.06 | 15.02 | 24 | 0
1998-03-23 20:00 | 4 | 39.2 | 2 | 35.6 | 87 | 988 | 3.1156 | 37.608 | 15.22 | 14.23 | 25.8 | 0
1998-03-23 21:00 | 4 | 39.2 | 1 | 33.8 | 81 | 989 | 2.7002 | 36.8604 | 14.43 | 13.89 | 25.8 | 0
1998-03-23 22:00 | 2 | 35.6 | 1 | 33.8 | 93 | 989 | 1.5654 | 34.8177 | 12.37 | 13 | 29.4 | 0
1998-03-23 23:00 | 2 | 35.6 | 1 | 33.8 | 93 | 989 | 1.5654 | 34.8177 | 12.37 | 13 | 29.4 | 0
35878 | 2 | 35.6 | 0 | 32 | 87 | 989 | 1.1886 | 34.1395 | 11.7 | 12.71 | 29.4 | 0
1998-03-24 01:00 | 2 | 35.6 | 0 | 32 | 87 | 989 | 1.1886 | 34.1395 | 11.7 | 12.71 | 29.4 | 0
1998-03-24 02:00 | 1 | 33.8 | -1 | 30.2 | 86 | 989 | 0.16367 | 32.2946 | 9.906 | 11.94 | 31.2 | 0
1998-03-24 03:00 | 0 | 32 | -1 | 30.2 | 92 | 988 | -0.43232 | 31.2218 | 8.896 | 11.51 | 33 | 0
1998-03-24 04:00 | 1 | 33.8 | -1 | 30.2 | 86 | 988 | 0.16317 | 32.2937 | 9.915 | 11.95 | 31.2 | 0
1998-03-24 05:00 | 0 | 32 | -1 | 30.2 | 92 | 989 | -0.43207 | 31.2223 | 8.887 | 11.51 | 33 | 0
1998-03-24 06:00 | 0 | 32 | -1 | 30.2 | 92 | 989 | -0.43207 | 31.2223 | 8.887 | 11.51 | 33 | 0
1998-03-24 07:00 | 0 | 32 | -1 | 30.2 | 92 | 990 | -0.43182 | 31.2227 | 8.878 | 11.5 | 33 | 0
1998-03-24 08:00 | 3 | 37.4 | 0 | 32 | 81 | 990 | 1.7551 | 35.1592 | 12.7 | 13.14 | 27.6 | 0
1998-03-24 09:00 | 6 | 42.8 | 1 | 33.8 | 70 | 990 | 3.7462 | 38.7431 | 16.38 | 14.73 | 22.2 | 0
1998-03-24 10:00 | 8 | 46.4 | 2 | 35.6 | 66 | 990 | 5.2226 | 41.4008 | 19.25 | 15.96 | 18.6 | 0
1998-03-24 11:00 | 10 | 50 | 3 | 37.4 | 62 | 990 | 6.6354 | 43.9437 | 22.13 | 17.2 | 15 | 0
1998-03-24 12:00 | 11 | 51.8 | 2 | 35.6 | 54 | 989 | 6.722 | 44.0996 | 22.32 | 17.28 | 13.2 | 0
1998-03-24 13:00 | 12 | 53.6 | 4 | 39.2 | 58 | 987 | 7.9747 | 46.3545 | 25.03 | 18.45 | 11.4 | 0
1998-03-24 14:00 | 15 | 59 | 3 | 37.4 | 44 | 987 | 8.9023 | 48.0241 | 27.06 | 19.32 | 6 | 0
1998-03-24 15:00 | 15 | 59 | 4 | 39.2 | 48 | 986 | 9.3797 | 48.8835 | 28.17 | 19.8 | 6 | 0
1998-03-24 16:00 | 15 | 59 | 3 | 37.4 | 44 | 985 | 8.8966 | 48.0139 | 27.08 | 19.33 | 6 | 0
1998-03-24 17:00 | 14 | 57.2 | 3 | 37.4 | 47 | 984 | 8.4443 | 47.1997 | 26.1 | 18.91 | 7.8 | 0
1998-03-24 18:00 | 13 | 55.4 | 4 | 39.2 | 54 | 984 | 8.3985 | 47.1173 | 26.01 | 18.87 | 9.6 | 0
1998-03-24 19:00 | 12 | 53.6 | 5 | 41 | 62 | 984 | 8.3769 | 47.0784 | 25.98 | 18.85 | 11.4 | 0
1998-03-24 20:00 | 10 | 50 | 5 | 41 | 71 | 984 | 7.4585 | 45.4253 | 23.98 | 18 | 15 | 0
1998-03-24 21:00 | 10 | 50 | 5 | 41 | 71 | 984 | 7.4585 | 45.4253 | 23.98 | 18 | 15 | 0
1998-03-24 22:00 | 9 | 48.2 | 5 | 41 | 76 | 984 | 6.9858 | 44.5744 | 22.98 | 17.57 | 16.8 | 0
1998-03-24 23:00 | 10 | 50 | 4 | 39.2 | 66 | 983 | 6.9969 | 44.5944 | 23.01 | 17.58 | 15 | 0
35879 | 9 | 48.2 | 4 | 39.2 | 71 | 984 | 6.5492 | 43.7886 | 22.06 | 17.17 | 16.8 | 0
1998-03-25 01:00 | 9 | 48.2 | 5 | 41 | 76 | 984 | 6.9858 | 44.5744 | 22.98 | 17.57 | 16.8 | 0
1998-03-25 02:00 | 9 | 48.2 | 5 | 41 | 76 | 983 | 6.9848 | 44.5726 | 22.99 | 17.57 | 16.8 | 0
1998-03-25 03:00 | 9 | 48.2 | 6 | 42.8 | 81 | 982 | 7.4148 | 45.3466 | 23.94 | 17.98 | 16.8 | 0
1998-03-25 04:00 | 9 | 48.2 | 7 | 44.6 | 87 | 982 | 7.9242 | 46.2636 | 25.05 | 18.46 | 16.8 | 0
1998-03-25 05:00 | 9 | 48.2 | 7 | 44.6 | 87 | 982 | 7.9242 | 46.2636 | 25.05 | 18.46 | 16.8 | 0
1998-03-25 06:00 | 9 | 48.2 | 8 | 46.4 | 93 | 982 | 8.4254 | 47.1658 | 26.16 | 18.93 | 16.8 | 0
1998-03-25 07:00 | 10 | 50 | 8 | 46.4 | 87 | 982 | 8.8858 | 47.9944 | 27.19 | 19.38 | 15 | 0
1998-03-25 08:00 | 13 | 55.4 | 9 | 48.2 | 77 | 982 | 10.7867 | 51.416 | 31.62 | 21.28 | 9.6 | 0
1998-03-25 09:00 | 16 | 60.8 | 11 | 51.8 | 72 | 982 | 13.0155 | 55.4279 | 37.22 | 23.69 | 4.2 | 0
1998-03-25 10:00 | 18 | 64.4 | 12 | 53.6 | 68 | 982 | 14.3546 | 57.8382 | 40.81 | 25.23 | 0.6 | 0
1998-03-25 11:00 | 21 | 69.8 | 13 | 55.4 | 60 | 982 | 15.958 | 60.7244 | 45.33 | 27.17 | 0 | 4.8
1998-03-25 12:00 | 22 | 71.6 | 13 | 55.4 | 57 | 981 | 16.3899 | 61.5018 | 46.62 | 27.73 | 0 | 6.6
1998-03-25 13:00 | 23 | 73.4 | 13 | 55.4 | 53 | 980 | 16.6365 | 61.9456 | 47.37 | 28.05 | 0 | 8.4
1998-03-25 14:00 | 24 | 75.2 | 13 | 55.4 | 50 | 979 | 16.9932 | 62.5878 | 48.46 | 28.52 | 0 | 10.2
1998-03-25 15:00 | 25 | 77 | 13 | 55.4 | 47 | 978 | 17.3127 | 63.1629 | 49.46 | 28.95 | 0 | 12
1998-03-25 16:00 | 26 | 78.8 | 11 | 51.8 | 39 | 977 | 16.6953 | 62.0515 | 47.56 | 28.13 | 0 | 13.8
1998-03-25 17:00 | 26 | 78.8 | 9 | 48.2 | 34 | 977 | 15.7674 | 60.3813 | 44.78 | 26.94 | 0 | 13.8
1998-03-25 18:00 | 24 | 75.2 | 9 | 48.2 | 38 | 977 | 14.9943 | 58.9897 | 42.6 | 26 | 0 | 10.2
1998-03-25 19:00 | 21 | 69.8 | 10 | 50 | 49 | 977 | 14.3787 | 57.8817 | 40.94 | 25.29 | 0 | 4.8
1998-03-25 20:00 | 19 | 66.2 | 10 | 50 | 56 | 978 | 13.6944 | 56.6498 | 39.07 | 24.48 | 0 | 1.2
1998-03-25 21:00 | 19 | 66.2 | 10 | 50 | 56 | 978 | 13.6944 | 56.6498 | 39.07 | 24.48 | 0 | 1.2
1998-03-25 22:00 | 19 | 66.2 | 10 | 50 | 56 | 979 | 13.6965 | 56.6537 | 39.05 | 24.48 | 0 | 1.2
1998-03-25 23:00 | 19 | 66.2 | 10 | 50 | 56 | 979 | 13.6965 | 56.6537 | 39.05 | 24.48 | 0 | 1.2
35880 | 18 | 64.4 | 10 | 50 | 59 | 979 | 13.2315 | 55.8167 | 37.82 | 23.95 | 0.6 | 0
1998-03-26 01:00 | 17 | 62.6 | 10 | 50 | 63 | 979 | 12.8574 | 55.1433 | 36.86 | 23.53 | 2.4 | 0
1998-03-26 02:00 | 17 | 62.6 | 10 | 50 | 63 | 979 | 12.8574 | 55.1433 | 36.86 | 23.53 | 2.4 | 0
1998-03-26 03:00 | 17 | 62.6 | 10 | 50 | 63 | 979 | 12.8574 | 55.1433 | 36.86 | 23.53 | 2.4 | 0
1998-03-26 04:00 | 17 | 62.6 | 11 | 51.8 | 68 | 979 | 13.4541 | 56.2175 | 38.44 | 24.21 | 2.4 | 0
1998-03-26 05:00 | 16 | 60.8 | 11 | 51.8 | 72 | 979 | 13.0118 | 55.4213 | 37.29 | 23.72 | 4.2 | 0
1998-03-26 06:00 | 17 | 62.6 | 11 | 51.8 | 68 | 979 | 13.4541 | 56.2175 | 38.44 | 24.21 | 2.4 | 0
1998-03-26 07:00 | 17 | 62.6 | 11 | 51.8 | 68 | 980 | 13.4556 | 56.22 | 38.42 | 24.2 | 2.4 | 0
1998-03-26 08:00 | 18 | 64.4 | 11 | 51.8 | 64 | 980 | 13.8602 | 56.9483 | 39.5 | 24.67 | 0.6 | 0
1998-03-26 09:00 | 19 | 66.2 | 11 | 51.8 | 60 | 981 | 14.2265 | 57.6077 | 40.45 | 25.08 | 0 | 1.2
1998-03-26 10:00 | 20 | 68 | 11 | 51.8 | 56 | 980 | 14.5464 | 58.1836 | 41.35 | 25.46 | 0 | 3
1998-03-26 11:00 | 21 | 69.8 | 12 | 53.6 | 56 | 980 | 15.3943 | 59.7098 | 43.74 | 26.49 | 0 | 4.8
1998-03-26 12:00 | 21 | 69.8 | 11 | 51.8 | 53 | 980 | 14.9668 | 58.9403 | 42.51 | 25.96 | 0 | 4.8
1998-03-26 13:00 | 23 | 73.4 | 11 | 51.8 | 47 | 980 | 15.7047 | 60.2684 | 44.59 | 26.85 | 0 | 8.4
1998-03-26 14:00 | 22 | 71.6 | 12 | 53.6 | 53 | 978 | 15.797 | 60.4345 | 44.94 | 27.01 | 0 | 6.6
1998-03-26 15:00 | 22 | 71.6 | 12 | 53.6 | 53 | 979 | 15.7993 | 60.4387 | 44.92 | 27 | 0 | 6.6
1998-03-26 16:00 | 21.6 | 70.88 | 11.9 | 53.42 | 54 | 979 | 15.6114 | 60.1004 | 44.38 | 26.77 | 0 | 5.88
1998-03-26 17:00 | 21 | 69.8 | 12 | 53.6 | 56 | 978 | 15.3901 | 59.7022 | 43.78 | 26.51 | 0 | 4.8
1998-03-26 18:00 | 20 | 68 | 12 | 53.6 | 60 | 978 | 15.0856 | 59.1542 | 42.93 | 26.14 | 0 | 3
1998-03-26 19:00 | 19 | 66.2 | 12 | 53.6 | 64 | 978 | 14.7377 | 58.5279 | 41.97 | 25.73 | 0 | 1.2
1998-03-26 20:00 | 19 | 66.2 | 12 | 53.6 | 64 | 978 | 14.7377 | 58.5279 | 41.97 | 25.73 | 0 | 1.2
1998-03-26 21:00 | 19 | 66.2 | 11 | 51.8 | 60 | 977 | 14.219 | 57.5942 | 40.54 | 25.12 | 0 | 1.2
1998-03-26 22:00 | 18 | 64.4 | 11 | 51.8 | 64 | 977 | 13.8552 | 56.9394 | 39.56 | 24.69 | 0.6 | 0
1998-03-26 23:00 | 18 | 64.4 | 11 | 51.8 | 64 | 977 | 13.8552 | 56.9394 | 39.56 | 24.69 | 0.6 | 0
35881 | 17 | 62.6 | 11 | 51.8 | 68 | 976 | 13.4499 | 56.2098 | 38.51 | 24.24 | 2.4 | 0
1998-03-27 01:00 | 18 | 64.4 | 11 | 51.8 | 64 | 976 | 13.8536 | 56.9365 | 39.58 | 24.7 | 0.6 | 0
1998-03-27 02:00 | 17 | 62.6 | 11 | 51.8 | 68 | 975 | 13.4484 | 56.2072 | 38.53 | 24.25 | 2.4 | 0
1998-03-27 03:00 | 18 | 64.4 | 11 | 51.8 | 64 | 976 | 13.8536 | 56.9365 | 39.58 | 24.7 | 0.6 | 0
1998-03-27 04:00 | 18 | 64.4 | 11 | 51.8 | 64 | 976 | 13.8536 | 56.9365 | 39.58 | 24.7 | 0.6 | 0
1998-03-27 05:00 | 18 | 64.4 | 11 | 51.8 | 64 | 977 | 13.8552 | 56.9394 | 39.56 | 24.69 | 0.6 | 0
1998-03-27 06:00 | 18 | 64.4 | 11 | 51.8 | 64 | 976 | 13.8536 | 56.9365 | 39.58 | 24.7 | 0.6 | 0
1998-03-27 07:00 | 17 | 62.6 | 11 | 51.8 | 68 | 976 | 13.4499 | 56.2098 | 38.51 | 24.24 | 2.4 | 0
1998-03-27 08:00 | 19 | 66.2 | 11 | 51.8 | 60 | 976 | 14.2171 | 57.5908 | 40.56 | 25.13 | 0 | 1.2
1998-03-27 09:00 | 20 | 68 | 12 | 53.6 | 60 | 976 | 15.0819 | 59.1474 | 42.98 | 26.16 | 0 | 3
1998-03-27 10:00 | 21 | 69.8 | 11 | 51.8 | 53 | 975 | 14.9553 | 58.9196 | 42.62 | 26.01 | 0 | 4.8
1998-03-27 11:00 | 22 | 71.6 | 11 | 51.8 | 50 | 975 | 15.341 | 59.6138 | 43.7 | 26.47 | 0 | 6.6
1998-03-27 12:00 | 22 | 71.6 | 11 | 51.8 | 50 | 973 | 15.336 | 59.6048 | 43.75 | 26.49 | 0 | 6.6
1998-03-27 13:00 | 22 | 71.6 | 12 | 53.6 | 53 | 971 | 15.7808 | 60.4055 | 45.11 | 27.08 | 0 | 6.6
1998-03-27 14:00 | 17.6 | 63.68 | 11.9 | 53.42 | 69 | 970 | 14.0996 | 57.3792 | 40.44 | 25.07 | 1.32 | 0
1998-03-27 15:00 | 13 | 55.4 | 12 | 53.6 | 94 | 969 | 12.4356 | 54.3841 | 36.08 | 23.2 | 9.6 | 0
1998-03-27 16:00 | 12 | 53.6 | 11 | 51.8 | 94 | 969 | 11.453 | 52.6155 | 33.58 | 22.12 | 11.4 | 0
1998-03-27 17:00 | 12 | 53.6 | 10 | 50 | 88 | 968 | 10.8951 | 51.6112 | 32.21 | 21.54 | 11.4 | 0
1998-03-27 18:00 | 13 | 55.4 | 9 | 48.2 | 77 | 968 | 10.773 | 51.3914 | 31.89 | 21.4 | 9.6 | 0
1998-03-27 19:00 | 12 | 53.6 | 9 | 48.2 | 82 | 969 | 10.3274 | 50.5893 | 30.8 | 20.93 | 11.4 | 0
1998-03-27 20:00 | 12 | 53.6 | 10 | 50 | 88 | 968 | 10.8951 | 51.6112 | 32.21 | 21.54 | 11.4 | 0
1998-03-27 21:00 | 13 | 55.4 | 10 | 50 | 82 | 968 | 11.2719 | 52.2894 | 33.13 | 21.93 | 9.6 | 0
1998-03-27 22:00 | 13 | 55.4 | 11 | 51.8 | 88 | 967 | 11.859 | 53.3462 | 34.64 | 22.58 | 9.6 | 0
1998-03-27 23:00 | 12 | 53.6 | 11 | 51.8 | 94 | 965 | 11.4521 | 52.6138 | 33.67 | 22.16 | 11.4 | 0
35882 | 13 | 55.4 | 11 | 51.8 | 88 | 965 | 11.858 | 53.3445 | 34.69 | 22.6 | 9.6 | 0
1998-03-28 01:00 | 12 | 53.6 | 11 | 51.8 | 94 | 965 | 11.4521 | 52.6138 | 33.67 | 22.16 | 11.4 | 0
1998-03-28 02:00 | 13 | 55.4 | 11 | 51.8 | 88 | 967 | 11.859 | 53.3462 | 34.64 | 22.58 | 9.6 | 0
1998-03-28 03:00 | 13 | 55.4 | 11 | 51.8 | 88 | 968 | 11.8595 | 53.3471 | 34.62 | 22.57 | 9.6 | 0
1998-03-28 04:00 | 13 | 55.4 | 10 | 50 | 82 | 969 | 11.2726 | 52.2907 | 33.11 | 21.92 | 9.6 | 0
1998-03-28 05:00 | 12 | 53.6 | 10 | 50 | 88 | 970 | 10.8961 | 51.6129 | 32.17 | 21.52 | 11.4 | 0
1998-03-28 06:00 | 12 | 53.6 | 10 | 50 | 88 | 971 | 10.8966 | 51.6138 | 32.15 | 21.51 | 11.4 | 0
1998-03-28 07:00 | 12 | 53.6 | 11 | 51.8 | 94 | 972 | 11.4537 | 52.6167 | 33.52 | 22.1 | 11.4 | 0
1998-03-28 08:00 | 13 | 55.4 | 11 | 51.8 | 88 | 974 | 11.8624 | 53.3523 | 34.48 | 22.51 | 9.6 | 0
1998-03-28 09:00 | 14 | 57.2 | 11 | 51.8 | 82 | 975 | 12.2223 | 54.0002 | 35.36 | 22.89 | 7.8 | 0
1998-03-28 10:00 | 15 | 59 | 11 | 51.8 | 77 | 976 | 12.6378 | 54.748 | 36.4 | 23.33 | 6 | 0
1998-03-28 11:00 | 16 | 60.8 | 12 | 53.6 | 77 | 977 | 13.5672 | 56.421 | 38.83 | 24.38 | 4.2 | 0
1998-03-28 12:00 | 18 | 64.4 | 13 | 55.4 | 73 | 977 | 14.9509 | 58.9116 | 42.63 | 26.01 | 0.6 | 0
1998-03-28 13:00 | 19 | 66.2 | 12 | 53.6 | 64 | 977 | 14.7361 | 58.5249 | 41.99 | 25.74 | 0 | 1.2
1998-03-28 14:00 | 20 | 68 | 12 | 53.6 | 60 | 977 | 15.0838 | 59.1508 | 42.96 | 26.15 | 0 | 3
1998-03-28 15:00 | 21 | 69.8 | 13 | 55.4 | 60 | 976 | 15.9469 | 60.7043 | 45.48 | 27.24 | 0 | 4.8
1998-03-28 16:00 | 21 | 69.8 | 12 | 53.6 | 56 | 976 | 15.3859 | 59.6946 | 43.83 | 26.53 | 0 | 4.8
1998-03-28 17:00 | 22 | 71.6 | 13 | 55.4 | 57 | 975 | 16.3776 | 61.4797 | 46.77 | 27.79 | 0 | 6.6
1998-03-28 18:00 | 20 | 68 | 14 | 57.2 | 68 | 975 | 16.1374 | 61.0474 | 46.1 | 27.51 | 0 | 3
1998-03-28 19:00 | 18 | 64.4 | 13 | 55.4 | 73 | 975 | 14.9485 | 58.9074 | 42.68 | 26.03 | 0.6 | 0
1998-03-28 20:00 | 17 | 62.6 | 13 | 55.4 | 77 | 975 | 14.4938 | 58.0888 | 41.41 | 25.49 | 2.4 | 0
1998-03-28 21:00 | 17 | 62.6 | 13 | 55.4 | 77 | 976 | 14.4948 | 58.0906 | 41.39 | 25.48 | 2.4 | 0
1998-03-28 22:00 | 15 | 59 | 12 | 53.6 | 82 | 976 | 13.1683 | 55.7029 | 37.8 | 23.94 | 6 | 0
1998-03-28 23:00 | 14 | 57.2 | 12 | 53.6 | 88 | 976 | 12.8277 | 55.0899 | 36.92 | 23.56 | 7.8 | 0
35883 | 16 | 60.8 | 12 | 53.6 | 77 | 976 | 13.5662 | 56.4192 | 38.85 | 24.39 | 4.2 | 0
1998-03-29 01:00 | 16 | 60.8 | 12 | 53.6 | 77 | 976 | 13.5662 | 56.4192 | 38.85 | 24.39 | 4.2 | 0
1998-03-29 02:00 | 16 | 60.8 | 12 | 53.6 | 77 | 976 | 13.5662 | 56.4192 | 38.85 | 24.39 | 4.2 | 0
1998-03-29 03:00 | 16 | 60.8 | 12 | 53.6 | 77 | 975 | 13.5653 | 56.4175 | 38.87 | 24.4 | 4.2 | 0
1998-03-29 04:00 | 16 | 60.8 | 12 | 53.6 | 77 | 975 | 13.5653 | 56.4175 | 38.87 | 24.4 | 4.2 | 0
1998-03-29 05:00 | 16 | 60.8 | 13 | 55.4 | 82 | 975 | 14.1128 | 57.4031 | 40.37 | 25.04 | 4.2 | 0
1998-03-29 06:00 | 16 | 60.8 | 13 | 55.4 | 82 | 975 | 14.1128 | 57.4031 | 40.37 | 25.04 | 4.2 | 0
1998-03-29 07:00 | 17 | 62.6 | 13 | 55.4 | 77 | 976 | 14.4948 | 58.0906 | 41.39 | 25.48 | 2.4 | 0
1998-03-29 08:00 | 19 | 66.2 | 14 | 57.2 | 73 | 976 | 15.8645 | 60.556 | 45.29 | 27.16 | 0 | 1.2
1998-03-29 09:00 | 21 | 69.8 | 14 | 57.2 | 64 | 976 | 16.4966 | 61.6939 | 47.13 | 27.95 | 0 | 4.8
1998-03-29 10:00 | 22 | 71.6 | 14 | 57.2 | 60 | 976 | 16.8121 | 62.2617 | 48.06 | 28.35 | 0 | 6.6
1998-03-29 11:00 | 23 | 73.4 | 13 | 55.4 | 53 | 976 | 16.6273 | 61.9292 | 47.47 | 28.09 | 0 | 8.4
1998-03-29 12:00 | 24 | 75.2 | 14 | 57.2 | 54 | 975 | 17.6175 | 63.7114 | 50.55 | 29.42 | 0 | 10.2
1998-03-29 13:00 | 25 | 77 | 13 | 55.4 | 47 | 975 | 17.3046 | 63.1483 | 49.53 | 28.98 | 0 | 12
1998-03-29 14:00 | 24 | 75.2 | 14 | 57.2 | 54 | 974 | 17.6152 | 63.7074 | 50.58 | 29.43 | 0 | 10.2
1998-03-29 15:00 | 24 | 75.2 | 13 | 55.4 | 50 | 974 | 16.9807 | 62.5653 | 48.59 | 28.58 | 0 | 10.2
1998-03-29 16:00 | 24 | 75.2 | 14 | 57.2 | 54 | 973 | 17.613 | 63.7034 | 50.6 | 29.44 | 0 | 10.2
1998-03-29 17:00 | 24 | 75.2 | 15 | 59 | 57 | 974 | 18.0816 | 64.5468 | 52.07 | 30.07 | 0 | 10.2
1998-03-29 18:00 | 23 | 73.4 | 14 | 57.2 | 57 | 973 | 17.2263 | 63.0074 | 49.42 | 28.93 | 0 | 8.4
1998-03-29 19:00 | 22 | 71.6 | 15 | 59 | 64 | 973 | 17.3733 | 63.272 | 49.91 | 29.14 | 0 | 6.6
1998-03-29 20:00 | 21 | 69.8 | 15 | 59 | 69 | 973 | 17.1647 | 62.8964 | 49.28 | 28.87 | 0 | 4.8
1998-03-29 21:00 | 20 | 68 | 15 | 59 | 73 | 973 | 16.776 | 62.1968 | 48.11 | 28.37 | 0 | 3
1998-03-29 22:00 | 20.5 | 68.9 | 15 | 59 | 71 | 973 | 16.9752 | 62.5554 | 48.71 | 28.63 | 0 | 3.9
1998-03-29 23:00 | 21 | 69.8 | 15 | 59 | 69 | 972 | 17.1633 | 62.8939 | 49.31 | 28.89 | 0 | 4.8
35884 | 20.7 | 69.26 | 14.8 | 58.64 | 69 | 972 | 16.8931 | 62.4076 | 48.48 | 28.53 | 0 | 4.26
1998-03-30 01:00 | 20.2 | 68.36 | 14.4 | 57.92 | 69 | 971 | 16.4414 | 61.5946 | 47.14 | 27.95 | 0 | 3.36
1998-03-30 02:00 | 20.1 | 68.18 | 14.2 | 57.56 | 69 | 971 | 16.3514 | 61.4325 | 46.87 | 27.84 | 0 | 3.18
1998-03-30 03:00 | 20 | 68 | 14 | 57.2 | 68 | 970 | 16.1303 | 61.0346 | 46.24 | 27.57 | 0 | 3
1998-03-30 04:00 | 19.7 | 67.46 | 13.9 | 57.02 | 69 | 970 | 15.9899 | 60.7817 | 45.83 | 27.39 | 0 | 2.46
1998-03-30 05:00 | 19.7 | 67.46 | 13.9 | 57.02 | 69 | 971 | 15.9912 | 60.7842 | 45.8 | 27.38 | 0 | 2.46
1998-03-30 06:00 | 19.6 | 67.28 | 13.8 | 56.84 | 69 | 971 | 15.9012 | 60.6221 | 45.53 | 27.26 | 0 | 2.28
1998-03-30 07:00 | 20 | 68 | 14 | 57.2 | 68 | 972 | 16.1332 | 61.0397 | 46.19 | 27.54 | 0 | 3
1998-03-30 08:00 | 20.8 | 69.44 | 14.2 | 57.56 | 66 | 972 | 16.5835 | 61.8504 | 47.53 | 28.12 | 0 | 4.44
1998-03-30 09:00 | 22 | 71.6 | 14 | 57.2 | 60 | 972 | 16.8046 | 62.2484 | 48.17 | 28.4 | 0 | 6.6
1998-03-30 10:00 | 22 | 71.6 | 15 | 59 | 64 | 971 | 17.3701 | 63.2661 | 49.96 | 29.17 | 0 | 6.6
1998-03-30 11:00 | 23 | 73.4 | 15 | 59 | 61 | 971 | 17.8155 | 64.0679 | 51.35 | 29.76 | 0 | 8.4
1998-03-30 12:00 | 23 | 73.4 | 15 | 59 | 61 | 970 | 17.8137 | 64.0647 | 51.38 | 29.78 | 0 | 8.4
1998-03-30 13:00 | 24 | 75.2 | 15 | 59 | 57 | 969 | 18.0714 | 64.5286 | 52.22 | 30.14 | 0 | 10.2
1998-03-30 14:00 | 25 | 77 | 15 | 59 | 54 | 968 | 18.4423 | 65.1961 | 53.44 | 30.66 | 0 | 12
1998-03-30 15:00 | 24 | 75.2 | 14 | 57.2 | 54 | 967 | 17.5997 | 63.6794 | 50.77 | 29.51 | 0 | 10.2
1998-03-30 16:00 | 23 | 73.4 | 14 | 57.2 | 57 | 965 | 17.21 | 62.978 | 49.64 | 29.03 | 0 | 8.4
1998-03-30 17:00 | 22 | 71.6 | 15 | 59 | 64 | 964 | 17.3586 | 63.2456 | 50.17 | 29.26 | 0 | 6.6
1998-03-30 18:00 | 19 | 66.2 | 17 | 62.6 | 88 | 965 | 17.6456 | 63.762 | 51.14 | 29.67 | 0 | 1.2
1998-03-30 19:00 | 16 | 60.8 | 15 | 59 | 94 | 966 | 15.3829 | 59.6893 | 44.26 | 26.71 | 4.2 | 0
1998-03-30 20:00 | 13 | 55.4 | 12 | 53.6 | 94 | 967 | 12.4352 | 54.3833 | 36.13 | 23.22 | 9.6 | 0
1998-03-30 21:00 | 12 | 53.6 | 11 | 51.8 | 94 | 967 | 11.4526 | 52.6146 | 33.63 | 22.14 | 11.4 | 0
1998-03-30 22:00 | 13 | 55.4 | 13 | 55.4 | 100 | 967 | 13 | 55.4 | 37.63 | 23.86 | 9.6 | 0
1998-03-30 23:00 | 13 | 55.4 | 13 | 55.4 | 100 | 967 | 13 | 55.4 | 37.63 | 23.86 | 9.6 | 0
35885 | 11 | 51.8 | 11 | 51.8 | 100 | 967 | 11 | 51.8 | 32.51 | 21.66 | 13.2 | 0
1998-03-31 01:00 | 10 | 50 | 10 | 50 | 100 | 967 | 10 | 50 | 30.09 | 20.62 | 15 | 0
1998-03-31 02:00 | 9 | 48.2 | 9 | 48.2 | 100 | 969 | 9 | 48.2 | 27.72 | 19.6 | 16.8 | 0
1998-03-31 03:00 | 9 | 48.2 | 9 | 48.2 | 100 | 966 | 9 | 48.2 | 27.78 | 19.63 | 16.8 | 0
1998-03-31 04:00 | 9 | 48.2 | 9 | 48.2 | 100 | 967 | 9 | 48.2 | 27.76 | 19.62 | 16.8 | 0
1998-03-31 05:00 | 10 | 50 | 9 | 48.2 | 93 | 968 | 9.4013 | 48.9223 | 28.66 | 20.01 | 15 | 0
1998-03-31 06:00 | 10 | 50 | 9 | 48.2 | 93 | 967 | 9.401 | 48.9218 | 28.67 | 20.01 | 15 | 0
1998-03-31 07:00 | 10 | 50 | 9 | 48.2 | 93 | 966 | 9.4007 | 48.9213 | 28.69 | 20.02 | 15 | 0
1998-03-31 08:00 | 10 | 50 | 9 | 48.2 | 93 | 967 | 9.401 | 48.9218 | 28.67 | 20.01 | 15 | 0
1998-03-31 09:00 | 12 | 53.6 | 10 | 50 | 88 | 967 | 10.8946 | 51.6103 | 32.23 | 21.54 | 11.4 | 0
1998-03-31 10:00 | 13 | 55.4 | 9 | 48.2 | 77 | 967 | 10.772 | 51.3896 | 31.91 | 21.41 | 9.6 | 0
1998-03-31 11:00 | 13 | 55.4 | 7 | 44.6 | 67 | 965 | 9.7447 | 49.5404 | 29.48 | 20.36 | 9.6 | 0
1998-03-31 12:00 | 8 | 46.4 | 7 | 44.6 | 93 | 966 | 7.4413 | 45.3943 | 24.28 | 18.13 | 18.6 | 0
1998-03-31 13:00 | 10 | 50 | 7 | 44.6 | 82 | 967 | 8.435 | 47.1829 | 26.45 | 19.06 | 15 | 0
1998-03-31 14:00 | 9 | 48.2 | 6 | 42.8 | 81 | 968 | 7.4038 | 45.3269 | 24.15 | 18.07 | 16.8 | 0
1998-03-31 15:00 | 9 | 48.2 | 6 | 42.8 | 81 | 968 | 7.4038 | 45.3269 | 24.15 | 18.07 | 16.8 | 0
1998-03-31 16:00 | 10 | 50 | 3 | 37.4 | 62 | 969 | 6.5998 | 43.8796 | 22.4 | 17.31 | 15 | 0
1998-03-31 17:00 | 10 | 50 | 3 | 37.4 | 62 | 969 | 6.5998 | 43.8796 | 22.4 | 17.31 | 15 | 0
1998-03-31 18:00 | 8 | 46.4 | 3 | 37.4 | 71 | 970 | 5.6221 | 42.1198 | 20.36 | 16.44 | 18.6 | 0
1998-03-31 19:00 | 9 | 48.2 | 2 | 35.6 | 61 | 971 | 5.6353 | 42.1435 | 20.36 | 16.44 | 16.8 | 0
1998-03-31 20:00 | 8 | 46.4 | 1 | 33.8 | 61 | 971 | 4.7608 | 40.5694 | 18.6 | 15.68 | 18.6 | 0
1998-03-31 21:00 | 7 | 44.6 | 0 | 32 | 61 | 971 | 3.885 | 38.993 | 16.89 | 14.95 | 20.4 | 0
1998-03-31 22:00 | 5.9 | 42.62 | -0.4 | 31.28 | 61 | 971 | 2.9199 | 37.2559 | 15.05 | 14.16 | 22.38 | 0
1998-03-31 23:00 | 4.8 | 40.64 | -0.9 | 30.38 | 61 | 971 | 1.9529 | 35.5152 | 13.27 | 13.39 | 24.36 | 0
35886 | 3.7 | 38.66 | -1.4 | 29.48 | 70 | 970 | 1.6285 | 34.9313 | 12.69 | 13.14 | 26.34 | 0
1996-04-01 01:00 | 2.7 | 36.86 | -1.8 | 28.76 | 74 | 993 | 1.0105 | 33.8188 | 11.34 | 12.56 | 28.14 | 0
1996-04-01 02:00 | 1.6 | 34.88 | -2.3 | 27.86 | 79 | 993 | 0.30646 | 32.5516 | 10.11 | 12.03 | 30.12 | 0
1996-04-01 03:00 | 0.5 | 32.9 | -2.8 | 26.96 | 83 | 993 | -0.48909 | 31.1196 | 8.748 | 11.45 | 32.1 | 0
1996-04-01 04:00 | -0.6 | 30.92 | -3.4 | 25.88 | 79 | 993 | -1.7104 | 28.9212 | 6.619 | 10.53 | 34.08 | 0
1996-04-01 05:00 | -1.2 | 29.84 | -3.4 | 25.88 | 83 | 993 | -2.0684 | 28.2769 | 6.01 | 10.27 | 35.16 | 0
1996-04-01 06:00 | -1.2 | 29.84 | -3.4 | 25.88 | 83 | 994 | -2.0679 | 28.2778 | 6.003 | 10.27 | 35.16 | 0
1996-04-01 07:00 | 0 | 32 | -2.3 | 27.86 | 83 | 995 | -0.92246 | 30.3396 | 7.965 | 11.11 | 33 | 0
1996-04-01 08:00 | 2.2 | 35.96 | -1.2 | 29.84 | 77 | 995 | 0.74382 | 33.3389 | 10.85 | 12.35 | 29.04 | 0
1996-04-01 09:00 | 4.4 | 39.92 | -0.6 | 30.92 | 70 | 996 | 2.2974 | 36.1353 | 13.61 | 13.54 | 25.08 | 0
1996-04-01 10:00 | 6.1 | 42.98 | -1.2 | 29.84 | 59 | 997 | 2.9793 | 37.3628 | 14.84 | 14.07 | 22.02 | 0
1996-04-01 11:00 | 7.7 | 45.86 | -1.2 | 29.84 | 53 | 996 | 3.8529 | 38.9352 | 16.49 | 14.78 | 19.14 | 0
1996-04-01 12:00 | 11.1 | 51.98 | -2.3 | 27.86 | 38 | 995 | 5.181 | 41.3258 | 19.07 | 15.89 | 13.02 | 0
1996-04-01 13:00 | 12.7 | 54.86 | -8.4 | 16.88 | 20 | 995 | 4.3327 | 39.7989 | 17.4 | 15.16 | 10.14 | 0
1996-04-01 14:00 | 15.5 | 59.9 | -5 | 23 | 23 | 994 | 6.6265 | 43.9277 | 21.99 | 17.14 | 5.1 | 0
1996-04-01 15:00 | 15.5 | 59.9 | -5 | 23 | 23 | 994 | 6.6265 | 43.9277 | 21.99 | 17.14 | 5.1 | 0
1996-04-01 16:00 | 16.1 | 60.98 | -2.8 | 26.96 | 26 | 993 | 7.4439 | 45.3991 | 23.72 | 17.89 | 4.02 | 0
1996-04-01 17:00 | 15 | 59 | -2.3 | 27.86 | 30 | 992 | 7.1795 | 44.9232 | 23.19 | 17.66 | 6 | 0
1996-04-01 18:00 | 13.8 | 56.84 | -2.3 | 27.86 | 32 | 991 | 6.5426 | 43.7767 | 21.88 | 17.09 | 8.16 | 0
1996-04-01 19:00 | 10 | 50 | -1.2 | 29.84 | 45 | 990 | 5.0051 | 41.0091 | 18.8 | 15.77 | 15 | 0
1996-04-01 20:00 | 9.4 | 48.92 | 0 | 32 | 52 | 989 | 5.1808 | 41.3254 | 19.17 | 15.93 | 16.08 | 0
1996-04-01 21:00 | 7.2 | 44.96 | -2.3 | 27.86 | 50 | 989 | 3.1578 | 37.684 | 15.27 | 14.25 | 20.04 | 0
1996-04-01 22:00 | 6.6 | 43.88 | -1.2 | 29.84 | 57 | 988 | 3.2349 | 37.8228 | 15.43 | 14.32 | 21.12 | 0
1996-04-01 23:00 | 7.7 | 45.86 | -2.3 | 27.86 | 48 | 988 | 3.397 | 38.1146 | 15.73 | 14.45 | 19.14 | 0
35157 | 7.2 | 44.96 | -2.3 | 27.86 | 50 | 987 | 3.1533 | 37.676 | 15.29 | 14.26 | 20.04 | 0
1996-04-02 01:00 | 7.2 | 44.96 | -1.7 | 28.94 | 52 | 987 | 3.3251 | 37.9851 | 15.61 | 14.4 | 20.04 | 0
1996-04-02 02:00 | 7.7 | 45.86 | -2.3 | 27.86 | 48 | 986 | 3.3923 | 38.1061 | 15.75 | 14.46 | 19.14 | 0
1996-04-02 03:00 | 6.6 | 43.88 | -1.7 | 28.94 | 54 | 985 | 2.9809 | 37.3656 | 14.99 | 14.13 | 21.12 | 0
1996-04-02 04:00 | 6.6 | 43.88 | -1.7 | 28.94 | 54 | 984 | 2.9789 | 37.362 | 15 | 14.13 | 21.12 | 0
1996-04-02 05:00 | 7.2 | 44.96 | -1.7 | 28.94 | 52 | 984 | 3.3187 | 37.9736 | 15.63 | 14.41 | 20.04 | 0
1996-04-02 06:00 | 8.8 | 47.84 | -1.7 | 28.94 | 47 | 983 | 4.2005 | 39.5608 | 17.33 | 15.14 | 17.16 | 0
1996-04-02 07:00 | 11.1 | 51.98 | -1.7 | 28.94 | 40 | 983 | 5.3548 | 41.6386 | 19.59 | 16.11 | 13.02 | 0
1996-04-02 08:00 | 13.3 | 55.94 | -2.8 | 26.96 | 32 | 983 | 6.1427 | 43.0569 | 21.18 | 16.79 | 9.06 | 0
1996-04-02 09:00 | 15.5 | 59.9 | -3.4 | 25.88 | 26 | 983 | 6.9798 | 44.5636 | 22.91 | 17.53 | 5.1 | 0
1996-04-02 10:00 | 17.7 | 63.86 | -4.5 | 23.9 | 21 | 983 | 7.7837 | 46.0106 | 24.61 | 18.27 | 1.14 | 0
1996-04-02 11:00 | 20 | 68 | -2.3 | 27.86 | 22 | 982 | 9.4693 | 49.0448 | 28.37 | 19.88 | 0 | 3
1996-04-02 12:00 | 21.6 | 70.88 | -1.2 | 29.84 | 21 | 981 | 10.3537 | 50.6367 | 30.44 | 20.77 | 0 | 5.88
1996-04-02 13:00 | 23.3 | 73.94 | -1.2 | 29.84 | 19 | 980 | 11.0844 | 51.9519 | 32.2 | 21.53 | 0 | 8.94
1996-04-02 14:00 | 24.4 | 75.92 | 0 | 32 | 20 | 979 | 11.976 | 53.5567 | 34.42 | 22.48 | 0 | 10.92
1996-04-02 15:00 | 24.4 | 75.92 | -1.7 | 28.94 | 17 | 978 | 11.3757 | 52.4762 | 32.94 | 21.85 | 0 | 10.92
1996-04-02 16:00 | 24.4 | 75.92 | -1.2 | 29.84 | 18 | 978 | 11.5754 | 52.8357 | 33.44 | 22.06 | 0 | 10.92
1996-04-02 17:00 | 23.8 | 74.84 | -2.3 | 27.86 | 17 | 977 | 10.9977 | 51.7958 | 32.05 | 21.46 | 0 | 9.84
1996-04-02 18:00 | 22.7 | 72.86 | -2.3 | 27.86 | 18 | 977 | 10.4995 | 50.8992 | 30.86 | 20.95 | 0 | 7.86
1996-04-02 19:00 | 21.1 | 69.98 | -1.2 | 29.84 | 22 | 976 | 10.172 | 50.3095 | 30.12 | 20.64 | 0 | 4.98
1996-04-02 20:00 | 17.7 | 63.86 | -0.6 | 30.92 | 29 | 977 | 8.9312 | 48.0761 | 27.27 | 19.41 | 1.14 | 0
1996-04-02 21:00 | 17.7 | 63.86 | -0.6 | 30.92 | 29 | 977 | 8.9312 | 48.0761 | 27.27 | 19.41 | 1.14 | 0
1996-04-02 22:00 | 16.1 | 60.98 | 0 | 32 | 33 | 977 | 8.321 | 46.9778 | 25.92 | 18.83 | 4.02 | 0
1996-04-02 23:00 | 16.1 | 60.98 | 0 | 32 | 33 | 977 | 8.321 | 46.9778 | 25.92 | 18.83 | 4.02 | 0
35158 | 15.5 | 59.9 | -0.6 | 30.92 | 33 | 976 | 7.8728 | 46.1711 | 24.96 | 18.41 | 5.1 | 0
1996-04-03 01:00 | 15 | 59 | -0.6 | 30.92 | 34 | 977 | 7.6325 | 45.7385 | 24.42 | 18.18 | 6 | 0
1996-04-03 02:00 | 14.4 | 57.92 | -1.2 | 29.84 | 34 | 976 | 7.1799 | 44.9238 | 23.46 | 17.77 | 7.08 | 0
1996-04-03 03:00 | 13.8 | 56.84 | -0.6 | 30.92 | 37 | 976 | 7.0901 | 44.7622 | 23.28 | 17.69 | 8.16 | 0
1996-04-03 04:00 | 15 | 59 | -1.2 | 29.84 | 32 | 976 | 7.3743 | 45.2738 | 23.88 | 17.95 | 6 | 0
1996-04-03 05:00 | 15 | 59 | -1.2 | 29.84 | 32 | 976 | 7.3743 | 45.2738 | 23.88 | 17.95 | 6 | 0
1996-04-03 06:00 | 14.4 | 57.92 | -1.7 | 28.94 | 32 | 976 | 6.9315 | 44.4767 | 22.93 | 17.55 | 7.08 | 0
1996-04-03 07:00 | 15.5 | 59.9 | 0 | 32 | 35 | 976 | 8.1315 | 46.6367 | 25.53 | 18.66 | 5.1 | 0
1996-04-03 08:00 | 16.6 | 61.88 | 0 | 32 | 32 | 976 | 8.5511 | 47.392 | 26.45 | 19.06 | 3.12 | 0
1996-04-03 09:00 | 19.4 | 66.92 | 2.7 | 36.86 | 33 | 976 | 10.7494 | 51.3489 | 31.54 | 21.25 | 0 | 1.92
1996-04-03 10:00 | 21.6 | 70.88 | 4.4 | 39.92 | 32 | 975 | 12.1937 | 53.9487 | 35.13 | 22.79 | 0 | 5.88
1996-04-03 11:00 | 22.7 | 72.86 | 5.5 | 41.9 | 33 | 975 | 13.1621 | 55.6918 | 37.64 | 23.87 | 0 | 7.86
1996-04-03 12:00 | 23.8 | 74.84 | 5.5 | 41.9 | 31 | 975 | 13.6097 | 56.4974 | 38.81 | 24.37 | 0 | 9.84
1996-04-03 13:00 | 25 | 77 | 6.1 | 42.98 | 30 | 975 | 14.2833 | 57.7099 | 40.63 | 25.15 | 0 | 12
1996-04-03 14:00 | 25.5 | 77.9 | 7.2 | 44.96 | 31 | 974 | 14.8247 | 58.6845 | 42.16 | 25.81 | 0 | 12.9
1996-04-03 15:00 | 24.4 | 75.92 | 7.2 | 44.96 | 33 | 974 | 14.3994 | 57.919 | 40.99 | 25.31 | 0 | 10.92
1996-04-03 16:00 | 25 | 77 | 7.7 | 45.86 | 33 | 974 | 14.8371 | 58.7068 | 42.21 | 25.83 | 0 | 12
1996-04-03 17:00 | 23.8 | 74.84 | 7.7 | 45.86 | 36 | 974 | 14.4872 | 58.0769 | 41.25 | 25.42 | 0 | 9.84
1996-04-03 18:00 | 22.7 | 72.86 | 6.6 | 43.88 | 35 | 975 | 13.5005 | 56.3008 | 38.54 | 24.26 | 0 | 7.86
1996-04-03 19:00 | 16.7 | 62.06 | 5 | 41 | 46 | 976 | 10.4813 | 50.8663 | 30.94 | 20.99 | 2.94 | 0
1996-04-03 20:00 | 10.5 | 50.9 | 2.7 | 36.86 | 58 | 978 | 6.667 | 44.0006 | 22.38 | 17.31 | 14.1 | 0
1996-04-03 21:00 | 7.7 | 45.86 | 1.6 | 34.88 | 65 | 980 | 4.8553 | 40.7395 | 18.67 | 15.71 | 19.14 | 0
1996-04-03 22:00 | 6.1 | 42.98 | 1.1 | 33.98 | 70 | 981 | 3.826 | 38.8868 | 16.65 | 14.84 | 22.02 | 0
1996-04-03 23:00 | 5.5 | 41.9 | 0.5 | 32.9 | 70 | 981 | 3.2806 | 37.905 | 15.61 | 14.4 | 23.1 | 0
35159 | 5.5 | 41.9 | 0.5 | 32.9 | 70 | 982 | 3.2818 | 37.9072 | 15.6 | 14.39 | 23.1 | 0
1996-04-04 01:00 | 5 | 41 | -1.2 | 29.84 | 63 | 982 | 2.2991 | 36.1385 | 13.77 | 13.61 | 24 | 0
1996-04-04 02:00 | 5 | 41 | -1.2 | 29.84 | 63 | 983 | 2.3007 | 36.1412 | 13.76 | 13.6 | 24 | 0
1996-04-04 03:00 | 4.4 | 39.92 | -1.2 | 29.84 | 66 | 984 | 1.9907 | 35.5833 | 13.19 | 13.35 | 25.08 | 0
1996-04-04 04:00 | 3.3 | 37.94 | -2.3 | 27.86 | 65 | 984 | 0.93227 | 33.6781 | 11.29 | 12.54 | 27.06 | 0
1996-04-04 05:00 | 3.8 | 38.84 | -2.3 | 27.86 | 63 | 985 | 1.2382 | 34.2288 | 11.82 | 12.77 | 26.16 | 0
1996-04-04 06:00 | 2.7 | 36.86 | -3.4 | 25.88 | 62 | 986 | 0.19242 | 32.3464 | 9.985 | 11.98 | 28.14 | 0
1996-04-04 07:00 | 2.2 | 35.96 | -4.5 | 23.9 | 59 | 987 | -0.44959 | 31.1907 | 8.877 | 11.5 | 29.04 | 0
1996-04-04 08:00 | 2.7 | 36.86 | -4.5 | 23.9 | 57 | 988 | -0.16194 | 31.7085 | 9.382 | 11.72 | 28.14 | 0
1996-04-04 09:00 | 3.3 | 37.94 | -4.5 | 23.9 | 54 | 989 | 0.16362 | 32.2945 | 9.905 | 11.94 | 27.06 | 0
1996-04-04 10:00 | 4.4 | 39.92 | -3.9 | 24.98 | 53 | 990 | 1.0351 | 33.8632 | 11.41 | 12.59 | 25.08 | 0
1996-04-04 11:00 | 4.4 | 39.92 | -3.4 | 25.88 | 55 | 990 | 1.1851 | 34.1331 | 11.67 | 12.71 | 25.08 | 0
1996-04-04 12:00 | 5 | 41 | -3.4 | 25.88 | 53 | 991 | 1.549 | 34.7882 | 12.31 | 12.98 | 24 | 0
1996-04-04 13:00 | 5 | 41 | -3.9 | 24.98 | 51 | 992 | 1.3963 | 34.5133 | 12.03 | 12.86 | 24 | 0
1996-04-04 14:00 | 5 | 41 | -3.9 | 24.98 | 51 | 992 | 1.3963 | 34.5133 | 12.03 | 12.86 | 24 | 0
1996-04-04 15:00 | 4.4 | 39.92 | -3.9 | 24.98 | 53 | 992 | 1.039 | 33.8702 | 11.4 | 12.59 | 25.08 | 0
1996-04-04 16:00 | 6.1 | 42.98 | -4.5 | 23.9 | 45 | 992 | 1.8322 | 35.2979 | 12.8 | 13.19 | 22.02 | 0
1996-04-04 17:00 | 5.5 | 41.9 | -4.5 | 23.9 | 46 | 993 | 1.4222 | 34.56 | 12.06 | 12.87 | 23.1 | 0
1996-04-04 18:00 | 4.4 | 39.92 | -4.5 | 23.9 | 50 | 993 | 0.81523 | 33.4674 | 10.99 | 12.41 | 25.08 | 0
1996-04-04 19:00 | 2.2 | 35.96 | -5 | 23 | 56 | 994 | -0.62958 | 30.8668 | 8.492 | 11.34 | 29.04 | 0
1996-04-04 20:00 | 2.7 | 36.86 | -4.5 | 23.9 | 57 | 995 | -0.15053 | 31.729 | 9.335 | 11.7 | 28.14 | 0
1996-04-04 21:00 | 2.2 | 35.96 | -4.5 | 23.9 | 59 | 995 | -0.43742 | 31.2126 | 8.823 | 11.48 | 29.04 | 0
1996-04-04 22:00 | 1.6 | 34.88 | -4.5 | 23.9 | 61 | 996 | -0.81477 | 30.5334 | 8.147 | 11.19 | 30.12 | 0
1996-04-04 23:00 | 1.6 | 34.88 | -4.5 | 23.9 | 61 | 996 | -0.81477 | 30.5334 | 8.147 | 11.19 | 30.12 | 0
35160 | 1.6 | 34.88 | -4.5 | 23.9 | 61 | 996 | -0.81477 | 30.5334 | 8.147 | 11.19 | 30.12 | 0
1996-04-05 01:00 | 1.6 | 34.88 | -5 | 23 | 59 | 996 | -0.93775 | 30.3121 | 7.932 | 11.1 | 30.12 | 0
1996-04-05 02:00 | 2.2 | 35.96 | -4.5 | 23.9 | 59 | 997 | -0.43439 | 31.2181 | 8.809 | 11.47 | 29.04 | 0
1996-04-05 03:00 | 2.2 | 35.96 | -4.5 | 23.9 | 59 | 997 | -0.43439 | 31.2181 | 8.809 | 11.47 | 29.04 | 0
1996-04-05 04:00 | 2.2 | 35.96 | -3.9 | 24.98 | 62 | 996 | -0.24669 | 31.556 | 9.153 | 11.62 | 29.04 | 0
1996-04-05 05:00 | 1.6 | 34.88 | -3.9 | 24.98 | 64 | 997 | -0.62995 | 30.8661 | 8.463 | 11.32 | 30.12 | 0
1996-04-05 06:00 | 1.6 | 34.88 | -3.9 | 24.98 | 64 | 997 | -0.62995 | 30.8661 | 8.463 | 11.32 | 30.12 | 0
1996-04-05 07:00 | 1.6 | 34.88 | -3.9 | 24.98 | 64 | 997 | -0.62995 | 30.8661 | 8.463 | 11.32 | 30.12 | 0
1996-04-05 08:00 | 1.6 | 34.88 | -4.5 | 23.9 | 61 | 998 | -0.81197 | 30.5385 | 8.134 | 11.18 | 30.12 | 0
1996-04-05 09:00 | 2.7 | 36.86 | -4.5 | 23.9 | 57 | 998 | -0.14568 | 31.7378 | 9.315 | 11.69 | 28.14 | 0
1996-04-05 10:00 | 3.3 | 37.94 | -5 | 23 | 52 | 999 | 0.040384 | 32.0727 | 9.596 | 11.81 | 27.06 | 0
1996-04-05 11:00 | 3.8 | 38.84 | -4.5 | 23.9 | 52 | 999 | 0.46693 | 32.8405 | 10.33 | 12.13 | 26.16 | 0
1996-04-05 12:00 | 3.8 | 38.84 | -5 | 23 | 50 | 998 | 0.31899 | 32.5742 | 10.08 | 12.02 | 26.16 | 0
1996-04-05 13:00 | 4.4 | 39.92 | -5.6 | 21.92 | 46 | 997 | 0.52121 | 32.9382 | 10.44 | 12.17 | 25.08 | 0
1996-04-05 14:00 | 4.4 | 39.92 | -5.6 | 21.92 | 46 | 997 | 0.52121 | 32.9382 | 10.44 | 12.17 | 25.08 | 0
1996-04-05 15:00 | 4.4 | 39.92 | -5.6 | 21.92 | 46 | 996 | 0.51892 | 32.9341 | 10.45 | 12.18 | 25.08 | 0
1996-04-05 16:00 | 4.4 | 39.92 | -5 | 23 | 48 | 996 | 0.67054 | 33.207 | 10.71 | 12.29 | 25.08 | 0
1996-04-05 17:00 | 3.8 | 38.84 | -5.6 | 21.92 | 48 | 995 | 0.16594 | 32.2987 | 9.85 | 11.92 | 26.16 | 0
1996-04-05 18:00 | 3.8 | 38.84 | -5.6 | 21.92 | 48 | 995 | 0.16594 | 32.2987 | 9.85 | 11.92 | 26.16 | 0
1996-04-05 19:00 | 2.7 | 36.86 | -6.2 | 20.84 | 49 | 995 | -0.675 | 30.785 | 8.403 | 11.3 | 28.14 | 0
1996-04-05 20:00 | 1.1 | 33.98 | -6.7 | 19.94 | 52 | 995 | -1.7839 | 28.789 | 6.482 | 10.47 | 31.02 | 0
1996-04-05 21:00 | 0.5 | 32.9 | -6.7 | 19.94 | 55 | 994 | -2.1018 | 28.2168 | 5.951 | 10.24 | 32.1 | 0
1996-04-05 22:00 | 0.5 | 32.9 | -6.7 | 19.94 | 55 | 994 | -2.1018 | 28.2168 | 5.951 | 10.24 | 32.1 | 0
1996-04-05 23:00 | -2.3 | 27.86 | -7.3 | 18.86 | 65 | 994 | -4.0079 | 24.7857 | 2.827 | 8.901 | 37.14 | 0
35161 | -1.2 | 29.84 | -6.7 | 19.94 | 63 | 994 | -3.1202 | 26.3837 | 4.259 | 9.517 | 35.16 | 0
1996-04-06 01:00 | -2.3 | 27.86 | -6.7 | 19.94 | 69 | 993 | -3.8092 | 25.1434 | 3.149 | 9.04 | 37.14 | 0
1996-04-06 02:00 | -2.3 | 27.86 | -6.7 | 19.94 | 69 | 993 | -3.8092 | 25.1434 | 3.149 | 9.04 | 37.14 | 0
1996-04-06 03:00 | -2.3 | 27.86 | -6.7 | 19.94 | 69 | 993 | -3.8092 | 25.1434 | 3.149 | 9.04 | 37.14 | 0
1996-04-06 04:00 | -3.9 | 24.98 | -7.3 | 18.86 | 75 | 992 | -5.0086 | 22.9845 | 1.264 | 8.23 | 40.02 | 0
1996-04-06 05:00 | -3.9 | 24.98 | -7.3 | 18.86 | 75 | 992 | -5.0086 | 22.9845 | 1.264 | 8.23 | 40.02 | 0
1996-04-06 06:00 | -3.4 | 25.88 | -7.3 | 18.86 | 72 | 993 | -4.6792 | 23.5775 | 1.772 | 8.448 | 39.12 | 0
1996-04-06 07:00 | -2.3 | 27.86 | -6.7 | 19.94 | 69 | 993 | -3.8092 | 25.1434 | 3.149 | 9.04 | 37.14 | 0
1996-04-06 08:00 | 0 | 32 | -5 | 23 | 66 | 993 | -1.8758 | 28.6235 | 6.34 | 10.41 | 33 | 0
1996-04-06 09:00 | 2.2 | 35.96 | -4.5 | 23.9 | 59 | 993 | -0.44045 | 31.2072 | 8.836 | 11.48 | 29.04 | 0
1996-04-06 10:00 | 4.4 | 39.92 | -5.6 | 21.92 | 46 | 993 | 0.51203 | 32.9217 | 10.47 | 12.19 | 25.08 | 0
1996-04-06 11:00 | 6.7 | 44.06 | -5.6 | 21.92 | 39 | 993 | 1.813 | 35.2634 | 12.76 | 13.17 | 20.94 | 0
1996-04-06 12:00 | 7.2 | 44.96 | -7.8 | 17.96 | 31 | 992 | 1.494 | 34.6893 | 12.19 | 12.93 | 20.04 | 0
1996-04-06 13:00 | 8.3 | 46.94 | -8.4 | 16.88 | 27 | 991 | 1.9423 | 35.4962 | 13.01 | 13.28 | 18.06 | 0
1996-04-06 14:00 | 10 | 50 | -8.4 | 16.88 | 24 | 990 | 2.8725 | 37.1705 | 14.71 | 14.01 | 15 | 0
1996-04-06 15:00 | 10 | 50 | -10.6 | 12.92 | 20 | 988 | 2.4421 | 36.3957 | 13.94 | 13.68 | 15 | 0
1996-04-06 16:00 | 11.1 | 51.98 | -10 | 14 | 20 | 988 | 3.2039 | 37.7671 | 15.35 | 14.28 | 13.02 | 0
1996-04-06 17:00 | 10 | 50 | -10 | 14 | 21 | 987 | 2.544 | 36.5792 | 14.14 | 13.77 | 15 | 0
1996-04-06 18:00 | 8.8 | 47.84 | -10 | 14 | 23 | 986 | 1.8956 | 35.4121 | 12.98 | 13.26 | 17.16 | 0
1996-04-06 19:00 | 7.7 | 45.86 | -9.5 | 14.9 | 26 | 986 | 1.3875 | 34.4974 | 12.07 | 12.87 | 19.14 | 0
1996-04-06 20:00 | 6.1 | 42.98 | -6.2 | 20.84 | 38 | 985 | 1.2289 | 34.2121 | 11.8 | 12.76 | 22.02 | 0
1996-04-06 21:00 | 6.1 | 42.98 | -6.7 | 19.94 | 37 | 984 | 1.1415 | 34.0547 | 11.66 | 12.7 | 22.02 | 0
1996-04-06 22:00 | 5.5 | 41.9 | -6.7 | 19.94 | 38 | 984 | 0.74995 | 33.3499 | 10.97 | 12.4 | 23.1 | 0
1996-04-06 23:00 | 6.1 | 42.98 | -2.3 | 27.86 | 54 | 984 | 2.5525 | 36.5945 | 14.21 | 13.79 | 22.02 | 0
35162 | 6.1 | 42.98 | -6.7 | 19.94 | 37 | 983 | 1.1386 | 34.0495 | 11.66 | 12.7 | 22.02 | 0
1996-04-07 01:00 | 5.5 | 41.9 | -6.7 | 19.94 | 38 | 982 | 0.74433 | 33.3398 | 10.98 | 12.41 | 23.1 | 0
1996-04-07 02:00 | 5.4 | 41.72 | -6 | 21.2 | 41 | 982 | 0.90951 | 33.6371 | 11.27 | 12.53 | 23.28 | 0
1996-04-07 03:00 | 5 | 41 | -5.6 | 21.92 | 44 | 981 | 0.82258 | 33.4806 | 11.13 | 12.47 | 24 | 0
1996-04-07 04:00 | 4.4 | 39.92 | -5 | 23 | 48 | 981 | 0.63733 | 33.1472 | 10.81 | 12.33 | 25.08 | 0
1996-04-07 05:00 | 4.4 | 39.92 | -5 | 23 | 48 | 984 | 0.64402 | 33.1592 | 10.79 | 12.32 | 25.08 | 0
1996-04-07 06:00 | 3.8 | 38.84 | -3.9 | 24.98 | 55 | 980 | 0.64952 | 33.1691 | 10.84 | 12.35 | 26.16 | 0
1996-04-07 07:00 | 5 | 41 | -3.9 | 24.98 | 51 | 980 | 1.3711 | 34.468 | 12.11 | 12.89 | 24 | 0
1996-04-07 08:00 | 6.1 | 42.98 | -1.7 | 28.94 | 56 | 980 | 2.7072 | 36.8729 | 14.54 | 13.94 | 22.02 | 0
1996-04-07 09:00 | 7.2 | 44.96 | -2.3 | 27.86 | 50 | 980 | 3.1376 | 37.6477 | 15.34 | 14.28 | 20.04 | 0
1996-04-07 10:00 | 8.3 | 46.94 | -2.3 | 27.86 | 46 | 980 | 3.6909 | 38.6436 | 16.39 | 14.73 | 18.06 | 0
1996-04-07 11:00 | 9.4 | 48.92 | -2.3 | 27.86 | 43 | 980 | 4.2991 | 39.7384 | 17.56 | 15.23 | 16.08 | 0
1996-04-07 12:00 | 11.6 | 52.88 | -2.3 | 27.86 | 37 | 980 | 5.414 | 41.7451 | 19.75 | 16.18 | 12.12 | 0
1996-04-07 13:00 | 11.6 | 52.88 | -2.3 | 27.86 | 37 | 980 | 5.414 | 41.7451 | 19.75 | 16.18 | 12.12 | 0
1996-04-07 14:00 | 11.1 | 51.98 | 0 | 32 | 46 | 980 | 5.9715 | 42.7487 | 20.9 | 16.67 | 13.02 | 0
1996-04-07 15:00 | 11.1 | 51.98 | 0.5 | 32.9 | 48 | 980 | 6.1774 | 43.1193 | 21.32 | 16.85 | 13.02 | 0
1996-04-07 16:00 | 10 | 50 | 1.1 | 33.98 | 54 | 981 | 5.8594 | 42.547 | 20.66 | 16.57 | 15 | 0
1996-04-07 17:00 | 9.4 | 48.92 | 0.5 | 32.9 | 54 | 981 | 5.3515 | 41.6326 | 19.63 | 16.13 | 16.08 | 0
1996-04-07 18:00 | 8.3 | 46.94 | 1.1 | 33.98 | 60 | 981 | 4.9524 | 40.9143 | 18.84 | 15.79 | 18.06 | 0
1996-04-07 19:00 | 6.1 | 42.98 | 0.5 | 32.9 | 67 | 982 | 3.5911 | 38.464 | 16.18 | 14.64 | 22.02 | 0
1996-04-07 20:00 | 3.8 | 38.84 | 0 | 32 | 76 | 982 | 2.1572 | 35.883 | 13.51 | 13.5 | 26.16 | 0
1996-04-07 21:00 | 3.8 | 38.84 | 0 | 32 | 76 | 983 | 2.1582 | 35.8847 | 13.5 | 13.49 | 26.16 | 0
1996-04-07 22:00 | 1.6 | 34.88 | -0.6 | 30.92 | 85 | 983 | 0.67534 | 33.2156 | 10.86 | 12.35 | 30.12 | 0
1996-04-07 23:00 | 1.6 | 34.88 | 0 | 32 | 89 | 983 | 0.92426 | 33.6637 | 11.29 | 12.54 | 30.12 | 0
35163 | 1.6 | 34.88 | 0 | 32 | 89 | 984 | 0.92466 | 33.6644 | 11.28 | 12.54 | 30.12 | 0
1996-04-08 01:00 | 0.5 | 32.9 | -0.6 | 30.92 | 92 | 984 | 0.033725 | 32.0607 | 9.732 | 11.87 | 32.1 | 0
1996-04-08 02:00 | -0.6 | 30.92 | -1.7 | 28.94 | 91 | 983 | -1.0738 | 30.0672 | 7.807 | 11.04 | 34.08 | 0
1996-04-08 03:00 | 0 | 32 | -1.2 | 29.84 | 91 | 983 | -0.48821 | 31.1212 | 8.844 | 11.49 | 33 | 0
1996-04-08 04:00 | -1.2 | 29.84 | -2.3 | 27.86 | 91 | 984 | -1.6592 | 29.0134 | 6.782 | 10.6 | 35.16 | 0
1996-04-08 05:00 | -1.7 | 28.94 | -1.7 | 28.94 | 100 | 984 | -1.7 | 28.94 | 6.71 | 10.57 | 36.06 | 0
1996-04-08 06:00 | 0 | 32 | -1.2 | 29.84 | 91 | 985 | -0.48765 | 31.1222 | 8.826 | 11.48 | 33 | 0
1996-04-08 07:00 | 1.1 | 33.98 | -0.6 | 30.92 | 88 | 986 | 0.3798 | 32.6836 | 10.31 | 12.12 | 31.02 | 0
1996-04-08 08:00 | 1.6 | 34.88 | 1.6 | 34.88 | 100 | 986 | 1.6 | 34.88 | 12.46 | 13.04 | 30.12 | 0
1996-04-08 09:00 | 5 | 41 | 2.2 | 35.96 | 82 | 987 | 3.7166 | 38.6899 | 16.37 | 14.72 | 24 | 0
1996-04-08 10:00 | 6.6 | 43.88 | 1.1 | 33.98 | 68 | 988 | 4.1289 | 39.432 | 17.14 | 15.05 | 21.12 | 0
1996-04-08 11:00 | 10 | 50 | 0.6 | 33.08 | 52 | 988 | 5.682 | 42.2275 | 20.19 | 16.37 | 15 | 0
1996-04-08 12:00 | 11.1 | 51.98 | -2.2 | 28.04 | 39 | 987 | 5.2616 | 41.471 | 19.35 | 16 | 13.02 | 0
1996-04-08 13:00 | 11.6 | 52.88 | -2.3 | 27.86 | 37 | 986 | 5.4332 | 41.7797 | 19.7 | 16.16 | 12.12 | 0
1996-04-08 14:00 | 11.6 | 52.88 | -2.3 | 27.86 | 37 | 986 | 5.4332 | 41.7797 | 19.7 | 16.16 | 12.12 | 0
1996-04-08 15:00 | 13.3 | 55.94 | -1.2 | 29.84 | 36 | 985 | 6.6203 | 43.9165 | 22.14 | 17.21 | 9.06 | 0
1996-04-08 16:00 | 11.1 | 51.98 | -1.2 | 29.84 | 42 | 985 | 5.57 | 42.0261 | 20 | 16.28 | 13.02 | 0
1996-04-08 17:00 | 8.3 | 46.94 | 1.6 | 34.88 | 63 | 985 | 5.2224 | 41.4003 | 19.32 | 15.99 | 18.06 | 0
1996-04-08 18:00 | 8.3 | 46.94 | 3.3 | 37.94 | 71 | 985 | 5.9135 | 42.6444 | 20.73 | 16.6 | 18.06 | 0
1996-04-08 19:00 | 7.2 | 44.96 | 3.3 | 37.94 | 76 | 985 | 5.3182 | 41.5727 | 19.53 | 16.08 | 20.04 | 0
1996-04-08 20:00 | 7.7 | 45.86 | 2.7 | 36.86 | 71 | 986 | 5.3685 | 41.6633 | 19.61 | 16.12 | 19.14 | 0
1996-04-08 21:00 | 7.7 | 45.86 | 2.7 | 36.86 | 71 | 987 | 5.3697 | 41.6655 | 19.6 | 16.11 | 19.14 | 0
1996-04-08 22:00 | 7.2 | 44.96 | 2.2 | 35.96 | 70 | 986 | 4.8313 | 40.6963 | 18.54 | 15.66 | 20.04 | 0
1996-04-08 23:00 | 6.1 | 42.98 | 2.2 | 35.96 | 76 | 986 | 4.2984 | 39.7371 | 17.5 | 15.21 | 22.02 | 0
35164 | 6.1 | 42.98 | 2.2 | 35.96 | 76 | 987 | 4.2994 | 39.7388 | 17.49 | 15.2 | 22.02 | 0
1996-04-09 01:00 | 5.5 | 41.9 | 2.7 | 36.86 | 82 | 987 | 4.1905 | 39.5428 | 17.28 | 15.11 | 23.1 | 0
1996-04-09 02:00 | 5 | 41 | 1.6 | 34.88 | 79 | 987 | 3.4979 | 38.2962 | 15.95 | 14.54 | 24 | 0
1996-04-09 03:00 | 4.4 | 39.92 | 1.6 | 34.88 | 82 | 987 | 3.1478 | 37.6661 | 15.29 | 14.26 | 25.08 | 0
1996-04-09 04:00 | 3.8 | 38.84 | 1.6 | 34.88 | 86 | 988 | 2.8545 | 37.1381 | 14.73 | 14.02 | 26.16 | 0
1996-04-09 05:00 | 3.8 | 38.84 | 2.2 | 35.96 | 89 | 988 | 3.0593 | 37.5068 | 15.11 | 14.18 | 26.16 | 0
1996-04-09 06:00 | 3.9 | 39.02 | 2.2 | 35.96 | 89 | 989 | 3.1566 | 37.682 | 15.28 | 14.26 | 25.98 | 0
1996-04-09 07:00 | 4.4 | 39.92 | 2.2 | 35.96 | 86 | 989 | 3.4312 | 38.1761 | 15.8 | 14.48 | 25.08 | 0
1996-04-09 08:00 | 6.1 | 42.98 | 2.2 | 35.96 | 76 | 990 | 4.3022 | 39.744 | 17.45 | 15.19 | 22.02 | 0
1996-04-09 09:00 | 8.3 | 46.94 | 1.6 | 34.88 | 63 | 990 | 5.2304 | 41.4147 | 19.27 | 15.97 | 18.06 | 0
1996-04-09 10:00 | 10 | 50 | 1.1 | 33.98 | 54 | 991 | 5.8805 | 42.585 | 20.55 | 16.52 | 15 | 0
1996-04-09 11:00 | 11.1 | 51.98 | -1.7 | 28.94 | 40 | 991 | 5.3785 | 41.6814 | 19.53 | 16.08 | 13.02 | 0
1996-04-09 12:00 | 13.3 | 55.94 | -1.2 | 29.84 | 36 | 991 | 6.6403 | 43.9525 | 22.09 | 17.18 | 9.06 | 0
1996-04-09 13:00 | 13.8 | 56.84 | -2.8 | 26.96 | 31 | 990 | 6.4181 | 43.5527 | 21.64 | 16.99 | 8.16 | 0
1996-04-09 14:00 | 14.4 | 57.92 | -3.4 | 25.88 | 28 | 990 | 6.4847 | 43.6724 | 21.77 | 17.04 | 7.08 | 0
1996-04-09 15:00 | 15 | 59 | -4.5 | 23.9 | 25 | 989 | 6.5223 | 43.7401 | 21.85 | 17.08 | 6 | 0
1996-04-09 16:00 | 14.4 | 57.92 | -6.2 | 20.84 | 22 | 989 | 5.7175 | 42.2916 | 20.21 | 16.37 | 7.08 | 0
1996-04-09 17:00 | 15.5 | 59.9 | -5.6 | 21.92 | 22 | 989 | 6.4697 | 43.6454 | 21.74 | 17.03 | 5.1 | 0
1996-04-09 18:00 | 13.3 | 55.94 | -6.7 | 19.94 | 23 | 989 | 5.083 | 41.1495 | 18.94 | 15.83 | 9.06 | 0
1996-04-09 19:00 | 11.1 | 51.98 | -6.2 | 20.84 | 27 | 989 | 3.982 | 39.1675 | 16.81 | 14.91 | 13.02 | 0
1996-04-09 20:00 | 7.2 | 44.96 | -6.2 | 20.84 | 36 | 989 | 1.9324 | 35.4784 | 13.01 | 13.28 | 20.04 | 0
1996-04-09 21:00 | 8.3 | 46.94 | -6.2 | 20.84 | 33 | 989 | 2.5067 | 36.512 | 14.06 | 13.73 | 18.06 | 0
1996-04-09 22:00 | 5 | 41 | -3.9 | 24.98 | 51 | 989 | 1.39 | 34.5021 | 12.05 | 12.87 | 24 | 0
1996-04-09 23:00 | 3.8 | 38.84 | -5.6 | 21.92 | 48 | 989 | 0.15289 | 32.2752 | 9.886 | 11.94 | 26.16 | 0
35165 | 3.8 | 38.84 | -4.5 | 23.9 | 52 | 989 | 0.44713 | 32.8048 | 10.39 | 12.15 | 26.16 | 0
1996-04-10 01:00 | 2.2 | 35.96 | -3.9 | 24.98 | 62 | 988 | -0.25791 | 31.5358 | 9.21 | 11.65 | 29.04 | 0
1996-04-10 02:00 | 2.2 | 35.96 | -3.9 | 24.98 | 62 | 988 | -0.25791 | 31.5358 | 9.21 | 11.65 | 29.04 | 0
1996-04-10 03:00 | 1.6 | 34.88 | -5 | 23 | 59 | 988 | -0.94965 | 30.2906 | 7.983 | 11.12 | 30.12 | 0
1996-04-10 04:00 | 1.6 | 34.88 | -3.9 | 24.98 | 64 | 988 | -0.6416 | 30.8451 | 8.525 | 11.35 | 30.12 | 0
1996-04-10 05:00 | 2.7 | 36.86 | -5.6 | 21.92 | 51 | 988 | -0.55616 | 30.9989 | 8.678 | 11.42 | 28.14 | 0
1996-04-10 06:00 | 3.9 | 39.02 | -6.7 | 19.94 | 43 | 989 | -0.15131 | 31.7276 | 9.392 | 11.72 | 25.98 | 0
1996-04-10 07:00 | 5.5 | 41.9 | -2.8 | 26.96 | 54 | 989 | 2.0499 | 35.6899 | 13.23 | 13.37 | 23.1 | 0
1996-04-10 08:00 | 10.5 | 50.9 | -3.4 | 25.88 | 36 | 990 | 4.4929 | 40.0873 | 17.79 | 15.33 | 14.1 | 0
1996-04-10 09:00 | 13.8 | 56.84 | -0.6 | 30.92 | 37 | 990 | 7.1362 | 44.8452 | 23.15 | 17.64 | 8.16 | 0
1996-04-10 10:00 | 16.6 | 61.88 | 0.5 | 32.9 | 34 | 990 | 8.8731 | 47.9716 | 26.91 | 19.26 | 3.12 | 0
1996-04-10 11:00 | 18.8 | 65.84 | 1.6 | 34.88 | 32 | 989 | 10.2106 | 50.3791 | 29.99 | 20.58 | 0 | 0.84
1996-04-10 12:00 | 20 | 68 | 0.5 | 32.9 | 27 | 988 | 10.3004 | 50.5408 | 30.2 | 20.67 | 0 | 3
1996-04-10 13:00 | 21.1 | 69.98 | 1.1 | 33.98 | 26 | 987 | 10.8977 | 51.6158 | 31.63 | 21.29 | 0 | 4.98
1996-04-10 14:00 | 22.2 | 71.96 | 1.1 | 33.98 | 25 | 986 | 11.4775 | 52.6595 | 33.06 | 21.9 | 0 | 6.96
1996-04-10 15:00 | 22.7 | 72.86 | 1.6 | 34.88 | 25 | 985 | 11.8135 | 53.2644 | 33.91 | 22.26 | 0 | 7.86
1996-04-10 16:00 | 22.7 | 72.86 | 1.6 | 34.88 | 25 | 984 | 11.8089 | 53.2561 | 33.92 | 22.27 | 0 | 7.86
1996-04-10 17:00 | 22.2 | 71.96 | 1.6 | 34.88 | 26 | 984 | 11.6423 | 52.9561 | 33.51 | 22.09 | 0 | 6.96
1996-04-10 18:00 | 21.1 | 69.98 | 2.2 | 35.96 | 29 | 983 | 11.3751 | 52.4752 | 32.89 | 21.83 | 0 | 4.98
1996-04-10 19:00 | 16.1 | 60.98 | 2.7 | 36.86 | 41 | 982 | 9.3817 | 48.8871 | 28.23 | 19.82 | 4.02 | 0
1996-04-10 20:00 | 13.8 | 56.84 | 2.7 | 36.86 | 47 | 982 | 8.2767 | 46.898 | 25.76 | 18.76 | 8.16 | 0
1996-04-10 21:00 | 12.7 | 54.86 | 3.3 | 37.94 | 53 | 982 | 8.0342 | 46.4615 | 25.24 | 18.54 | 10.14 | 0
1996-04-10 22:00 | 12.2 | 53.96 | 3.3 | 37.94 | 54 | 982 | 7.7199 | 45.8957 | 24.56 | 18.24 | 11.04 | 0
1996-04-10 23:00 | 11.6 | 52.88 | 3.3 | 37.94 | 57 | 981 | 7.5178 | 45.5321 | 24.14 | 18.07 | 12.12 | 0
35166 | 13.8 | 56.84 | 2.7 | 36.86 | 47 | 981 | 8.2741 | 46.8933 | 25.78 | 18.77 | 8.16 | 0
1996-04-11 01:00 | 11.1 | 51.98 | 2.7 | 36.86 | 56 | 980 | 6.9879 | 44.5782 | 23.03 | 17.59 | 13.02 | 0
1996-04-11 02:00 | 9.4 | 48.92 | 2.7 | 36.86 | 63 | 980 | 6.184 | 43.1313 | 21.35 | 16.87 | 16.08 | 0
1996-04-11 03:00 | 11.6 | 52.88 | 2.7 | 36.86 | 54 | 979 | 7.2072 | 44.9729 | 23.51 | 17.79 | 12.12 | 0
1996-04-11 04:00 | 10 | 50 | 2.7 | 36.86 | 60 | 979 | 6.4281 | 43.5707 | 21.87 | 17.09 | 15 | 0
1996-04-11 05:00 | 12.2 | 53.96 | 2.7 | 36.86 | 52 | 979 | 7.5023 | 45.5042 | 24.14 | 18.06 | 11.04 | 0
1996-04-11 06:00 | 11.6 | 52.88 | 2.7 | 36.86 | 54 | 977 | 7.2029 | 44.9651 | 23.53 | 17.8 | 12.12 | 0
1996-04-11 07:00 | 15 | 59 | 4.4 | 39.92 | 49 | 978 | 9.4784 | 49.0612 | 28.55 | 19.96 | 6 | 0
1996-04-11 08:00 | 16.1 | 60.98 | 5 | 41 | 48 | 978 | 10.2545 | 50.4582 | 30.37 | 20.74 | 4.02 | 0
1996-04-11 09:00 | 18.3 | 64.94 | 7.2 | 44.96 | 48 | 978 | 12.0427 | 53.6769 | 34.74 | 22.62 | 0.06 | 0
1996-04-11 10:00 | 21.6 | 70.88 | 9.4 | 48.92 | 46 | 977 | 14.4157 | 57.9483 | 41.02 | 25.32 | 0 | 5.88
1996-04-11 11:00 | 26.6 | 79.88 | 11.1 | 51.98 | 38 | 977 | 16.9676 | 62.5417 | 48.37 | 28.48 | 0 | 14.88
1996-04-11 12:00 | 25.5 | 77.9 | 10 | 50 | 38 | 977 | 16.1327 | 61.0389 | 45.87 | 27.41 | 0 | 12.9
1996-04-11 13:00 | 27.7 | 81.86 | 10 | 50 | 33 | 977 | 16.8172 | 62.271 | 47.88 | 28.27 | 0 | 16.86
1996-04-11 14:00 | 29.4 | 84.92 | 7.7 | 45.86 | 26 | 975 | 16.5242 | 61.7436 | 47 | 27.89 | 0 | 19.92
1996-04-11 15:00 | 28.8 | 83.84 | 8.8 | 47.84 | 29 | 974 | 16.7623 | 62.1722 | 47.78 | 28.23 | 0 | 18.84
1996-04-11 16:00 | 30.5 | 86.9 | 8.8 | 47.84 | 26 | 974 | 17.2687 | 63.0837 | 49.29 | 28.88 | 0 | 21.9
1996-04-11 17:00 | 30 | 86 | 7.2 | 44.96 | 24 | 973 | 16.4624 | 61.6323 | 46.86 | 27.83 | 0 | 21
1996-04-11 18:00 | 28.3 | 82.94 | 6.6 | 43.88 | 25 | 972 | 15.5435 | 59.9783 | 44.21 | 26.69 | 0 | 17.94
1996-04-11 19:00 | 26.1 | 78.98 | 7.7 | 45.86 | 31 | 973 | 15.2505 | 59.4509 | 43.39 | 26.34 | 0 | 13.98
1996-04-11 20:00 | 24.4 | 75.92 | 7.7 | 45.86 | 34 | 973 | 14.5755 | 58.2359 | 41.51 | 25.53 | 0 | 10.92
1996-04-11 21:00 | 24.4 | 75.92 | 8.8 | 47.84 | 37 | 973 | 15.1087 | 59.1956 | 43.03 | 26.19 | 0 | 10.92
1996-04-11 22:00 | 22.7 | 72.86 | 10 | 50 | 44 | 973 | 14.9687 | 58.9436 | 42.67 | 26.03 | 0 | 7.86
1996-04-11 23:00 | 22.2 | 71.96 | 10.5 | 50.9 | 47 | 973 | 15.0404 | 59.0728 | 42.89 | 26.13 | 0 | 6.96
35167 | 21.1 | 69.98 | 11.1 | 51.98 | 53 | 973 | 15.0342 | 59.0615 | 42.9 | 26.13 | 0 | 4.98
1996-04-12 01:00 | 20.5 | 68.9 | 11.1 | 51.98 | 55 | 973 | 14.8155 | 58.668 | 42.29 | 25.87 | 0 | 3.9
1996-04-12 02:00 | 19.4 | 66.92 | 11.1 | 51.98 | 59 | 972 | 14.4228 | 57.961 | 41.24 | 25.42 | 0 | 1.92
1996-04-12 03:00 | 18.8 | 65.84 | 11.1 | 51.98 | 61 | 972 | 14.1663 | 57.4993 | 40.54 | 25.11 | 0 | 0.84
1996-04-12 04:00 | 19.4 | 66.92 | 11.1 | 51.98 | 59 | 973 | 14.4247 | 57.9645 | 41.22 | 25.41 | 0 | 1.92
1996-04-12 05:00 | 20.5 | 68.9 | 10.5 | 50.9 | 53 | 972 | 14.531 | 58.1559 | 41.52 | 25.53 | 0 | 3.9
1996-04-12 06:00 | 20 | 68 | 10.5 | 50.9 | 54 | 973 | 14.2553 | 57.6595 | 40.73 | 25.2 | 0 | 3
1996-04-12 07:00 | 20 | 68 | 11.1 | 51.98 | 57 | 973 | 14.6688 | 58.4038 | 41.89 | 25.69 | 0 | 3
1996-04-12 08:00 | 21.6 | 70.88 | 11.6 | 52.88 | 53 | 973 | 15.4515 | 59.8127 | 44.09 | 26.64 | 0 | 5.88
1996-04-12 09:00 | 18.3 | 64.94 | 8.3 | 46.94 | 52 | 974 | 12.5671 | 54.6209 | 36.19 | 23.25 | 0.06 | 0
1996-04-12 10:00 | 15 | 59 | 5.5 | 41.9 | 53 | 975 | 9.9445 | 49.9001 | 29.71 | 20.46 | 6 | 0
1996-04-12 11:00 | 13.3 | 55.94 | 5.5 | 41.9 | 59 | 975 | 9.1761 | 48.5169 | 27.94 | 19.7 | 9.06 | 0
1996-04-12 12:00 | 13.8 | 56.84 | 5.5 | 41.9 | 57 | 976 | 9.3885 | 48.8993 | 28.4 | 19.9 | 8.16 | 0
1996-04-12 13:00 | 15.5 | 59.9 | 5.5 | 41.9 | 51 | 975 | 10.1224 | 50.2203 | 30.12 | 20.64 | 5.1 | 0
1996-04-12 14:00 | 16.1 | 60.98 | 3.8 | 38.84 | 44 | 975 | 9.7433 | 49.5379 | 29.22 | 20.25 | 4.02 | 0
1996-04-12 15:00 | 17.2 | 62.96 | 2.7 | 36.86 | 38 | 974 | 9.8099 | 49.6579 | 29.37 | 20.31 | 2.04 | 0
1996-04-12 16:00 | 16.1 | 60.98 | 1.1 | 33.98 | 36 | 974 | 8.7068 | 47.6722 | 26.84 | 19.23 | 4.02 | 0
1996-04-12 17:00 | 16.1 | 60.98 | 1.1 | 33.98 | 36 | 974 | 8.7068 | 47.6722 | 26.84 | 19.23 | 4.02 | 0
1996-04-12 18:00 | 15.5 | 59.9 | 1.1 | 33.98 | 38 | 975 | 8.5121 | 47.3217 | 26.39 | 19.03 | 5.1 | 0
1996-04-12 19:00 | 13.3 | 55.94 | 0.5 | 32.9 | 41 | 975 | 7.1684 | 44.9031 | 23.47 | 17.78 | 9.06 | 0
1996-04-12 20:00 | 11.6 | 52.88 | -0.6 | 30.92 | 43 | 975 | 6.0451 | 42.8812 | 21.12 | 16.77 | 12.12 | 0
1996-04-12 21:00 | 10.5 | 50.9 | -0.6 | 30.92 | 46 | 976 | 5.4738 | 41.8528 | 19.94 | 16.26 | 14.1 | 0
1996-04-12 22:00 | 8.8 | 47.84 | -0.6 | 30.92 | 51 | 977 | 4.558 | 40.2044 | 18.11 | 15.47 | 17.16 | 0
1996-04-12 23:00 | 7.7 | 45.86 | -0.6 | 30.92 | 55 | 977 | 3.9883 | 39.1789 | 17 | 15 | 19.14 | 0
35168 | 7.2 | 44.96 | -0.6 | 30.92 | 57 | 978 | 3.7337 | 38.7207 | 16.5 | 14.78 | 20.04 | 0
1996-04-13 01:00 | 6.1 | 42.98 | -1.2 | 29.84 | 59 | 978 | 2.9462 | 37.3032 | 15.01 | 14.14 | 22.02 | 0
1996-04-13 02:00 | 6.1 | 42.98 | -1.2 | 29.84 | 59 | 978 | 2.9462 | 37.3032 | 15.01 | 14.14 | 22.02 | 0
1996-04-13 03:00 | 5 | 41 | -1.2 | 29.84 | 63 | 978 | 2.293 | 36.1274 | 13.81 | 13.62 | 24 | 0
1996-04-13 04:00 | 4.4 | 39.92 | -1.7 | 28.94 | 63 | 978 | 1.7607 | 35.1692 | 12.84 | 13.2 | 25.08 | 0
1996-04-13 05:00 | 3.8 | 38.84 | -1.7 | 28.94 | 66 | 978 | 1.4435 | 34.5984 | 12.27 | 12.96 | 26.16 | 0
1996-04-13 06:00 | 3.3 | 37.94 | -1.7 | 28.94 | 69 | 979 | 1.205 | 34.1689 | 11.83 | 12.77 | 27.06 | 0
1996-04-13 07:00 | 3.8 | 38.84 | -1.7 | 28.94 | 66 | 979 | 1.4449 | 34.6008 | 12.26 | 12.96 | 26.16 | 0
1996-04-13 08:00 | 5 | 41 | -2.3 | 27.86 | 58 | 980 | 1.9136 | 35.4446 | 13.09 | 13.31 | 24 | 0
1996-04-13 09:00 | 6.1 | 42.98 | -1.7 | 28.94 | 56 | 980 | 2.7072 | 36.8729 | 14.54 | 13.94 | 22.02 | 0
1996-04-13 10:00 | 7.7 | 45.86 | -1.7 | 28.94 | 51 | 981 | 3.6458 | 38.5624 | 16.29 | 14.69 | 19.14 | 0
1996-04-13 11:00 | 8.3 | 46.94 | -2.3 | 27.86 | 46 | 980 | 3.6909 | 38.6436 | 16.39 | 14.73 | 18.06 | 0
1996-04-13 12:00 | 10 | 50 | -1.2 | 29.84 | 45 | 981 | 4.9814 | 40.9665 | 18.88 | 15.8 | 15 | 0
1996-04-13 13:00 | 12.2 | 53.96 | 0.5 | 32.9 | 45 | 980 | 6.755 | 44.159 | 22.52 | 17.37 | 11.04 | 0
1996-04-13 14:00 | 12.7 | 54.86 | -1.2 | 29.84 | 38 | 980 | 6.3737 | 43.4726 | 21.71 | 17.02 | 10.14 | 0
1996-04-13 15:00 | 13.3 | 55.94 | -0.6 | 30.92 | 38 | 980 | 6.8368 | 44.3063 | 22.68 | 17.44 | 9.06 | 0
1996-04-13 16:00 | 15 | 59 | 0 | 32 | 36 | 980 | 7.8951 | 46.2112 | 24.94 | 18.41 | 6 | 0
1996-04-13 17:00 | 13.8 | 56.84 | 0 | 32 | 39 | 980 | 7.3405 | 45.2129 | 23.75 | 17.9 | 8.16 | 0
1996-04-13 18:00 | 12.7 | 54.86 | 0.5 | 32.9 | 43 | 980 | 6.9355 | 44.4839 | 22.9 | 17.53 | 10.14 | 0
1996-04-13 19:00 | 10 | 50 | 0.5 | 32.9 | 52 | 979 | 5.6619 | 42.1914 | 20.29 | 16.41 | 15 | 0
1996-04-13 20:00 | 8.8 | 47.84 | 0.5 | 32.9 | 56 | 980 | 5.0236 | 41.0425 | 18.99 | 15.85 | 17.16 | 0
1996-04-13 21:00 | 8.8 | 47.84 | 1.1 | 33.98 | 58 | 981 | 5.2072 | 41.373 | 19.35 | 16 | 17.16 | 0
1996-04-13 22:00 | 7.2 | 44.96 | 0.5 | 32.9 | 62 | 981 | 4.1612 | 39.4901 | 17.29 | 15.12 | 20.04 | 0
1996-04-13 23:00 | 6.6 | 43.88 | 0.5 | 32.9 | 65 | 980 | 3.8756 | 38.9762 | 16.75 | 14.89 | 21.12 | 0
35169 | 6.6 | 43.88 | 0.5 | 32.9 | 65 | 978 | 3.8727 | 38.9708 | 16.77 | 14.9 | 21.12 | 0
1996-04-14 01:00 | 6.6 | 43.88 | 0.5 | 32.9 | 65 | 980 | 3.8756 | 38.9762 | 16.75 | 14.89 | 21.12 | 0
1996-04-14 02:00 | 6.6 | 43.88 | 1.1 | 33.98 | 68 | 980 | 4.1182 | 39.4128 | 17.22 | 15.09 | 21.12 | 0
1996-04-14 03:00 | 6.6 | 43.88 | 1.1 | 33.98 | 68 | 978 | 4.1156 | 39.408 | 17.25 | 15.1 | 21.12 | 0
1996-04-14 04:00 | 6.6 | 43.88 | 1.6 | 34.88 | 70 | 980 | 4.279 | 39.7022 | 17.54 | 15.23 | 21.12 | 0
1996-04-14 05:00 | 5.5 | 41.9 | 2.7 | 36.86 | 82 | 977 | 4.1834 | 39.5301 | 17.4 | 15.17 | 23.1 | 0
1996-04-14 06:00 | 5.5 | 41.9 | 2.7 | 36.86 | 82 | 976 | 4.1827 | 39.5288 | 17.41 | 15.17 | 23.1 | 0
1996-04-14 07:00 | 6.1 | 42.98 | 3.3 | 37.94 | 82 | 976 | 4.7511 | 40.5519 | 18.53 | 15.65 | 22.02 | 0
1996-04-14 08:00 | 7.2 | 44.96 | 3.8 | 38.84 | 79 | 976 | 5.5519 | 41.9933 | 20.13 | 16.34 | 20.04 | 0
1996-04-14 09:00 | 8.3 | 46.94 | 4.4 | 39.92 | 76 | 976 | 6.3291 | 43.3924 | 21.73 | 17.03 | 18.06 | 0
1996-04-14 10:00 | 10.5 | 50.9 | 5 | 41 | 69 | 976 | 7.7154 | 45.8877 | 24.68 | 18.29 | 14.1 | 0
1996-04-14 11:00 | 11.6 | 52.88 | 5.5 | 41.9 | 66 | 975 | 8.4099 | 47.1379 | 26.22 | 18.96 | 12.12 | 0
1996-04-14 12:00 | 13.3 | 55.94 | 6.1 | 42.98 | 62 | 973 | 9.4947 | 49.0904 | 28.72 | 20.03 | 9.06 | 0
1996-04-14 13:00 | 16.1 | 60.98 | 7.7 | 45.86 | 57 | 971 | 11.3407 | 52.4133 | 33.17 | 21.95 | 4.02 | 0
1996-04-14 14:00 | 13.3 | 55.94 | 7.7 | 45.86 | 69 | 971 | 10.231 | 50.4158 | 30.51 | 20.8 | 9.06 | 0
1996-04-14 15:00 | 11.1 | 51.98 | 8.8 | 47.84 | 86 | 971 | 9.8462 | 49.7232 | 29.62 | 20.42 | 13.02 | 0
1996-04-14 16:00 | 13.8 | 56.84 | 10.5 | 50.9 | 80 | 970 | 11.8259 | 53.2867 | 34.47 | 22.5 | 8.16 | 0
1996-04-14 17:00 | 14.4 | 57.92 | 10.5 | 50.9 | 77 | 970 | 12.0749 | 53.7347 | 35.09 | 22.77 | 7.08 | 0
1996-04-14 18:00 | 13.8 | 56.84 | 9.4 | 48.92 | 75 | 971 | 11.3116 | 52.3609 | 33.15 | 21.94 | 8.16 | 0
1996-04-14 19:00 | 10 | 50 | 6.6 | 43.88 | 79 | 973 | 8.1713 | 46.7084 | 25.75 | 18.75 | 15 | 0
1996-04-14 20:00 | 7.7 | 45.86 | 4.4 | 39.92 | 80 | 974 | 6.1008 | 42.9814 | 21.29 | 16.84 | 19.14 | 0
1996-04-14 21:00 | 6.6 | 43.88 | 3.3 | 37.94 | 79 | 974 | 4.9878 | 40.978 | 19.03 | 15.87 | 21.12 | 0
1996-04-14 22:00 | 5.5 | 41.9 | 2.7 | 36.86 | 82 | 975 | 4.182 | 39.5276 | 17.42 | 15.18 | 23.1 | 0
1996-04-14 23:00 | 3.8 | 38.84 | 2.2 | 35.96 | 89 | 976 | 3.0544 | 37.4979 | 15.25 | 14.24 | 26.16 | 0
35170 | 3.3 | 37.94 | 1.6 | 34.88 | 89 | 976 | 2.5698 | 36.6256 | 14.35 | 13.85 | 27.06 | 0
1996-04-15 01:00 | 2.2 | 35.96 | 0.5 | 32.9 | 89 | 977 | 1.5038 | 34.7068 | 12.39 | 13.01 | 29.04 | 0
1996-04-15 02:00 | 2.2 | 35.96 | 0 | 32 | 85 | 977 | 1.2471 | 34.2449 | 11.93 | 12.82 | 29.04 | 0
1996-04-15 03:00 | 2.2 | 35.96 | -0.6 | 30.92 | 81 | 978 | 0.98937 | 33.7809 | 11.46 | 12.61 | 29.04 | 0
1996-04-15 04:00 | 2.2 | 35.96 | -0.6 | 30.92 | 81 | 979 | 0.99008 | 33.7821 | 11.45 | 12.61 | 29.04 | 0
1996-04-15 05:00 | 2.2 | 35.96 | -1.2 | 29.84 | 77 | 979 | 0.73002 | 33.314 | 10.99 | 12.41 | 29.04 | 0
1996-04-15 06:00 | 2.7 | 36.86 | -1.2 | 29.84 | 75 | 980 | 1.0646 | 33.9162 | 11.57 | 12.66 | 28.14 | 0
1996-04-15 07:00 | 2.7 | 36.86 | -1.7 | 28.94 | 72 | 981 | 0.8642 | 33.5556 | 11.21 | 12.5 | 28.14 | 0
1996-04-15 08:00 | 2.7 | 36.86 | -1.2 | 29.84 | 75 | 982 | 1.0665 | 33.9197 | 11.55 | 12.65 | 28.14 | 0
1996-04-15 09:00 | 3.8 | 38.84 | -0.6 | 30.92 | 73 | 983 | 1.9473 | 35.5052 | 13.12 | 13.33 | 26.16 | 0
1996-04-15 10:00 | 5 | 41 | -0.6 | 30.92 | 67 | 983 | 2.6031 | 36.6855 | 14.32 | 13.84 | 24 | 0
1996-04-15 11:00 | 6.6 | 43.88 | 0 | 32 | 63 | 984 | 3.7192 | 38.6946 | 16.4 | 14.74 | 21.12 | 0
1996-04-15 12:00 | 8.3 | 46.94 | -0.6 | 30.92 | 53 | 984 | 4.3353 | 39.8035 | 17.58 | 15.24 | 18.06 | 0
1996-04-15 13:00 | 8.3 | 46.94 | -0.6 | 30.92 | 53 | 984 | 4.3353 | 39.8035 | 17.58 | 15.24 | 18.06 | 0
1996-04-15 14:00 | 11.1 | 51.98 | -1.2 | 29.84 | 42 | 984 | 5.5672 | 42.0209 | 20.01 | 16.29 | 13.02 | 0
1996-04-15 15:00 | 13.3 | 55.94 | -1.2 | 29.84 | 36 | 983 | 6.6136 | 43.9045 | 22.16 | 17.21 | 9.06 | 0
1996-04-15 16:00 | 13.8 | 56.84 | -2.3 | 27.86 | 32 | 984 | 6.5171 | 43.7308 | 21.94 | 17.12 | 8.16 | 0
1996-04-15 17:00 | 13.8 | 56.84 | -1.7 | 28.94 | 34 | 984 | 6.7583 | 44.1649 | 22.44 | 17.33 | 8.16 | 0
1996-04-15 18:00 | 13.3 | 55.94 | -1.2 | 29.84 | 36 | 984 | 6.617 | 43.9105 | 22.15 | 17.21 | 9.06 | 0
1996-04-15 19:00 | 12.2 | 53.96 | -1.2 | 29.84 | 39 | 984 | 6.1103 | 42.9986 | 21.11 | 16.76 | 11.04 | 0
1996-04-15 20:00 | 11.1 | 51.98 | -1.2 | 29.84 | 42 | 985 | 5.57 | 42.0261 | 20 | 16.28 | 13.02 | 0
1996-04-15 21:00 | 7.2 | 44.96 | -0.6 | 30.92 | 57 | 985 | 3.7469 | 38.7445 | 16.44 | 14.75 | 20.04 | 0
1996-04-15 22:00 | 8.3 | 46.94 | -0.6 | 30.92 | 53 | 985 | 4.3374 | 39.8073 | 17.57 | 15.24 | 18.06 | 0
1996-04-15 23:00 | 8.3 | 46.94 | -0.6 | 30.92 | 53 | 985 | 4.3374 | 39.8073 | 17.57 | 15.24 | 18.06 | 0
35171 | 7.2 | 44.96 | -1.2 | 29.84 | 54 | 984 | 3.4899 | 38.2818 | 15.96 | 14.55 | 20.04 | 0
1996-04-16 01:00 | 7.7 | 45.86 | -1.2 | 29.84 | 53 | 984 | 3.8278 | 38.89 | 16.6 | 14.82 | 19.14 | 0
1996-04-16 02:00 | 7.2 | 44.96 | -1.2 | 29.84 | 54 | 984 | 3.4899 | 38.2818 | 15.96 | 14.55 | 20.04 | 0
1996-04-16 03:00 | 8.3 | 46.94 | -0.6 | 30.92 | 53 | 984 | 4.3353 | 39.8035 | 17.58 | 15.24 | 18.06 | 0
1996-04-16 04:00 | 7.8 | 46.04 | 0 | 32 | 58 | 984 | 4.3488 | 39.8279 | 17.61 | 15.26 | 18.96 | 0
1996-04-16 05:00 | 8.3 | 46.94 | 0.5 | 32.9 | 58 | 985 | 4.7829 | 40.6092 | 18.45 | 15.62 | 18.06 | 0
1996-04-16 06:00 | 6.1 | 42.98 | 0 | 32 | 65 | 986 | 3.4386 | 38.1895 | 15.84 | 14.5 | 22.02 | 0
1996-04-16 07:00 | 7.7 | 45.86 | 1.1 | 33.98 | 63 | 987 | 4.696 | 40.4529 | 18.25 | 15.53 | 19.14 | 0
1996-04-16 08:00 | 8.8 | 47.84 | 0.5 | 32.9 | 56 | 988 | 5.0394 | 41.0709 | 18.91 | 15.82 | 17.16 | 0
1996-04-16 09:00 | 11.1 | 51.98 | -1.2 | 29.84 | 42 | 989 | 5.5814 | 42.0466 | 19.96 | 16.27 | 13.02 | 0
1996-04-16 10:00 | 13.3 | 55.94 | -2.3 | 27.86 | 33 | 989 | 6.2824 | 43.3083 | 21.38 | 16.88 | 9.06 | 0
1996-04-16 11:00 | 15 | 59 | -1.7 | 28.94 | 31 | 989 | 7.2956 | 45.1321 | 23.49 | 17.78 | 6 | 0
1996-04-16 12:00 | 15.5 | 59.9 | -1.2 | 29.84 | 31 | 988 | 7.6578 | 45.7841 | 24.28 | 18.12 | 5.1 | 0
1996-04-16 13:00 | 16.1 | 60.98 | 0 | 32 | 33 | 987 | 8.3578 | 47.0441 | 25.82 | 18.79 | 4.02 | 0
1996-04-16 14:00 | 18.3 | 64.94 | 0 | 32 | 29 | 986 | 9.3965 | 48.9138 | 28.16 | 19.79 | 0.06 | 0
1996-04-16 15:00 | 19.4 | 66.92 | 0.5 | 32.9 | 28 | 985 | 10.0226 | 50.0407 | 29.62 | 20.42 | 0 | 1.92
1996-04-16 16:00 | 20.5 | 68.9 | 0.5 | 32.9 | 26 | 985 | 10.4744 | 50.8538 | 30.67 | 20.87 | 0 | 3.9
1996-04-16 17:00 | 21.1 | 69.98 | 1.6 | 34.88 | 27 | 984 | 11.0502 | 51.8904 | 32.07 | 21.47 | 0 | 4.98
1996-04-16 18:00 | 21.1 | 69.98 | 1.6 | 34.88 | 27 | 984 | 11.0502 | 51.8904 | 32.07 | 21.47 | 0 | 4.98
1996-04-16 19:00 | 21.1 | 69.98 | 1.6 | 34.88 | 27 | 983 | 11.0459 | 51.8825 | 32.08 | 21.48 | 0 | 4.98
1996-04-16 20:00 | 14.4 | 57.92 | 2.7 | 36.86 | 45 | 983 | 8.531 | 47.3558 | 26.31 | 19 | 7.08 | 0
1996-04-16 21:00 | 13.8 | 56.84 | 2.2 | 35.96 | 45 | 983 | 8.0496 | 46.4893 | 25.24 | 18.54 | 8.16 | 0
1996-04-16 22:00 | 12.7 | 54.86 | 2.7 | 36.86 | 51 | 983 | 7.821 | 46.0778 | 24.76 | 18.33 | 10.14 | 0
1996-04-16 23:00 | 12.2 | 53.96 | 2.2 | 35.96 | 50 | 982 | 7.2971 | 45.1347 | 23.64 | 17.85 | 11.04 | 0
35172 | 12.2 | 53.96 | 2.2 | 35.96 | 50 | 982 | 7.2971 | 45.1347 | 23.64 | 17.85 | 11.04 | 0
1996-04-17 01:00 | 12.2 | 53.96 | 2.2 | 35.96 | 50 | 982 | 7.2971 | 45.1347 | 23.64 | 17.85 | 11.04 | 0
1996-04-17 02:00 | 11.1 | 51.98 | 1.6 | 34.88 | 52 | 981 | 6.5875 | 43.8575 | 22.16 | 17.21 | 13.02 | 0
1996-04-17 03:00 | 8.8 | 47.84 | 1.6 | 34.88 | 61 | 981 | 5.4778 | 41.86 | 19.89 | 16.24 | 17.16 | 0
1996-04-17 04:00 | 9.4 | 48.92 | 2.2 | 35.96 | 61 | 980 | 6.0004 | 42.8008 | 20.97 | 16.7 | 16.08 | 0
1996-04-17 05:00 | 9.4 | 48.92 | 2.2 | 35.96 | 61 | 980 | 6.0004 | 42.8008 | 20.97 | 16.7 | 16.08 | 0
1996-04-17 06:00 | 11.1 | 51.98 | 2.2 | 35.96 | 54 | 980 | 6.7872 | 44.217 | 22.6 | 17.4 | 13.02 | 0
1996-04-17 07:00 | 13.8 | 56.84 | 2.7 | 36.86 | 47 | 980 | 8.2714 | 46.8886 | 25.79 | 18.77 | 8.16 | 0
1996-04-17 08:00 | 18.3 | 64.94 | 3.8 | 38.84 | 38 | 981 | 10.6733 | 51.2119 | 31.27 | 21.13 | 0.06 | 0
1996-04-17 09:00 | 20.5 | 68.9 | 2.7 | 36.86 | 31 | 980 | 11.2561 | 52.261 | 32.68 | 21.73 | 0 | 3.9
1996-04-17 10:00 | 22.7 | 72.86 | 3.3 | 37.94 | 28 | 980 | 12.32 | 54.176 | 35.31 | 22.87 | 0 | 7.86
1996-04-17 11:00 | 24.4 | 75.92 | 3.8 | 38.84 | 26 | 980 | 13.1342 | 55.6416 | 37.4 | 23.76 | 0 | 10.92
1996-04-17 12:00 | 26.1 | 78.98 | 6.6 | 43.88 | 29 | 979 | 14.8861 | 58.795 | 42.18 | 25.82 | 0 | 13.98
1996-04-17 13:00 | 27.2 | 80.96 | 4.4 | 39.92 | 23 | 978 | 14.4079 | 57.9341 | 40.84 | 25.24 | 0 | 15.96
1996-04-17 14:00 | 27.7 | 81.86 | 7.7 | 45.86 | 28 | 977 | 15.7948 | 60.4307 | 44.81 | 26.95 | 0 | 16.86
1996-04-17 15:00 | 27.7 | 81.86 | 5.5 | 41.9 | 24 | 976 | 14.9438 | 58.8988 | 42.39 | 25.91 | 0 | 16.86
1996-04-17 16:00 | 27.2 | 80.96 | 4.4 | 39.92 | 23 | 975 | 14.3929 | 57.9072 | 40.88 | 25.26 | 0 | 15.96
1996-04-17 17:00 | 26.6 | 79.88 | 3.8 | 38.84 | 23 | 975 | 13.9965 | 57.1936 | 39.8 | 24.8 | 0 | 14.88
1996-04-17 18:00 | 25 | 77 | 5 | 41 | 28 | 975 | 13.9052 | 57.0293 | 39.59 | 24.7 | 0 | 12
1996-04-17 19:00 | 22.7 | 72.86 | 2.2 | 35.96 | 26 | 975 | 11.9453 | 53.5015 | 34.47 | 22.51 | 0 | 7.86
1996-04-17 20:00 | 20 | 68 | 3.8 | 38.84 | 34 | 975 | 11.3399 | 52.4119 | 33.01 | 21.88 | 0 | 3
1996-04-17 21:00 | 17.7 | 63.86 | 5 | 41 | 43 | 975 | 10.8791 | 51.5824 | 31.91 | 21.41 | 1.14 | 0
1996-04-17 22:00 | 17.2 | 62.96 | 6.6 | 43.88 | 50 | 975 | 11.3996 | 52.5194 | 33.21 | 21.96 | 2.04 | 0
1996-04-17 23:00 | 18.3 | 64.94 | 4.4 | 39.92 | 40 | 975 | 10.9347 | 51.6824 | 32.04 | 21.46 | 0.06 | 0
35173 | 18.3 | 64.94 | 2.7 | 36.86 | 35 | 974 | 10.2219 | 50.3993 | 30.33 | 20.73 | 0.06 | 0
1996-04-18 01:00 | 17.7 | 63.86 | 5 | 41 | 43 | 973 | 10.8731 | 51.5716 | 31.94 | 21.42 | 1.14 | 0
1996-04-18 02:00 | 18.3 | 64.94 | 6.1 | 42.98 | 45 | 973 | 11.6214 | 52.9185 | 33.79 | 22.21 | 0.06 | 0
1996-04-18 03:00 | 17.2 | 62.96 | 7.2 | 44.96 | 52 | 972 | 11.6488 | 52.9678 | 33.9 | 22.26 | 2.04 | 0
1996-04-18 04:00 | 17.2 | 62.96 | 9.4 | 48.92 | 60 | 971 | 12.6512 | 54.7722 | 36.51 | 23.38 | 2.04 | 0
1996-04-18 05:00 | 17.2 | 62.96 | 9.4 | 48.92 | 60 | 971 | 12.6512 | 54.7722 | 36.51 | 23.38 | 2.04 | 0
1996-04-18 06:00 | 17.2 | 62.96 | 10.5 | 50.9 | 65 | 970 | 13.2602 | 55.8683 | 38.15 | 24.09 | 2.04 | 0
1996-04-18 07:00 | 18.3 | 64.94 | 11.1 | 51.98 | 63 | 971 | 13.9837 | 57.1706 | 40.07 | 24.91 | 0.06 | 0
1996-04-18 08:00 | 20 | 68 | 12.2 | 53.96 | 61 | 971 | 15.2072 | 59.3729 | 43.49 | 26.38 | 0 | 3
1996-04-18 09:00 | 21.1 | 69.98 | 13.8 | 56.84 | 63 | 971 | 16.4395 | 61.5911 | 47.11 | 27.94 | 0 | 4.98
1996-04-18 10:00 | 22.7 | 72.86 | 14.4 | 57.92 | 59 | 971 | 17.262 | 63.0717 | 49.6 | 29.01 | 0 | 7.86
1996-04-18 11:00 | 26.1 | 78.98 | 13.8 | 56.84 | 47 | 971 | 18.1818 | 64.7273 | 52.44 | 30.23 | 0 | 13.98
1996-04-18 12:00 | 27.7 | 81.86 | 13.8 | 56.84 | 42 | 971 | 18.5476 | 65.3857 | 53.58 | 30.72 | 0 | 16.86
1996-04-18 13:00 | 28.3 | 82.94 | 10.5 | 50.9 | 33 | 971 | 17.2312 | 63.0162 | 49.34 | 28.9 | 0 | 17.94
1996-04-18 14:00 | 28.3 | 82.94 | 8.3 | 46.94 | 28 | 971 | 16.1858 | 61.1344 | 46.14 | 27.52 | 0 | 17.94
1996-04-18 15:00 | 27.2 | 80.96 | 6.1 | 42.98 | 26 | 972 | 15.0107 | 59.0193 | 42.71 | 26.05 | 0 | 15.96
1996-04-18 16:00 | 26.6 | 79.88 | 2.2 | 35.96 | 21 | 973 | 13.5658 | 56.4184 | 38.68 | 24.32 | 0 | 14.88
1996-04-18 17:00 | 26.6 | 79.88 | 2.2 | 35.96 | 21 | 973 | 13.5658 | 56.4184 | 38.68 | 24.32 | 0 | 14.88
1996-04-18 18:00 | 25.5 | 77.9 | 0.5 | 32.9 | 19 | 974 | 12.4493 | 54.4088 | 35.73 | 23.05 | 0 | 12.9
1996-04-18 19:00 | 23.3 | 73.94 | 1.6 | 34.88 | 24 | 974 | 11.9871 | 53.5768 | 34.59 | 22.56 | 0 | 8.94
1996-04-18 20:00 | 21.1 | 69.98 | 1.1 | 33.98 | 26 | 975 | 10.8439 | 51.5191 | 31.76 | 21.34 | 0 | 4.98
1996-04-18 21:00 | 18.8 | 65.84 | 2.2 | 35.96 | 33 | 976 | 10.3085 | 50.5553 | 30.49 | 20.79 | 0 | 0.84
1996-04-18 22:00 | 17.7 | 63.86 | 3.8 | 38.84 | 40 | 976 | 10.4739 | 50.853 | 30.91 | 20.97 | 1.14 | 0
1996-04-18 23:00 | 16.1 | 60.98 | 2.7 | 36.86 | 41 | 976 | 9.3631 | 48.8536 | 28.31 | 19.86 | 4.02 | 0
35174 | 12.7 | 54.86 | 2.2 | 35.96 | 49 | 976 | 7.5867 | 45.656 | 24.37 | 18.16 | 10.14 | 0
1996-04-19 01:00 | 12.7 | 54.86 | 2.2 | 35.96 | 49 | 974 | 7.5817 | 45.647 | 24.39 | 18.17 | 10.14 | 0
1996-04-19 02:00 | 13.3 | 55.94 | 3.3 | 37.94 | 51 | 974 | 8.2976 | 46.9357 | 25.96 | 18.85 | 9.06 | 0
1996-04-19 03:00 | 12.2 | 53.96 | 3.3 | 37.94 | 54 | 974 | 7.7024 | 45.8644 | 24.66 | 18.29 | 11.04 | 0
1996-04-19 04:00 | 13.8 | 56.84 | 2.7 | 36.86 | 47 | 975 | 8.2582 | 46.8648 | 25.85 | 18.8 | 8.16 | 0
1996-04-19 05:00 | 13.3 | 55.94 | 3.3 | 37.94 | 51 | 973 | 8.2952 | 46.9314 | 25.98 | 18.85 | 9.06 | 0
1996-04-19 06:00 | 15.5 | 59.9 | 2.2 | 35.96 | 41 | 973 | 8.8852 | 47.9934 | 27.28 | 19.41 | 5.1 | 0
1996-04-19 07:00 | 17.7 | 63.86 | 2.7 | 36.86 | 37 | 973 | 10.0496 | 50.0892 | 29.95 | 20.56 | 1.14 | 0
1996-04-19 08:00 | 20.5 | 68.9 | 2.7 | 36.86 | 31 | 971 | 11.2199 | 52.1959 | 32.79 | 21.78 | 0 | 3.9
1996-04-19 09:00 | 22.2 | 71.96 | 1.6 | 34.88 | 26 | 969 | 11.5742 | 52.8336 | 33.69 | 22.17 | 0 | 6.96
1996-04-19 10:00 | 26.1 | 78.98 | 4.4 | 39.92 | 25 | 969 | 14.0441 | 57.2793 | 40.1 | 24.93 | 0 | 13.98
1996-04-19 11:00 | 27.2 | 80.96 | 10 | 50 | 34 | 968 | 16.6153 | 61.9076 | 47.57 | 28.14 | 0 | 15.96
1996-04-19 12:00 | 29.4 | 84.92 | 13.3 | 55.94 | 37 | 968 | 18.8584 | 65.9451 | 54.67 | 31.19 | 0 | 19.92
1996-04-19 13:00 | 30.5 | 86.9 | 11.1 | 51.98 | 30 | 967 | 18.1526 | 64.6747 | 52.35 | 30.19 | 0 | 21.9
1996-04-19 14:00 | 30.5 | 86.9 | 7.2 | 44.96 | 23 | 967 | 16.5276 | 61.7497 | 47.24 | 28 | 0 | 21.9
1996-04-19 15:00 | 30.5 | 86.9 | 1.6 | 34.88 | 16 | 967 | 14.7994 | 58.6389 | 42.17 | 25.81 | 0 | 21.9
1996-04-19 16:00 | 29.4 | 84.92 | 7.2 | 44.96 | 25 | 967 | 16.261 | 61.2697 | 46.47 | 27.66 | 0 | 19.92
1996-04-19 17:00 | 27.7 | 81.86 | 3.3 | 37.94 | 21 | 968 | 14.2493 | 57.6488 | 40.66 | 25.17 | 0 | 16.86
1996-04-19 18:00 | 26.6 | 79.88 | 1.1 | 33.98 | 19 | 969 | 13.1167 | 55.61 | 37.58 | 23.84 | 0 | 14.88
1996-04-19 19:00 | 23.3 | 73.94 | -1.2 | 29.84 | 19 | 970 | 11.031 | 51.8557 | 32.29 | 21.57 | 0 | 8.94
1996-04-19 20:00 | 21.6 | 70.88 | -1.7 | 28.94 | 21 | 971 | 10.3034 | 50.5461 | 30.53 | 20.81 | 0 | 5.88
1996-04-19 21:00 | 20 | 68 | -5 | 23 | 17 | 971 | 8.5828 | 47.449 | 26.56 | 19.11 | 0 | 3
1996-04-19 22:00 | 18.3 | 64.94 | -8.9 | 15.98 | 14 | 970 | 7.0205 | 44.6368 | 23.18 | 17.65 | 0.06 | 0
1996-04-19 23:00 | 16.6 | 61.88 | -3.4 | 25.88 | 24 | 970 | 7.414 | 45.3451 | 24.04 | 18.02 | 3.12 | 0
35175 | 15.5 | 59.9 | 3.3 | 37.94 | 44 | 971 | 9.2545 | 48.6581 | 28.17 | 19.79 | 5.1 | 0
1996-04-20 01:00 | 13.8 | 56.84 | 3.8 | 38.84 | 51 | 972 | 8.7074 | 47.6733 | 26.92 | 19.26 | 8.16 | 0
1996-04-20 02:00 | 12.7 | 54.86 | 4.4 | 39.92 | 57 | 973 | 8.4426 | 47.1967 | 26.32 | 19 | 10.14 | 0
1996-04-20 03:00 | 11.1 | 51.98 | 4.4 | 39.92 | 63 | 974 | 7.6703 | 45.8065 | 24.6 | 18.26 | 13.02 | 0
1996-04-20 04:00 | 10 | 50 | 4.4 | 39.92 | 68 | 975 | 7.1707 | 44.9073 | 23.52 | 17.8 | 15 | 0
1996-04-20 05:00 | 10 | 50 | 3.3 | 37.94 | 63 | 976 | 6.7058 | 44.0705 | 22.5 | 17.36 | 15 | 0
1996-04-20 06:00 | 10 | 50 | 4.4 | 39.92 | 68 | 977 | 7.1735 | 44.9123 | 23.49 | 17.78 | 15 | 0
1996-04-20 07:00 | 10 | 50 | 3.3 | 37.94 | 63 | 978 | 6.7091 | 44.0764 | 22.48 | 17.35 | 15 | 0
1996-04-20 08:00 | 11.1 | 51.98 | 3.3 | 37.94 | 59 | 978 | 7.2827 | 45.1089 | 23.69 | 17.87 | 13.02 | 0
1996-04-20 09:00 | 11.6 | 52.88 | 2.7 | 36.86 | 54 | 979 | 7.2072 | 44.9729 | 23.51 | 17.79 | 12.12 | 0
1996-04-20 10:00 | 13.3 | 55.94 | 2.2 | 35.96 | 47 | 981 | 7.8681 | 46.1625 | 24.89 | 18.38 | 9.06 | 0
1996-04-20 11:00 | 15 | 59 | 2.7 | 36.86 | 44 | 981 | 8.8852 | 47.9934 | 27.13 | 19.35 | 6 | 0
1996-04-20 12:00 | 17.2 | 62.96 | 5 | 41 | 44 | 981 | 10.6346 | 51.1422 | 31.2 | 21.1 | 2.04 | 0
1996-04-20 13:00 | 17.2 | 62.96 | 5 | 41 | 44 | 981 | 10.6346 | 51.1422 | 31.2 | 21.1 | 2.04 | 0
1996-04-20 14:00 | 20 | 68 | 4.4 | 39.92 | 36 | 982 | 11.6706 | 53.0071 | 33.67 | 22.16 | 0 | 3
1996-04-20 15:00 | 20.5 | 68.9 | 2.2 | 35.96 | 30 | 982 | 11.1052 | 51.9894 | 32.26 | 21.56 | 0 | 3.9
1996-04-20 16:00 | 20 | 68 | 2.2 | 35.96 | 31 | 982 | 10.9032 | 51.6257 | 31.78 | 21.35 | 0 | 3
1996-04-20 17:00 | 21.1 | 69.98 | 3.3 | 37.94 | 31 | 981 | 11.6927 | 53.0468 | 33.73 | 22.19 | 0 | 4.98
1996-04-20 18:00 | 20 | 68 | 4.4 | 39.92 | 36 | 982 | 11.6706 | 53.0071 | 33.67 | 22.16 | 0 | 3
1996-04-20 19:00 | 18.3 | 64.94 | 0.5 | 32.9 | 30 | 982 | 9.527 | 49.1487 | 28.54 | 19.95 | 0.06 | 0
1996-04-20 20:00 | 16.6 | 61.88 | 1.6 | 34.88 | 36 | 983 | 9.1157 | 48.4082 | 27.6 | 19.55 | 3.12 | 0
1996-04-20 21:00 | 15 | 59 | 1.6 | 34.88 | 40 | 984 | 8.4052 | 47.1294 | 26 | 18.86 | 6 | 0
1996-04-20 22:00 | 14.4 | 57.92 | 1.1 | 33.98 | 40 | 983 | 7.9352 | 46.2834 | 24.98 | 18.43 | 7.08 | 0
1996-04-20 23:00 | 13.8 | 56.84 | 1.1 | 33.98 | 42 | 983 | 7.7018 | 45.8632 | 24.48 | 18.21 | 8.16 | 0
35176 | 12.7 | 54.86 | 2.2 | 35.96 | 49 | 984 | 7.6065 | 45.6918 | 24.27 | 18.12 | 10.14 | 0
1996-04-21 01:00 | 12.7 | 54.86 | 2.2 | 35.96 | 49 | 984 | 7.6065 | 45.6918 | 24.27 | 18.12 | 10.14 | 0
1996-04-21 02:00 | 12.2 | 53.96 | 1.1 | 33.98 | 47 | 983 | 6.9788 | 44.5618 | 22.94 | 17.55 | 11.04 | 0
1996-04-21 03:00 | 12.2 | 53.96 | -0.6 | 30.92 | 41 | 983 | 6.3274 | 43.3893 | 21.57 | 16.96 | 11.04 | 0
1996-04-21 04:00 | 11.1 | 51.98 | 0.5 | 32.9 | 48 | 983 | 6.1849 | 43.1328 | 21.29 | 16.84 | 13.02 | 0
1996-04-21 05:00 | 10.5 | 50.9 | 1.1 | 33.98 | 52 | 983 | 6.0898 | 42.9616 | 21.1 | 16.76 | 14.1 | 0
1996-04-21 06:00 | 10.5 | 50.9 | 1.6 | 34.88 | 54 | 984 | 6.2887 | 43.3197 | 21.5 | 16.93 | 14.1 | 0
1996-04-21 07:00 | 12.2 | 53.96 | 2.2 | 35.96 | 50 | 984 | 7.3019 | 45.1434 | 23.62 | 17.84 | 11.04 | 0
1996-04-21 08:00 | 16.6 | 61.88 | 1.1 | 33.98 | 35 | 984 | 8.9856 | 48.1741 | 27.28 | 19.41 | 3.12 | 0
1996-04-21 09:00 | 18.8 | 65.84 | 0.5 | 32.9 | 29 | 984 | 9.745 | 49.5409 | 28.99 | 20.15 | 0 | 0.84
1996-04-21 10:00 | 20.5 | 68.9 | 2.2 | 35.96 | 30 | 984 | 11.1134 | 52.0041 | 32.24 | 21.55 | 0 | 3.9
1996-04-21 11:00 | 22.7 | 72.86 | 4.4 | 39.92 | 30 | 983 | 12.6801 | 54.8242 | 36.17 | 23.24 | 0 | 7.86
1996-04-21 12:00 | 23.8 | 74.84 | 5 | 41 | 30 | 983 | 13.4634 | 56.2341 | 38.21 | 24.11 | 0 | 9.84
1996-04-21 13:00 | 25 | 77 | 6.1 | 42.98 | 30 | 981 | 14.3083 | 57.755 | 40.53 | 25.11 | 0 | 12
1996-04-21 14:00 | 23.8 | 74.84 | 7.7 | 45.86 | 36 | 980 | 14.5088 | 58.1159 | 41.15 | 25.38 | 0 | 9.84
1996-04-21 15:00 | 23.8 | 74.84 | 8.3 | 46.94 | 37 | 979 | 14.6778 | 58.4201 | 41.65 | 25.59 | 0 | 9.84
1996-04-21 16:00 | 26.1 | 78.98 | 8.3 | 46.94 | 32 | 977 | 15.4596 | 59.8272 | 43.88 | 26.55 | 0 | 13.98
1996-04-21 17:00 | 24.4 | 75.92 | 12.2 | 53.96 | 46 | 977 | 16.6602 | 61.9884 | 47.49 | 28.1 | 0 | 10.92
1996-04-21 18:00 | 14.4 | 57.92 | 12.7 | 54.86 | 90 | 979 | 13.4159 | 56.1486 | 38.4 | 24.2 | 7.08 | 0
1996-04-21 19:00 | 16.7 | 62.06 | 13.9 | 57.02 | 84 | 977 | 14.9965 | 58.9937 | 42.79 | 26.08 | 2.94 | 0
1996-04-21 20:00 | 17.2 | 62.96 | 14.4 | 57.92 | 84 | 977 | 15.4725 | 59.8505 | 44.15 | 26.67 | 2.04 | 0
1996-04-21 21:00 | 16.1 | 60.98 | 15 | 59 | 93 | 977 | 15.3797 | 59.6835 | 43.91 | 26.57 | 4.02 | 0
1996-04-21 22:00 | 15 | 59 | 13.8 | 56.84 | 93 | 979 | 14.3025 | 57.7446 | 40.82 | 25.23 | 6 | 0
1996-04-21 23:00 | 16.1 | 60.98 | 13.3 | 55.94 | 83 | 977 | 14.3173 | 57.7712 | 40.89 | 25.26 | 4.02 | 0
35177 | 16.1 | 60.98 | 13.3 | 55.94 | 83 | 978 | 14.318 | 57.7724 | 40.86 | 25.25 | 4.02 | 0
1996-04-22 01:00 | 16.1 | 60.98 | 13.3 | 55.94 | 83 | 977 | 14.3173 | 57.7712 | 40.89 | 25.26 | 4.02 | 0
1996-04-22 02:00 | 15.5 | 59.9 | 13.8 | 56.84 | 90 | 977 | 14.4828 | 58.069 | 41.36 | 25.47 | 5.1 | 0
1996-04-22 03:00 | 15.5 | 59.9 | 12.7 | 54.86 | 83 | 977 | 13.7482 | 56.7467 | 39.33 | 24.59 | 5.1 | 0
1996-04-22 04:00 | 15 | 59 | 12.2 | 53.96 | 83 | 978 | 13.2746 | 55.8943 | 38.03 | 24.04 | 6 | 0
1996-04-22 05:00 | 13.3 | 55.94 | 10.5 | 50.9 | 83 | 979 | 11.6629 | 52.9932 | 33.86 | 22.24 | 9.06 | 0
1996-04-22 06:00 | 12.2 | 53.96 | 9.4 | 48.92 | 83 | 981 | 10.621 | 51.1177 | 31.26 | 21.12 | 11.04 | 0
1996-04-22 07:00 | 11.1 | 51.98 | 9.4 | 48.92 | 89 | 982 | 10.1242 | 50.2236 | 30.06 | 20.61 | 13.02 | 0
1996-04-22 08:00 | 11.1 | 51.98 | 8.3 | 46.94 | 83 | 983 | 9.5789 | 49.242 | 28.75 | 20.05 | 13.02 | 0
1996-04-22 09:00 | 10 | 50 | 6.6 | 43.88 | 79 | 985 | 8.1818 | 46.7272 | 25.55 | 18.67 | 15 | 0
1996-04-22 10:00 | 11.1 | 51.98 | 6.6 | 43.88 | 74 | 985 | 8.7434 | 47.7382 | 26.8 | 19.21 | 13.02 | 0
1996-04-22 11:00 | 12.7 | 54.86 | 7.2 | 44.96 | 69 | 986 | 9.7112 | 49.4802 | 28.98 | 20.14 | 10.14 | 0
1996-04-22 12:00 | 13.3 | 55.94 | 6.6 | 43.88 | 64 | 986 | 9.7289 | 49.512 | 29.01 | 20.16 | 9.06 | 0
1996-04-22 13:00 | 13.8 | 56.84 | 6.1 | 42.98 | 60 | 986 | 9.7372 | 49.527 | 29.02 | 20.16 | 8.16 | 0
1996-04-22 14:00 | 13.3 | 55.94 | 5 | 41 | 57 | 986 | 8.9816 | 48.1668 | 27.28 | 19.42 | 9.06 | 0
1996-04-22 15:00 | 13.3 | 55.94 | 4.4 | 39.92 | 55 | 986 | 8.7646 | 47.7763 | 26.79 | 19.2 | 9.06 | 0
1996-04-22 16:00 | 13.8 | 56.84 | 3.8 | 38.84 | 51 | 986 | 8.7408 | 47.7334 | 26.73 | 19.18 | 8.16 | 0
1996-04-22 17:00 | 13.3 | 55.94 | 3.3 | 37.94 | 51 | 986 | 8.3261 | 46.9869 | 25.81 | 18.78 | 9.06 | 0
1996-04-22 18:00 | 12.7 | 54.86 | 2.7 | 36.86 | 51 | 986 | 7.828 | 46.0905 | 24.72 | 18.31 | 10.14 | 0
1996-04-22 19:00 | 12.7 | 54.86 | 1.6 | 34.88 | 47 | 986 | 7.3934 | 45.3081 | 23.78 | 17.91 | 10.14 | 0
1996-04-22 20:00 | 11.6 | 52.88 | 2.2 | 35.96 | 52 | 986 | 7.017 | 44.6305 | 22.98 | 17.57 | 12.12 | 0
1996-04-22 21:00 | 11.6 | 52.88 | 2.2 | 35.96 | 52 | 987 | 7.0192 | 44.6346 | 22.97 | 17.56 | 12.12 | 0
1996-04-22 22:00 | 11.6 | 52.88 | 1.6 | 34.88 | 50 | 987 | 6.8127 | 44.2628 | 22.53 | 17.37 | 12.12 | 0
1996-04-22 23:00 | 10.5 | 50.9 | 1.1 | 33.98 | 52 | 988 | 6.101 | 42.9818 | 21.05 | 16.73 | 14.1 | 0
35178 | 10 | 50 | 0.5 | 32.9 | 52 | 989 | 5.6842 | 42.2315 | 20.18 | 16.36 | 15 | 0
1996-04-23 01:00 | 8.8 | 47.84 | 0.5 | 32.9 | 56 | 989 | 5.0414 | 41.0745 | 18.9 | 15.81 | 17.16 | 0
1996-04-23 02:00 | 7.7 | 45.86 | 0 | 32 | 58 | 989 | 4.2715 | 39.6888 | 17.39 | 15.16 | 19.14 | 0
1996-04-23 03:00 | 6.1 | 42.98 | 0 | 32 | 65 | 989 | 3.443 | 38.1974 | 15.81 | 14.48 | 22.02 | 0
1996-04-23 04:00 | 5 | 41 | 0 | 32 | 70 | 990 | 2.8366 | 37.1059 | 14.67 | 13.99 | 24 | 0
1996-04-23 05:00 | 4.4 | 39.92 | 0 | 32 | 73 | 990 | 2.5072 | 36.5129 | 14.06 | 13.73 | 25.08 | 0
1996-04-23 06:00 | 3.8 | 38.84 | 0 | 32 | 76 | 991 | 2.1656 | 35.8981 | 13.43 | 13.46 | 26.16 | 0
1996-04-23 07:00 | 6.1 | 42.98 | 0 | 32 | 65 | 993 | 3.4488 | 38.2079 | 15.77 | 14.47 | 22.02 | 0
1996-04-23 08:00 | 7.2 | 44.96 | -1.2 | 29.84 | 54 | 993 | 3.5081 | 38.3146 | 15.88 | 14.51 | 20.04 | 0
1996-04-23 09:00 | 8.8 | 47.84 | 0 | 32 | 54 | 994 | 4.8699 | 40.7658 | 18.49 | 15.64 | 17.16 | 0
1996-04-23 10:00 | 10.5 | 50.9 | -1.2 | 29.84 | 44 | 994 | 5.3199 | 41.5758 | 19.37 | 16.01 | 14.1 | 0
1996-04-23 11:00 | 12.2 | 53.96 | -1.2 | 29.84 | 39 | 995 | 6.1442 | 43.0595 | 21.01 | 16.72 | 11.04 | 0
1996-04-23 12:00 | 13.3 | 55.94 | -2.3 | 27.86 | 33 | 995 | 6.3036 | 43.3464 | 21.33 | 16.85 | 9.06 | 0
1996-04-23 13:00 | 15.5 | 59.9 | -2.8 | 26.96 | 27 | 994 | 7.158 | 44.8843 | 23.11 | 17.62 | 5.1 | 0
1996-04-23 14:00 | 17.7 | 63.86 | -2.8 | 26.96 | 24 | 994 | 8.2778 | 46.9001 | 25.5 | 18.65 | 1.14 | 0
1996-04-23 15:00 | 17.7 | 63.86 | -3.4 | 25.88 | 23 | 994 | 8.1313 | 46.6363 | 25.18 | 18.51 | 1.14 | 0
1996-04-23 16:00 | 17.7 | 63.86 | -3.4 | 25.88 | 23 | 993 | 8.1267 | 46.6281 | 25.18 | 18.51 | 1.14 | 0
1996-04-23 17:00 | 17.7 | 63.86 | -2.8 | 26.96 | 24 | 992 | 8.2689 | 46.884 | 25.51 | 18.65 | 1.14 | 0
1996-04-23 18:00 | 16.1 | 60.98 | 0.5 | 32.9 | 35 | 991 | 8.635 | 47.543 | 26.37 | 19.02 | 4.02 | 0
1996-04-23 19:00 | 13.8 | 56.84 | 1.1 | 33.98 | 42 | 991 | 7.7253 | 45.9055 | 24.39 | 18.17 | 8.16 | 0
1996-04-23 20:00 | 10.5 | 50.9 | 2.2 | 35.96 | 56 | 991 | 6.4983 | 43.6969 | 21.82 | 17.07 | 14.1 | 0
1996-04-23 21:00 | 10 | 50 | 1.6 | 34.88 | 56 | 990 | 6.0694 | 42.9249 | 20.96 | 16.7 | 15 | 0
1996-04-23 22:00 | 9.4 | 48.92 | 1.1 | 33.98 | 56 | 989 | 5.5546 | 41.9984 | 19.93 | 16.25 | 16.08 | 0
1996-04-23 23:00 | 8.8 | 47.84 | 1.6 | 34.88 | 61 | 988 | 5.4898 | 41.8816 | 19.81 | 16.2 | 17.16 | 0
35179 | 8.8 | 47.84 | 2.2 | 35.96 | 63 | 988 | 5.6682 | 42.2028 | 20.18 | 16.36 | 17.16 | 0
1996-04-24 01:00 | 8.8 | 47.84 | 2.7 | 36.86 | 66 | 988 | 5.934 | 42.6812 | 20.72 | 16.59 | 17.16 | 0
1996-04-24 02:00 | 11.1 | 51.98 | 2.2 | 35.96 | 54 | 987 | 6.8022 | 44.244 | 22.52 | 17.37 | 13.02 | 0
1996-04-24 03:00 | 11.6 | 52.88 | 2.2 | 35.96 | 52 | 986 | 7.017 | 44.6305 | 22.98 | 17.57 | 12.12 | 0
1996-04-24 04:00 | 12.2 | 53.96 | 2.2 | 35.96 | 50 | 985 | 7.3043 | 45.1477 | 23.61 | 17.84 | 11.04 | 0
1996-04-24 05:00 | 13.8 | 56.84 | 1.1 | 33.98 | 42 | 985 | 7.7077 | 45.8738 | 24.46 | 18.2 | 8.16 | 0
1996-04-24 06:00 | 13.3 | 55.94 | 2.2 | 35.96 | 47 | 985 | 7.8785 | 46.1813 | 24.84 | 18.36 | 9.06 | 0
1996-04-24 07:00 | 14.4 | 57.92 | 1.1 | 33.98 | 40 | 985 | 7.9414 | 46.2946 | 24.96 | 18.42 | 7.08 | 0
1996-04-24 08:00 | 15 | 59 | 1.6 | 34.88 | 40 | 984 | 8.4052 | 47.1294 | 26 | 18.86 | 6 | 0
1996-04-24 09:00 | 17.2 | 62.96 | 2.7 | 36.86 | 38 | 983 | 9.84 | 49.712 | 29.26 | 20.27 | 2.04 | 0
1996-04-24 10:00 | 19.4 | 66.92 | 3.3 | 37.94 | 34 | 982 | 10.9223 | 51.6601 | 31.83 | 21.37 | 0 | 1.92
1996-04-24 11:00 | 22.2 | 71.96 | 4.4 | 39.92 | 31 | 981 | 12.4845 | 54.4722 | 35.72 | 23.04 | 0 | 6.96
1996-04-24 12:00 | 23.3 | 73.94 | 5.5 | 41.9 | 32 | 980 | 13.446 | 56.2027 | 38.25 | 24.13 | 0 | 8.94
1996-04-24 13:00 | 25.5 | 77.9 | 4.4 | 39.92 | 26 | 979 | 13.8823 | 56.9881 | 39.4 | 24.63 | 0 | 12.9
1996-04-24 14:00 | 26.6 | 79.88 | 4.4 | 39.92 | 24 | 978 | 14.2188 | 57.5938 | 40.33 | 25.02 | 0 | 14.88
1996-04-24 15:00 | 26.1 | 78.98 | 6.1 | 42.98 | 28 | 976 | 14.6764 | 58.4175 | 41.67 | 25.6 | 0 | 13.98
1996-04-24 16:00 | 26.1 | 78.98 | 5 | 41 | 26 | 974 | 14.2692 | 57.6845 | 40.59 | 25.14 | 0 | 13.98
1996-04-24 17:00 | 26.6 | 79.88 | 3.3 | 37.94 | 22 | 974 | 13.782 | 56.8076 | 39.24 | 24.56 | 0 | 14.88
1996-04-24 18:00 | 25 | 77 | 5.5 | 41.9 | 29 | 973 | 14.0863 | 57.3553 | 40.14 | 24.94 | 0 | 12
1996-04-24 19:00 | 23.8 | 74.84 | 6.1 | 42.98 | 32 | 972 | 13.7762 | 56.7971 | 39.34 | 24.6 | 0 | 9.84
1996-04-24 20:00 | 23.3 | 73.94 | 6.6 | 43.88 | 34 | 972 | 13.7622 | 56.772 | 39.32 | 24.59 | 0 | 8.94
1996-04-24 21:00 | 23.3 | 73.94 | 6.1 | 42.98 | 33 | 971 | 13.5848 | 56.4527 | 38.86 | 24.39 | 0 | 8.94
1996-04-24 22:00 | 22.2 | 71.96 | 6.1 | 42.98 | 35 | 971 | 13.1144 | 55.6059 | 37.62 | 23.86 | 0 | 6.96
1996-04-24 23:00 | 21.1 | 69.98 | 6.6 | 43.88 | 39 | 970 | 12.9241 | 55.2634 | 37.17 | 23.67 | 0 | 4.98
35180 | 21.1 | 69.98 | 6.1 | 42.98 | 38 | 970 | 12.7677 | 54.9819 | 36.75 | 23.49 | 0 | 4.98
1996-04-25 01:00 | 19.4 | 66.92 | 6.6 | 43.88 | 43 | 968 | 12.1974 | 53.9554 | 35.35 | 22.89 | 0 | 1.92
1996-04-25 02:00 | 19.4 | 66.92 | 7.2 | 44.96 | 45 | 967 | 12.4814 | 54.4665 | 36.12 | 23.21 | 0 | 1.92
1996-04-25 03:00 | 18.8 | 65.84 | 7.7 | 45.86 | 48 | 965 | 12.4142 | 54.3455 | 36 | 23.16 | 0 | 0.84
1996-04-25 04:00 | 19.4 | 66.92 | 7.7 | 45.86 | 47 | 964 | 12.7573 | 54.9631 | 36.92 | 23.56 | 0 | 1.92
1996-04-25 05:00 | 20 | 68 | 7.2 | 44.96 | 43 | 964 | 12.6575 | 54.7835 | 36.64 | 23.44 | 0 | 3
1996-04-25 06:00 | 21.6 | 70.88 | 6.1 | 42.98 | 36 | 965 | 12.8087 | 55.0556 | 36.98 | 23.58 | 0 | 5.88
1996-04-25 07:00 | 21.1 | 69.98 | 6.6 | 43.88 | 39 | 965 | 12.9073 | 55.2331 | 37.25 | 23.7 | 0 | 4.98
1996-04-25 08:00 | 21.6 | 70.88 | 7.2 | 44.96 | 39 | 965 | 13.29 | 55.9219 | 38.26 | 24.14 | 0 | 5.88
1996-04-25 09:00 | 21.6 | 70.88 | 7.7 | 45.86 | 41 | 966 | 13.6095 | 56.4972 | 39.1 | 24.5 | 0 | 5.88
1996-04-25 10:00 | 22.7 | 72.86 | 8.3 | 46.94 | 40 | 966 | 14.2994 | 57.7389 | 40.98 | 25.3 | 0 | 7.86
1996-04-25 11:00 | 20.5 | 68.9 | 9.4 | 48.92 | 49 | 969 | 13.9499 | 57.1099 | 39.98 | 24.87 | 0 | 3.9
1996-04-25 12:00 | 19.4 | 66.92 | 6.1 | 42.98 | 42 | 970 | 12.0591 | 53.7064 | 34.95 | 22.71 | 0 | 1.92
1996-04-25 13:00 | 18.8 | 65.84 | 3.3 | 37.94 | 36 | 971 | 10.7304 | 51.3147 | 31.62 | 21.28 | 0 | 0.84
1996-04-25 14:00 | 18.8 | 65.84 | 1.6 | 34.88 | 32 | 971 | 10.1411 | 50.2539 | 30.19 | 20.67 | 0 | 0.84
1996-04-25 15:00 | 18.8 | 65.84 | -2.3 | 27.86 | 23 | 971 | 8.7706 | 47.787 | 27.01 | 19.3 | 0 | 0.84
1996-04-25 16:00 | 18.8 | 65.84 | -2.8 | 26.96 | 22 | 971 | 8.6144 | 47.5059 | 26.65 | 19.14 | 0 | 0.84
1996-04-25 17:00 | 20.5 | 68.9 | -3.4 | 25.88 | 19 | 971 | 9.2416 | 48.635 | 28.06 | 19.75 | 0 | 3.9
1996-04-25 18:00 | 20 | 68 | -2.8 | 26.96 | 21 | 971 | 9.2511 | 48.6521 | 28.09 | 19.76 | 0 | 3
1996-04-25 19:00 | 18.8 | 65.84 | -2.3 | 27.86 | 23 | 971 | 8.7706 | 47.787 | 27.01 | 19.3 | 0 | 0.84
1996-04-25 20:00 | 17.2 | 62.96 | -1.7 | 28.94 | 27 | 971 | 8.2638 | 46.8749 | 25.89 | 18.82 | 2.04 | 0
1996-04-25 21:00 | 16.1 | 60.98 | -1.7 | 28.94 | 29 | 972 | 7.7644 | 45.9759 | 24.78 | 18.34 | 4.02 | 0
1996-04-25 22:00 | 18.3 | 64.94 | -2.3 | 27.86 | 24 | 973 | 8.5938 | 47.4688 | 26.58 | 19.11 | 0.06 | 0
1996-04-25 23:00 | 19.4 | 66.92 | -2.3 | 27.86 | 22 | 974 | 9.0302 | 48.2543 | 27.53 | 19.52 | 0 | 1.92
35181 | 17.7 | 63.86 | -2.3 | 27.86 | 25 | 973 | 8.3308 | 46.9955 | 25.99 | 18.86 | 1.14 | 0
1996-04-26 01:00 | 17.2 | 62.96 | -2.3 | 27.86 | 26 | 972 | 8.1246 | 46.6242 | 25.56 | 18.67 | 2.04 | 0
1996-04-26 02:00 | 16.6 | 61.88 | -2.3 | 27.86 | 27 | 972 | 7.845 | 46.1211 | 24.95 | 18.41 | 3.12 | 0
1996-04-26 03:00 | 15.5 | 59.9 | -0.6 | 30.92 | 33 | 973 | 7.8618 | 46.1512 | 24.98 | 18.43 | 5.1 | 0
1996-04-26 04:00 | 10.5 | 50.9 | 1.6 | 34.88 | 54 | 975 | 6.2695 | 43.2851 | 21.6 | 16.97 | 14.1 | 0
1996-04-26 05:00 | 6.1 | 42.98 | -2.8 | 26.96 | 51 | 977 | 2.2925 | 36.1265 | 13.81 | 13.62 | 22.02 | 0
1996-04-26 06:00 | 6.1 | 42.98 | -2.8 | 26.96 | 51 | 978 | 2.2946 | 36.1304 | 13.8 | 13.62 | 22.02 | 0
1996-04-26 07:00 | 6.1 | 42.98 | -3.4 | 25.88 | 49 | 980 | 2.1343 | 35.8418 | 13.49 | 13.48 | 22.02 | 0
1996-04-26 08:00 | 6.6 | 43.88 | -2.8 | 26.96 | 50 | 981 | 2.6379 | 36.7482 | 14.4 | 13.88 | 21.12 | 0
1996-04-26 09:00 | 7.7 | 45.86 | -2.3 | 27.86 | 48 | 981 | 3.3804 | 38.0848 | 15.79 | 14.47 | 19.14 | 0
1996-04-26 10:00 | 10 | 50 | -2.3 | 27.86 | 41 | 981 | 4.5834 | 40.2502 | 18.1 | 15.47 | 15 | 0
1996-04-26 11:00 | 11.1 | 51.98 | -1.7 | 28.94 | 40 | 983 | 5.3548 | 41.6386 | 19.59 | 16.11 | 13.02 | 0
1996-04-26 12:00 | 11.6 | 52.88 | -2.3 | 27.86 | 37 | 983 | 5.4236 | 41.7625 | 19.73 | 16.17 | 12.12 | 0
1996-04-26 13:00 | 12.7 | 54.86 | -2.3 | 27.86 | 34 | 983 | 5.9273 | 42.6692 | 20.74 | 16.6 | 10.14 | 0
1996-04-26 14:00 | 14.4 | 57.92 | -3.9 | 24.98 | 27 | 983 | 6.3304 | 43.3947 | 21.56 | 16.95 | 7.08 | 0
1996-04-26 15:00 | 15.5 | 59.9 | -2.3 | 27.86 | 29 | 983 | 7.3769 | 45.2784 | 23.76 | 17.9 | 5.1 | 0
1996-04-26 16:00 | 15.5 | 59.9 | -2.8 | 26.96 | 27 | 983 | 7.1127 | 44.8029 | 23.19 | 17.66 | 5.1 | 0
1996-04-26 17:00 | 15.5 | 59.9 | -4.5 | 23.9 | 24 | 983 | 6.7123 | 44.0821 | 22.34 | 17.29 | 5.1 | 0
1996-04-26 18:00 | 15 | 59 | -3.9 | 24.98 | 26 | 983 | 6.6274 | 43.9293 | 22.17 | 17.22 | 6 | 0
1996-04-26 19:00 | 13.3 | 55.94 | -3.9 | 24.98 | 29 | 983 | 5.7849 | 42.4129 | 20.44 | 16.48 | 9.06 | 0
1996-04-26 20:00 | 11.1 | 51.98 | -3.4 | 25.88 | 35 | 983 | 4.8249 | 40.6848 | 18.54 | 15.65 | 13.02 | 0
1996-04-26 21:00 | 7.7 | 45.86 | -1.7 | 28.94 | 51 | 983 | 3.6502 | 38.5703 | 16.27 | 14.68 | 19.14 | 0
1996-04-26 22:00 | 7.2 | 44.96 | -1.7 | 28.94 | 52 | 983 | 3.3165 | 37.9698 | 15.64 | 14.41 | 20.04 | 0
1996-04-26 23:00 | 6.1 | 42.98 | 0 | 32 | 65 | 983 | 3.4342 | 38.1816 | 15.87 | 14.51 | 22.02 | 0
35182 | 6.1 | 42.98 | 1.1 | 33.98 | 70 | 983 | 3.8285 | 38.8912 | 16.63 | 14.83 | 22.02 | 0
1996-04-27 01:00 | 7.7 | 45.86 | 0.5 | 32.9 | 60 | 983 | 4.4328 | 39.9791 | 17.79 | 15.33 | 19.14 | 0
1996-04-27 02:00 | 8.3 | 46.94 | 0.5 | 32.9 | 58 | 983 | 4.7792 | 40.6025 | 18.47 | 15.63 | 18.06 | 0
1996-04-27 03:00 | 10 | 50 | 0 | 32 | 50 | 983 | 5.4768 | 41.8583 | 19.85 | 16.22 | 15 | 0
1996-04-27 04:00 | 8.8 | 47.84 | 1.1 | 33.98 | 58 | 983 | 5.211 | 41.3798 | 19.32 | 15.99 | 17.16 | 0
1996-04-27 05:00 | 8.8 | 47.84 | 1.6 | 34.88 | 61 | 983 | 5.4812 | 41.8662 | 19.87 | 16.23 | 17.16 | 0
1996-04-27 06:00 | 8.8 | 47.84 | 2.7 | 36.86 | 66 | 983 | 5.9267 | 42.6681 | 20.78 | 16.62 | 17.16 | 0
1996-04-27 07:00 | 10 | 50 | 3.3 | 37.94 | 63 | 984 | 6.719 | 44.0942 | 22.4 | 17.32 | 15 | 0
1996-04-27 08:00 | 12.2 | 53.96 | 3.3 | 37.94 | 54 | 985 | 7.7264 | 45.9074 | 24.52 | 18.23 | 11.04 | 0
1996-04-27 09:00 | 13.8 | 56.84 | 2.7 | 36.86 | 47 | 984 | 8.2819 | 46.9075 | 25.74 | 18.75 | 8.16 | 0
1996-04-27 10:00 | 14.4 | 57.92 | 4.4 | 39.92 | 51 | 985 | 9.2357 | 48.6242 | 27.87 | 19.67 | 7.08 | 0
1996-04-27 11:00 | 15.5 | 59.9 | 4.4 | 39.92 | 48 | 985 | 9.7844 | 49.6119 | 29.12 | 20.21 | 5.1 | 0
1996-04-27 12:00 | 15.5 | 59.9 | 5.5 | 41.9 | 51 | 983 | 10.1417 | 50.255 | 30 | 20.59 | 5.1 | 0
1996-04-27 13:00 | 15.5 | 59.9 | 9.4 | 48.92 | 67 | 983 | 12.0031 | 53.6056 | 34.58 | 22.55 | 5.1 | 0
1996-04-27 14:00 | 15 | 59 | 8.8 | 47.84 | 66 | 983 | 11.4458 | 52.6025 | 33.19 | 21.95 | 6 | 0
1996-04-27 15:00 | 16.6 | 61.88 | 7.7 | 45.86 | 56 | 981 | 11.6654 | 52.9977 | 33.75 | 22.2 | 3.12 | 0
1996-04-27 16:00 | 15 | 59 | 8.8 | 47.84 | 66 | 982 | 11.4443 | 52.5997 | 33.21 | 21.96 | 6 | 0
1996-04-27 17:00 | 12.2 | 53.96 | 10 | 50 | 86 | 983 | 10.907 | 51.6326 | 31.91 | 21.4 | 11.04 | 0
1996-04-27 18:00 | 12.2 | 53.96 | 10.5 | 50.9 | 89 | 982 | 11.1885 | 52.1392 | 32.62 | 21.71 | 11.04 | 0
1996-04-27 19:00 | 11.1 | 51.98 | 9.4 | 48.92 | 89 | 983 | 10.1246 | 50.2244 | 30.04 | 20.6 | 13.02 | 0
1996-04-27 20:00 | 11.1 | 51.98 | 9.4 | 48.92 | 89 | 983 | 10.1246 | 50.2244 | 30.04 | 20.6 | 13.02 | 0
1996-04-27 21:00 | 11.1 | 51.98 | 9.4 | 48.92 | 89 | 983 | 10.1246 | 50.2244 | 30.04 | 20.6 | 13.02 | 0
1996-04-27 22:00 | 10.5 | 50.9 | 9.4 | 48.92 | 93 | 981 | 9.8947 | 49.8105 | 29.55 | 20.39 | 14.1 | 0
1996-04-27 23:00 | 10.5 | 50.9 | 9.4 | 48.92 | 93 | 982 | 9.895 | 49.811 | 29.53 | 20.38 | 14.1 | 0
35183 | 10.5 | 50.9 | 9.4 | 48.92 | 93 | 982 | 9.895 | 49.811 | 29.53 | 20.38 | 14.1 | 0
1996-04-28 01:00 | 10.5 | 50.9 | 9.4 | 48.92 | 93 | 980 | 9.8944 | 49.81 | 29.57 | 20.4 | 14.1 | 0
1996-04-28 02:00 | 10 | 50 | 8.8 | 47.84 | 92 | 977 | 9.3176 | 48.7717 | 28.28 | 19.84 | 15 | 0
1996-04-28 03:00 | 10 | 50 | 8.8 | 47.84 | 92 | 979 | 9.3183 | 48.7729 | 28.24 | 19.83 | 15 | 0
1996-04-28 04:00 | 10 | 50 | 8.8 | 47.84 | 92 | 978 | 9.3179 | 48.7723 | 28.26 | 19.84 | 15 | 0
1996-04-28 05:00 | 10.5 | 50.9 | 9.4 | 48.92 | 93 | 980 | 9.8944 | 49.81 | 29.57 | 20.4 | 14.1 | 0
1996-04-28 06:00 | 10 | 50 | 9.4 | 48.92 | 96 | 971 | 9.6598 | 49.3877 | 29.2 | 20.24 | 15 | 0
1996-04-28 07:00 | 11.6 | 52.88 | 10 | 50 | 90 | 974 | 10.6964 | 51.2535 | 31.6 | 21.27 | 12.12 | 0
1996-04-28 08:00 | 12.7 | 54.86 | 10 | 50 | 84 | 977 | 11.1895 | 52.1411 | 32.73 | 21.76 | 10.14 | 0
1996-04-28 09:00 | 12.2 | 53.96 | 10 | 50 | 86 | 979 | 10.9047 | 51.6285 | 31.99 | 21.44 | 11.04 | 0
1996-04-28 10:00 | 12.2 | 53.96 | 9.4 | 48.92 | 83 | 980 | 10.6203 | 51.1165 | 31.27 | 21.13 | 11.04 | 0
1996-04-28 11:00 | 12.2 | 53.96 | 10 | 50 | 86 | 979 | 10.9047 | 51.6285 | 31.99 | 21.44 | 11.04 | 0
1996-04-28 12:00 | 11.6 | 52.88 | 9.4 | 48.92 | 86 | 979 | 10.3298 | 50.5937 | 30.61 | 20.84 | 12.12 | 0
1996-04-28 13:00 | 11.6 | 52.88 | 9.4 | 48.92 | 86 | 978 | 10.3293 | 50.5927 | 30.63 | 20.85 | 12.12 | 0
1996-04-28 14:00 | 11.1 | 51.98 | 10 | 50 | 93 | 977 | 10.4814 | 50.8665 | 31.02 | 21.02 | 13.02 | 0
1996-04-28 15:00 | 11.6 | 52.88 | 10 | 50 | 90 | 976 | 10.6972 | 51.2549 | 31.56 | 21.25 | 12.12 | 0
1996-04-28 16:00 | 11.1 | 51.98 | 10 | 50 | 93 | 975 | 10.4808 | 50.8655 | 31.06 | 21.04 | 13.02 | 0
1996-04-28 17:00 | 11.1 | 51.98 | 9.4 | 48.92 | 89 | 976 | 10.1216 | 50.2188 | 30.18 | 20.66 | 13.02 | 0
1996-04-28 18:00 | 11.1 | 51.98 | 9.4 | 48.92 | 89 | 975 | 10.1211 | 50.2181 | 30.2 | 20.67 | 13.02 | 0
1996-04-28 19:00 | 10.6 | 51.08 | 9.3 | 48.74 | 92 | 976 | 9.9033 | 49.826 | 29.67 | 20.44 | 13.92 | 0
1996-04-28 20:00 | 10.5 | 50.9 | 9.4 | 48.92 | 93 | 977 | 9.8936 | 49.8085 | 29.62 | 20.42 | 14.1 | 0
1996-04-28 21:00 | 10.5 | 50.9 | 9.4 | 48.92 | 93 | 977 | 9.8936 | 49.8085 | 29.62 | 20.42 | 14.1 | 0
1996-04-28 22:00 | 10.5 | 50.9 | 9.4 | 48.92 | 93 | 977 | 9.8936 | 49.8085 | 29.62 | 20.42 | 14.1 | 0
1996-04-28 23:00 | 10.5 | 50.9 | 9.4 | 48.92 | 93 | 976 | 9.8933 | 49.808 | 29.64 | 20.43 | 14.1 | 0
35184 | 11.1 | 51.98 | 9.4 | 48.92 | 89 | 977 | 10.122 | 50.2196 | 30.16 | 20.65 | 13.02 | 0
1996-04-29 01:00 | 10.5 | 50.9 | 9.4 | 48.92 | 93 | 977 | 9.8936 | 49.8085 | 29.62 | 20.42 | 14.1 | 0
1996-04-29 02:00 | 10.5 | 50.9 | 9.4 | 48.92 | 93 | 976 | 9.8933 | 49.808 | 29.64 | 20.43 | 14.1 | 0
1996-04-29 03:00 | 11.1 | 51.98 | 9.4 | 48.92 | 89 | 976 | 10.1216 | 50.2188 | 30.18 | 20.66 | 13.02 | 0
1996-04-29 04:00 | 11.1 | 51.98 | 9.4 | 48.92 | 89 | 976 | 10.1216 | 50.2188 | 30.18 | 20.66 | 13.02 | 0
1996-04-29 05:00 | 11.1 | 51.98 | 9.4 | 48.92 | 89 | 977 | 10.122 | 50.2196 | 30.16 | 20.65 | 13.02 | 0
1996-04-29 06:00 | 7.8 | 46.04 | 6.7 | 44.06 | 93 | 977 | 7.2483 | 45.0469 | 23.68 | 17.86 | 18.96 | 0
1996-04-29 07:00 | 6.1 | 42.98 | 3.8 | 38.84 | 85 | 979 | 4.9816 | 40.9668 | 18.95 | 15.83 | 22.02 | 0
1996-04-29 08:00 | 5.5 | 41.9 | 3.8 | 38.84 | 89 | 979 | 4.7026 | 40.4646 | 18.39 | 15.59 | 23.1 | 0
1996-04-29 09:00 | 5.5 | 41.9 | 3.3 | 37.94 | 86 | 980 | 4.4822 | 40.068 | 17.94 | 15.4 | 23.1 | 0
1996-04-29 10:00 | 6.1 | 42.98 | 3.3 | 37.94 | 82 | 981 | 4.7546 | 40.5583 | 18.46 | 15.62 | 22.02 | 0
1996-04-29 11:00 | 6.6 | 43.88 | 2.7 | 36.86 | 76 | 982 | 4.7586 | 40.5655 | 18.45 | 15.62 | 21.12 | 0
1996-04-29 12:00 | 6.6 | 43.88 | 2.7 | 36.86 | 76 | 982 | 4.7586 | 40.5655 | 18.45 | 15.62 | 21.12 | 0
1996-04-29 13:00 | 6.6 | 43.88 | 3.8 | 38.84 | 82 | 982 | 5.2289 | 41.4119 | 19.39 | 16.02 | 21.12 | 0
1996-04-29 14:00 | 7.2 | 44.96 | 2.7 | 36.86 | 73 | 982 | 5.0717 | 41.129 | 19.07 | 15.89 | 20.04 | 0
1996-04-29 15:00 | 8.3 | 46.94 | 2.7 | 36.86 | 68 | 982 | 5.652 | 42.1736 | 20.24 | 16.39 | 18.06 | 0
1996-04-29 16:00 | 8.3 | 46.94 | 3.3 | 37.94 | 71 | 982 | 5.9099 | 42.6378 | 20.77 | 16.61 | 18.06 | 0
1996-04-29 17:00 | 7.7 | 45.86 | 3.3 | 37.94 | 74 | 983 | 5.6145 | 42.1061 | 20.15 | 16.35 | 19.14 | 0
1996-04-29 18:00 | 7.7 | 45.86 | 3.3 | 37.94 | 74 | 983 | 5.6145 | 42.1061 | 20.15 | 16.35 | 19.14 | 0
1996-04-29 19:00 | 7.7 | 45.86 | 3.3 | 37.94 | 74 | 983 | 5.6145 | 42.1061 | 20.15 | 16.35 | 19.14 | 0
1996-04-29 20:00 | 7.7 | 45.86 | 2.7 | 36.86 | 71 | 983 | 5.3649 | 41.6568 | 19.64 | 16.13 | 19.14 | 0
1996-04-29 21:00 | 7.2 | 44.96 | 2.2 | 35.96 | 70 | 984 | 4.8288 | 40.6918 | 18.56 | 15.67 | 20.04 | 0
1996-04-29 22:00 | 6.1 | 42.98 | 1.6 | 34.88 | 73 | 983 | 4.0628 | 39.313 | 17.08 | 15.03 | 22.02 | 0
1996-04-29 23:00 | 3.8 | 38.84 | 1.6 | 34.88 | 86 | 983 | 2.8519 | 37.1333 | 14.79 | 14.04 | 26.16 | 0
35185 | 3.8 | 38.84 | 1.1 | 33.98 | 83 | 982 | 2.6446 | 36.7602 | 14.41 | 13.88 | 26.16 | 0
1996-04-30 01:00 | 3.8 | 38.84 | 1.6 | 34.88 | 86 | 982 | 2.8513 | 37.1324 | 14.8 | 14.05 | 26.16 | 0
1996-04-30 02:00 | 2.2 | 35.96 | 0.5 | 32.9 | 89 | 981 | 1.5054 | 34.7097 | 12.35 | 12.99 | 29.04 | 0
1996-04-30 03:00 | 4.4 | 39.92 | 1.6 | 34.88 | 82 | 980 | 3.143 | 37.6573 | 15.37 | 14.29 | 25.08 | 0
1996-04-30 04:00 | 4.4 | 39.92 | 1.1 | 33.98 | 79 | 980 | 2.9288 | 37.2719 | 14.97 | 14.12 | 25.08 | 0
1996-04-30 05:00 | 4.4 | 39.92 | 0.5 | 32.9 | 76 | 981 | 2.7143 | 36.8857 | 14.55 | 13.94 | 25.08 | 0
1996-04-30 06:00 | 5 | 41 | -0.6 | 30.92 | 67 | 981 | 2.6004 | 36.6807 | 14.34 | 13.85 | 24 | 0
1996-04-30 07:00 | 6.6 | 43.88 | -0.6 | 30.92 | 60 | 981 | 3.4691 | 38.2443 | 15.96 | 14.55 | 21.12 | 0
1996-04-30 08:00 | 8.8 | 47.84 | 0 | 32 | 54 | 982 | 4.845 | 40.721 | 18.61 | 15.69 | 17.16 | 0
1996-04-30 09:00 | 11.6 | 52.88 | 0.5 | 32.9 | 46 | 982 | 6.3824 | 43.4883 | 21.71 | 17.02 | 12.12 | 0
1996-04-30 10:00 | 13.8 | 56.84 | -1.2 | 29.84 | 35 | 982 | 6.8713 | 44.3683 | 22.71 | 17.45 | 8.16 | 0
1996-04-30 11:00 | 14.4 | 57.92 | 0.5 | 32.9 | 39 | 982 | 7.8115 | 46.0607 | 24.73 | 18.32 | 7.08 | 0
1996-04-30 12:00 | 15.5 | 59.9 | -1.2 | 29.84 | 31 | 981 | 7.6312 | 45.7361 | 24.34 | 18.15 | 5.1 | 0
1996-04-30 13:00 | 16.6 | 61.88 | 0.5 | 32.9 | 34 | 980 | 8.837 | 47.9066 | 27.02 | 19.3 | 3.12 | 0
1996-04-30 14:00 | 15.5 | 59.9 | 1.1 | 33.98 | 38 | 980 | 8.5286 | 47.3515 | 26.34 | 19.01 | 5.1 | 0
1996-04-30 15:00 | 16.6 | 61.88 | 1.6 | 34.88 | 36 | 979 | 9.1018 | 48.3832 | 27.64 | 19.57 | 3.12 | 0
1996-04-30 16:00 | 16.6 | 61.88 | 3.8 | 38.84 | 42 | 978 | 9.89 | 49.802 | 29.49 | 20.37 | 3.12 | 0
1996-04-30 17:00 | 16.6 | 61.88 | 2.7 | 36.86 | 39 | 978 | 9.4968 | 49.0942 | 28.57 | 19.97 | 3.12 | 0
1996-04-30 18:00 | 16.1 | 60.98 | 3.8 | 38.84 | 44 | 978 | 9.7519 | 49.5535 | 29.18 | 20.23 | 4.02 | 0
1996-04-30 19:00 | 12.7 | 54.86 | 5.5 | 41.9 | 62 | 979 | 8.9806 | 48.165 | 27.42 | 19.48 | 10.14 | 0
1996-04-30 20:00 | 11.1 | 51.98 | 7.7 | 45.86 | 80 | 979 | 9.2989 | 48.738 | 28.18 | 19.8 | 13.02 | 0
1996-04-30 21:00 | 8.8 | 47.84 | 7.7 | 45.86 | 93 | 977 | 8.2281 | 46.8106 | 25.82 | 18.79 | 17.16 | 0
1996-04-30 22:00 | 8.6 | 47.48 | 6.3 | 43.34 | 86 | 977 | 7.4536 | 45.4166 | 24.11 | 18.05 | 17.52 | 0
1996-04-30 23:00 | 8.4 | 47.12 | 5 | 41 | 77 | 977 | 6.5077 | 43.7139 | 22.09 | 17.18 | 17.88 | 0
35186 | 8.2 | 46.76 | 3.6 | 38.48 | 79 | 977 | 6.4896 | 43.6812 | 22.05 | 17.17 | 18.24 | 0
2005-05-01 01:00 | 8.1 | 46.58 | 2.2 | 35.96 | 43 | 989 | 3.2775 | 37.8995 | 15.49 | 14.35 | 18.42 | 0
2005-05-01 02:00 | 7.9 | 46.22 | 0.8 | 33.44 | 47 | 990 | 3.478 | 38.2603 | 15.86 | 14.5 | 18.78 | 0
2005-05-01 03:00 | 7.7 | 45.86 | -0.4 | 31.28 | 48 | 990 | 3.4017 | 38.1231 | 15.71 | 14.44 | 19.14 | 0
2005-05-01 04:00 | 7.5 | 45.5 | -1.9 | 28.58 | 50 | 990 | 3.4108 | 38.1395 | 15.73 | 14.45 | 19.5 | 0
2005-05-01 05:00 | 7 | 44.6 | -1.7 | 28.94 | 53 | 991 | 3.2494 | 37.8489 | 15.42 | 14.31 | 20.4 | 0
2005-05-01 06:00 | 5.9 | 42.62 | -2.1 | 28.22 | 55 | 991 | 2.4758 | 36.4565 | 13.99 | 13.7 | 22.38 | 0
2005-05-01 07:00 | 6 | 42.8 | -2 | 28.4 | 55 | 991 | 2.5616 | 36.6108 | 14.14 | 13.77 | 22.2 | 0
2005-05-01 08:00 | 8 | 46.4 | -4 | 24.8 | 41 | 991 | 3.0204 | 37.4368 | 14.98 | 14.13 | 18.6 | 0
2005-05-01 09:00 | 9 | 48.2 | -5 | 23 | 35 | 993 | 3.2476 | 37.8457 | 15.38 | 14.3 | 16.8 | 0
2005-05-01 10:00 | 10 | 50 | -5 | 23 | 33 | 993 | 3.8132 | 38.8637 | 16.44 | 14.76 | 15 | 0
2005-05-01 11:00 | 12 | 53.6 | -5 | 23 | 29 | 993 | 4.8747 | 40.7745 | 18.49 | 15.63 | 11.4 | 0
2005-05-01 12:00 | 12 | 53.6 | -5 | 23 | 29 | 992 | 4.871 | 40.7677 | 18.49 | 15.64 | 11.4 | 0
2005-05-01 13:00 | 14 | 57.2 | -4 | 24.8 | 27 | 992 | 6.0813 | 42.9463 | 20.91 | 16.67 | 7.8 | 0
2005-05-01 14:00 | 14 | 57.2 | -4 | 24.8 | 27 | 991 | 6.0772 | 42.939 | 20.91 | 16.68 | 7.8 | 0
2005-05-01 15:00 | 14 | 57.2 | -4 | 24.8 | 27 | 991 | 6.0772 | 42.939 | 20.91 | 16.68 | 7.8 | 0
2005-05-01 16:00 | 14 | 57.2 | -4 | 24.8 | 27 | 990 | 6.0732 | 42.9318 | 20.92 | 16.68 | 7.8 | 0
2005-05-01 17:00 | 14.3 | 57.74 | -3.1 | 26.42 | 29 | 990 | 6.5376 | 43.7677 | 21.88 | 17.09 | 7.26 | 0
2005-05-01 18:00 | 12.8 | 55.04 | -3.4 | 25.88 | 31 | 991 | 5.6843 | 42.2317 | 20.13 | 16.34 | 9.96 | 0
2005-05-01 19:00 | 12.5 | 54.5 | -3.1 | 26.42 | 33 | 991 | 5.6906 | 42.2431 | 20.14 | 16.35 | 10.5 | 0
2005-05-01 20:00 | 10.9 | 51.62 | -3.2 | 26.24 | 36 | 991 | 4.8038 | 40.6468 | 18.38 | 15.59 | 13.38 | 0
2005-05-01 21:00 | 10.6 | 51.08 | -2.9 | 26.78 | 38 | 991 | 4.7798 | 40.6037 | 18.34 | 15.57 | 13.92 | 0
2005-05-01 22:00 | 9.7 | 49.46 | -2.6 | 27.32 | 41 | 991 | 4.374 | 39.8733 | 17.55 | 15.23 | 15.54 | 0
2005-05-01 23:00 | 8.3 | 46.94 | -2.3 | 27.86 | 46 | 991 | 3.7184 | 38.6932 | 16.3 | 14.69 | 18.06 | 0
38474 | 7.4 | 45.32 | -2.6 | 27.32 | 48 | 991 | 3.1557 | 37.6803 | 15.24 | 14.24 | 19.68 | 0
2005-05-02 01:00 | 7 | 44.6 | -2.9 | 26.78 | 48 | 991 | 2.8243 | 37.0837 | 14.62 | 13.97 | 20.4 | 0
2005-05-02 02:00 | 6.2 | 43.16 | -3.1 | 26.42 | 50 | 991 | 2.3248 | 36.1846 | 13.71 | 13.58 | 21.84 | 0
2005-05-02 03:00 | 3.5 | 38.3 | -3.8 | 25.16 | 57 | 991 | 0.55428 | 32.9977 | 10.56 | 12.23 | 26.7 | 0
2005-05-02 04:00 | 3.8 | 38.84 | -3.5 | 25.7 | 57 | 991 | 0.81513 | 33.4672 | 11.01 | 12.42 | 26.16 | 0
2005-05-02 05:00 | 1.7 | 35.06 | -3.8 | 25.16 | 64 | 991 | -0.55258 | 31.0054 | 8.655 | 11.41 | 29.94 | 0
2005-05-02 06:00 | 2 | 35.6 | -4 | 24.8 | 62 | 991 | -0.42234 | 31.2398 | 8.887 | 11.51 | 29.4 | 0
2005-05-02 07:00 | 5 | 41 | -4 | 24.8 | 50 | 992 | 1.3187 | 34.3737 | 11.89 | 12.8 | 24 | 0
2005-05-02 08:00 | 8 | 46.4 | -5 | 23 | 37 | 992 | 2.6571 | 36.7827 | 14.3 | 13.83 | 18.6 | 0
2005-05-02 09:00 | 9 | 48.2 | -6 | 21.2 | 32 | 994 | 2.9595 | 37.327 | 14.83 | 14.06 | 16.8 | 0
2005-05-02 10:00 | 9 | 48.2 | -6 | 21.2 | 32 | 994 | 2.9595 | 37.327 | 14.83 | 14.06 | 16.8 | 0
2005-05-02 11:00 | 11 | 51.8 | -5 | 23 | 31 | 994 | 4.3594 | 39.8469 | 17.47 | 15.2 | 13.2 | 0
2005-05-02 12:00 | 12 | 53.6 | -4 | 24.8 | 31 | 994 | 5.1028 | 41.1851 | 18.92 | 15.82 | 11.4 | 0
2005-05-02 13:00 | 13 | 55.4 | -4 | 24.8 | 29 | 993 | 5.6049 | 42.0888 | 19.93 | 16.26 | 9.6 | 0
2005-05-02 14:00 | 13 | 55.4 | -4 | 24.8 | 29 | 992 | 5.6011 | 42.082 | 19.94 | 16.26 | 9.6 | 0
2005-05-02 15:00 | 14 | 57.2 | -4 | 24.8 | 27 | 991 | 6.0772 | 42.939 | 20.91 | 16.68 | 7.8 | 0
2005-05-02 16:00 | 14 | 57.2 | -4 | 24.8 | 27 | 990 | 6.0732 | 42.9318 | 20.92 | 16.68 | 7.8 | 0
2005-05-02 17:00 | 14 | 57.2 | -4 | 24.8 | 27 | 990 | 6.0732 | 42.9318 | 20.92 | 16.68 | 7.8 | 0
2005-05-02 18:00 | 13 | 55.4 | -4 | 24.8 | 29 | 990 | 5.5935 | 42.0683 | 19.95 | 16.27 | 9.6 | 0
2005-05-02 19:00 | 11 | 51.8 | -3 | 26.6 | 36 | 989 | 4.8742 | 40.7735 | 18.55 | 15.66 | 13.2 | 0
2005-05-02 20:00 | 11 | 51.8 | -2 | 28.4 | 39 | 989 | 5.1896 | 41.3412 | 19.18 | 15.93 | 13.2 | 0
2005-05-02 21:00 | 11 | 51.8 | -2 | 28.4 | 39 | 990 | 5.1926 | 41.3467 | 19.17 | 15.93 | 13.2 | 0
2005-05-02 22:00 | 10 | 50 | -2 | 28.4 | 42 | 990 | 4.7086 | 40.4756 | 18.22 | 15.52 | 15 | 0
2005-05-02 23:00 | 8 | 46.4 | -1 | 30.2 | 52 | 990 | 4.0058 | 39.2105 | 16.86 | 14.94 | 18.6 | 0
38475 | 7.9 | 46.22 | -0.1 | 31.82 | 57 | 990 | 4.3595 | 39.847 | 17.55 | 15.23 | 18.78 | 0
2005-05-03 01:00 | 7.9 | 46.22 | 0.9 | 33.62 | 61 | 990 | 4.7056 | 40.4702 | 18.23 | 15.52 | 18.78 | 0
2005-05-03 02:00 | 6.5 | 43.7 | 0.5 | 32.9 | 65 | 990 | 3.8012 | 38.8422 | 16.48 | 14.77 | 21.3 | 0
2005-05-03 03:00 | 5.2 | 41.36 | 0.2 | 32.36 | 70 | 991 | 3.0198 | 37.4357 | 15 | 14.13 | 23.64 | 0
2005-05-03 04:00 | 3.8 | 38.84 | -0.2 | 31.64 | 75 | 991 | 2.0958 | 35.7724 | 13.3 | 13.4 | 26.16 | 0
2005-05-03 05:00 | 4.4 | 39.92 | 1.4 | 34.52 | 81 | 991 | 3.0798 | 37.5437 | 15.11 | 14.18 | 25.08 | 0
2005-05-03 06:00 | 4 | 39.2 | 2 | 35.6 | 87 | 991 | 3.117 | 37.6107 | 15.19 | 14.21 | 25.8 | 0
2005-05-03 07:00 | 4 | 39.2 | 2 | 35.6 | 87 | 991 | 3.117 | 37.6107 | 15.19 | 14.21 | 25.8 | 0
2005-05-03 08:00 | 11 | 51.8 | -1 | 30.2 | 43 | 993 | 5.6165 | 42.1097 | 19.98 | 16.27 | 13.2 | 0
2005-05-03 09:00 | 13 | 55.4 | -1 | 30.2 | 38 | 993 | 6.6467 | 43.9641 | 22.07 | 17.18 | 9.6 | 0
2005-05-03 10:00 | 15 | 59 | -2 | 28.4 | 30 | 992 | 7.1795 | 44.9232 | 23.19 | 17.66 | 6 | 0
2005-05-03 11:00 | 16 | 60.8 | -2 | 28.4 | 28 | 992 | 7.6388 | 45.7498 | 24.16 | 18.07 | 4.2 | 0
2005-05-03 12:00 | 16 | 60.8 | -4 | 24.8 | 24 | 993 | 7.1021 | 44.7838 | 23 | 17.57 | 4.2 | 0
2005-05-03 13:00 | 18 | 64.4 | -4 | 24.8 | 21 | 992 | 8.0269 | 46.4484 | 24.98 | 18.42 | 0.6 | 0
2005-05-03 14:00 | 17 | 62.6 | -5 | 23 | 21 | 992 | 7.3581 | 45.2446 | 23.55 | 17.81 | 2.4 | 0
2005-05-03 15:00 | 17 | 62.6 | -5 | 23 | 21 | 990 | 7.3487 | 45.2276 | 23.56 | 17.81 | 2.4 | 0
2005-05-03 16:00 | 17 | 62.6 | -5 | 23 | 21 | 990 | 7.3487 | 45.2276 | 23.56 | 17.81 | 2.4 | 0
2005-05-03 17:00 | 17 | 62.6 | -5 | 23 | 21 | 990 | 7.3487 | 45.2276 | 23.56 | 17.81 | 2.4 | 0
2005-05-03 18:00 | 17 | 62.6 | -5 | 23 | 21 | 990 | 7.3487 | 45.2276 | 23.56 | 17.81 | 2.4 | 0
2005-05-03 19:00 | 15 | 59 | -5 | 23 | 24 | 990 | 6.3958 | 43.5125 | 21.58 | 16.96 | 6 | 0
2005-05-03 20:00 | 14 | 57.2 | -4 | 24.8 | 27 | 990 | 6.0732 | 42.9318 | 20.92 | 16.68 | 7.8 | 0
2005-05-03 21:00 | 12 | 53.6 | -4 | 24.8 | 31 | 990 | 5.0884 | 41.1592 | 18.95 | 15.83 | 11.4 | 0
2005-05-03 22:00 | 11 | 51.8 | -3 | 26.6 | 36 | 991 | 4.8806 | 40.7851 | 18.53 | 15.65 | 13.2 | 0
2005-05-03 23:00 | 11 | 51.8 | -3 | 26.6 | 36 | 991 | 4.8806 | 40.7851 | 18.53 | 15.65 | 13.2 | 0
38476 | 10 | 50 | -3 | 26.6 | 39 | 991 | 4.4125 | 39.9425 | 17.62 | 15.26 | 15 | 0
2005-05-04 01:00 | 7 | 44.6 | -1 | 30.2 | 56 | 990 | 3.5 | 38.3 | 15.9 | 14.52 | 20.4 | 0
2005-05-04 02:00 | 7 | 44.6 | -1 | 30.2 | 56 | 991 | 3.5019 | 38.3034 | 15.89 | 14.52 | 20.4 | 0
2005-05-04 03:00 | 6.6 | 43.88 | -1.3 | 29.66 | 56 | 991 | 3.1581 | 37.6846 | 15.25 | 14.24 | 21.12 | 0
2005-05-04 04:00 | 6.2 | 43.16 | -1.6 | 29.12 | 56 | 991 | 2.8141 | 37.0653 | 14.61 | 13.97 | 21.84 | 0
2005-05-04 05:00 | 5.8 | 42.44 | -2 | 28.4 | 56 | 992 | 2.4715 | 36.4488 | 13.97 | 13.69 | 22.56 | 0
2005-05-04 06:00 | 6 | 42.8 | -2 | 28.4 | 55 | 992 | 2.5635 | 36.6143 | 14.13 | 13.76 | 22.2 | 0
2005-05-04 07:00 | 8 | 46.4 | -1 | 30.2 | 52 | 993 | 4.0123 | 39.2221 | 16.84 | 14.92 | 18.6 | 0
2005-05-04 08:00 | 12 | 53.6 | 0 | 32 | 44 | 993 | 6.522 | 43.7397 | 21.82 | 17.07 | 11.4 | 0
2005-05-04 09:00 | 15 | 59 | -1 | 30.2 | 33 | 994 | 7.5672 | 45.621 | 23.99 | 18 | 6 | 0
2005-05-04 10:00 | 17 | 62.6 | 0 | 32 | 32 | 994 | 8.9126 | 48.0426 | 26.92 | 19.26 | 2.4 | 0
2005-05-04 11:00 | 18 | 64.4 | -2 | 28.4 | 25 | 994 | 8.6312 | 47.5362 | 26.28 | 18.98 | 0.6 | 0
2005-05-04 12:00 | 19 | 66.2 | -2 | 28.4 | 24 | 993 | 9.1632 | 48.4937 | 27.48 | 19.5 | 0 | 1.2
2005-05-04 13:00 | 19 | 66.2 | 1 | 33.8 | 30 | 993 | 10.0743 | 50.1337 | 29.58 | 20.4 | 0 | 1.2
2005-05-04 14:00 | 20 | 68 | 2 | 35.6 | 30 | 993 | 10.7918 | 51.4252 | 31.27 | 21.13 | 0 | 3
2005-05-04 15:00 | 21 | 69.8 | -1 | 30.2 | 23 | 992 | 10.3517 | 50.633 | 30.22 | 20.68 | 0 | 4.8
2005-05-04 16:00 | 21 | 69.8 | -1 | 30.2 | 23 | 992 | 10.3517 | 50.633 | 30.22 | 20.68 | 0 | 4.8
2005-05-04 17:00 | 21 | 69.8 | -1 | 30.2 | 23 | 991 | 10.3469 | 50.6245 | 30.23 | 20.68 | 0 | 4.8
2005-05-04 18:00 | 21 | 69.8 | -1 | 30.2 | 23 | 991 | 10.3469 | 50.6245 | 30.23 | 20.68 | 0 | 4.8
2005-05-04 19:00 | 18 | 64.4 | 1 | 33.8 | 32 | 991 | 9.6337 | 49.3407 | 28.61 | 19.99 | 0.6 | 0
2005-05-04 20:00 | 17 | 62.6 | 2 | 35.6 | 36 | 991 | 9.4453 | 49.0015 | 28.19 | 19.81 | 2.4 | 0
2005-05-04 21:00 | 15 | 59 | 2 | 35.6 | 41 | 991 | 8.5494 | 47.3889 | 26.19 | 18.95 | 6 | 0
2005-05-04 22:00 | 14 | 57.2 | 3 | 37.4 | 47 | 991 | 8.4626 | 47.2326 | 26.01 | 18.87 | 7.8 | 0
2005-05-04 23:00 | 14 | 57.2 | 3 | 37.4 | 47 | 991 | 8.4626 | 47.2326 | 26.01 | 18.87 | 7.8 | 0
38477 | 13.4 | 56.12 | 3 | 37.4 | 49 | 991 | 8.1989 | 46.758 | 25.44 | 18.62 | 8.88 | 0
2005-05-05 01:00 | 12.1 | 53.78 | 3 | 37.4 | 54 | 991 | 7.6549 | 45.7789 | 24.26 | 18.12 | 11.22 | 0
2005-05-05 02:00 | 11 | 51.8 | 3 | 37.4 | 58 | 991 | 7.1223 | 44.8201 | 23.13 | 17.63 | 13.2 | 0
2005-05-05 03:00 | 10.4 | 50.72 | 3.4 | 38.12 | 62 | 991 | 6.9877 | 44.5779 | 22.85 | 17.51 | 14.28 | 0
2005-05-05 04:00 | 9.8 | 49.64 | 3.4 | 38.12 | 64 | 991 | 6.6466 | 43.9638 | 22.14 | 17.21 | 15.36 | 0
2005-05-05 05:00 | 9.1 | 48.38 | 3.4 | 38.12 | 67 | 991 | 6.2951 | 43.3312 | 21.42 | 16.89 | 16.62 | 0
2005-05-05 06:00 | 9 | 48.2 | 4 | 39.2 | 71 | 991 | 6.5578 | 43.804 | 21.96 | 17.13 | 16.8 | 0
2005-05-05 07:00 | 14 | 57.2 | 6 | 42.8 | 59 | 992 | 9.8119 | 49.6614 | 29.07 | 20.18 | 7.8 | 0
2005-05-05 08:00 | 16 | 60.8 | 7 | 44.6 | 55 | 993 | 11.0619 | 51.9115 | 32 | 21.44 | 4.2 | 0
2005-05-05 09:00 | 18 | 64.4 | 6 | 42.8 | 45 | 993 | 11.4386 | 52.5896 | 32.89 | 21.83 | 0.6 | 0
2005-05-05 10:00 | 19 | 66.2 | 7 | 44.6 | 46 | 993 | 12.3752 | 54.2753 | 35.22 | 22.83 | 0 | 1.2
2005-05-05 11:00 | 20 | 68 | 8 | 46.4 | 46 | 992 | 13.1746 | 55.7143 | 37.3 | 23.72 | 0 | 3
2005-05-05 12:00 | 21 | 69.8 | 7 | 44.6 | 40 | 992 | 13.0739 | 55.533 | 37.01 | 23.6 | 0 | 4.8
2005-05-05 13:00 | 22 | 71.6 | 7 | 44.6 | 38 | 991 | 13.5233 | 56.342 | 38.21 | 24.11 | 0 | 6.6
2005-05-05 14:00 | 21.5 | 70.7 | 7.5 | 45.5 | 40 | 991 | 13.4562 | 56.2211 | 38.04 | 24.04 | 0 | 5.7
2005-05-05 15:00 | 21 | 69.8 | 8 | 46.4 | 43 | 991 | 13.5257 | 56.3463 | 38.24 | 24.12 | 0 | 4.8
2005-05-05 16:00 | 22 | 71.6 | 9 | 48.2 | 43 | 991 | 14.3122 | 57.762 | 40.35 | 25.03 | 0 | 6.6
2005-05-05 17:00 | 21 | 69.8 | 9 | 48.2 | 46 | 990 | 13.9709 | 57.1476 | 39.46 | 24.65 | 0 | 4.8
2005-05-05 18:00 | 19 | 66.2 | 9 | 48.2 | 52 | 990 | 13.1862 | 55.7351 | 37.4 | 23.77 | 0 | 1.2
2005-05-05 19:00 | 17 | 62.6 | 10 | 50 | 63 | 989 | 12.8743 | 55.1737 | 36.65 | 23.44 | 2.4 | 0
2005-05-05 20:00 | 17 | 62.6 | 10 | 50 | 63 | 989 | 12.8743 | 55.1737 | 36.65 | 23.44 | 2.4 | 0
2005-05-05 21:00 | 16 | 60.8 | 10 | 50 | 68 | 989 | 12.5722 | 54.63 | 35.89 | 23.12 | 4.2 | 0
2005-05-05 22:00 | 15 | 59 | 10 | 50 | 72 | 989 | 12.1131 | 53.8036 | 34.73 | 22.62 | 6 | 0
2005-05-05 23:00 | 14 | 57.2 | 10 | 50 | 77 | 989 | 11.722 | 53.0996 | 33.76 | 22.2 | 7.8 | 0
38478 | 14.9 | 58.82 | 10.4 | 50.72 | 74 | 989 | 12.2374 | 54.0274 | 35.05 | 22.76 | 6.18 | 0
2005-05-06 01:00 | 14.7 | 58.46 | 9.9 | 49.82 | 73 | 989 | 11.947 | 53.5047 | 34.32 | 22.44 | 6.54 | 0
2005-05-06 02:00 | 12.6 | 54.68 | 10.3 | 50.54 | 86 | 989 | 11.2936 | 52.3285 | 32.72 | 21.75 | 10.32 | 0
2005-05-06 03:00 | 12.4 | 54.32 | 9.7 | 49.46 | 84 | 989 | 10.9118 | 51.6412 | 31.79 | 21.35 | 10.68 | 0
2005-05-06 04:00 | 12.3 | 54.14 | 9.1 | 48.38 | 81 | 989 | 10.53 | 50.9539 | 30.87 | 20.96 | 10.86 | 0
2005-05-06 05:00 | 11.8 | 53.24 | 8.5 | 47.3 | 80 | 989 | 9.9644 | 49.9359 | 29.53 | 20.38 | 11.76 | 0
2005-05-06 06:00 | 12 | 53.6 | 8 | 46.4 | 76 | 988 | 9.7674 | 49.5813 | 29.08 | 20.19 | 11.4 | 0
2005-05-06 07:00 | 15 | 59 | 10 | 50 | 72 | 989 | 12.1131 | 53.8036 | 34.73 | 22.62 | 6 | 0
2005-05-06 08:00 | 18 | 64.4 | 10 | 50 | 59 | 989 | 13.2507 | 55.8513 | 37.62 | 23.86 | 0.6 | 0
2005-05-06 09:00 | 20 | 68 | 12 | 53.6 | 60 | 989 | 15.1061 | 59.191 | 42.67 | 26.03 | 0 | 3
2005-05-06 10:00 | 22 | 71.6 | 12 | 53.6 | 53 | 989 | 15.8221 | 60.4798 | 44.69 | 26.9 | 0 | 6.6
2005-05-06 11:00 | 24 | 75.2 | 12 | 53.6 | 47 | 989 | 16.5355 | 61.7639 | 46.75 | 27.78 | 0 | 10.2
2005-05-06 12:00 | 25 | 77 | 12 | 53.6 | 44 | 988 | 16.833 | 62.2994 | 47.65 | 28.17 | 0 | 12
2005-05-06 13:00 | 26 | 78.8 | 13 | 55.4 | 45 | 987 | 17.797 | 64.0346 | 50.64 | 29.46 | 0 | 13.8
2005-05-06 14:00 | 26 | 78.8 | 12 | 53.6 | 42 | 987 | 17.268 | 63.0824 | 48.99 | 28.75 | 0 | 13.8
2005-05-06 15:00 | 26 | 78.8 | 17 | 62.6 | 58 | 985 | 19.9731 | 67.9515 | 57.93 | 32.59 | 0 | 13.8
2005-05-06 16:00 | 26 | 78.8 | 16 | 60.8 | 54 | 985 | 19.3204 | 66.7768 | 55.69 | 31.63 | 0 | 13.8
2005-05-06 17:00 | 25 | 77 | 15 | 59 | 54 | 985 | 18.4797 | 65.2635 | 52.94 | 30.45 | 0 | 12
2005-05-06 18:00 | 24 | 75.2 | 17 | 62.6 | 65 | 984 | 19.3025 | 66.7444 | 55.74 | 31.65 | 0 | 10.2
2005-05-06 19:00 | 23 | 73.4 | 15 | 59 | 61 | 984 | 17.8387 | 64.1096 | 50.97 | 29.6 | 0 | 8.4
2005-05-06 20:00 | 21 | 69.8 | 15 | 59 | 69 | 984 | 17.1795 | 62.9231 | 48.96 | 28.74 | 0 | 4.8
2005-05-06 21:00 | 19 | 66.2 | 13 | 55.4 | 68 | 985 | 15.2551 | 59.4592 | 43.24 | 26.28 | 0 | 1.2
2005-05-06 22:00 | 19.2 | 66.56 | 13.4 | 56.12 | 69 | 985 | 15.5602 | 60.0083 | 44.12 | 26.65 | 0 | 1.56
2005-05-06 23:00 | 19.4 | 66.92 | 13.8 | 56.84 | 70 | 985 | 15.8662 | 60.5592 | 45.01 | 27.04 | 0 | 1.92
38479 | 18.6 | 65.48 | 13.2 | 55.76 | 71 | 985 | 15.2656 | 59.4781 | 43.28 | 26.29 | 0 | 0.48
2005-05-07 01:00 | 17.8 | 64.04 | 12.6 | 54.68 | 72 | 985 | 14.6587 | 58.3857 | 41.58 | 25.56 | 0.96 | 0
2005-05-07 02:00 | 16 | 60.8 | 11 | 51.8 | 72 | 985 | 13.0191 | 55.4344 | 37.15 | 23.66 | 4.2 | 0
2005-05-07 03:00 | 16.2 | 61.16 | 10.4 | 50.72 | 68 | 985 | 12.7458 | 54.9424 | 36.43 | 23.35 | 3.84 | 0
2005-05-07 04:00 | 15.4 | 59.72 | 9.8 | 49.64 | 69 | 985 | 12.1404 | 53.8527 | 34.89 | 22.68 | 5.28 | 0
2005-05-07 05:00 | 14.6 | 58.28 | 10.2 | 50.36 | 75 | 986 | 12.0649 | 53.7168 | 34.69 | 22.6 | 6.72 | 0
2005-05-07 06:00 | 15.2 | 59.36 | 10.4 | 50.72 | 73 | 986 | 12.4008 | 54.3214 | 35.53 | 22.96 | 5.64 | 0
2005-05-07 07:00 | 17 | 62.6 | 11 | 51.8 | 68 | 986 | 13.4641 | 56.2354 | 38.29 | 24.15 | 2.4 | 0
2005-05-07 08:00 | 19 | 66.2 | 11 | 51.8 | 60 | 985 | 14.2339 | 57.6211 | 40.36 | 25.04 | 0 | 1.2
2005-05-07 09:00 | 22 | 71.6 | 11 | 51.8 | 50 | 986 | 15.3685 | 59.6633 | 43.46 | 26.37 | 0 | 6.6
2005-05-07 10:00 | 23.6 | 74.48 | 11 | 51.8 | 45 | 986 | 15.8819 | 60.5875 | 44.91 | 26.99 | 0 | 9.48
2005-05-07 11:00 | 25 | 77 | 11 | 51.8 | 41 | 985 | 16.3074 | 61.3533 | 46.16 | 27.53 | 0 | 12
2005-05-07 12:00 | 26 | 78.8 | 12 | 53.6 | 42 | 985 | 17.2619 | 63.0714 | 49.04 | 28.77 | 0 | 13.8
2005-05-07 13:00 | 26 | 78.8 | 11 | 51.8 | 39 | 984 | 16.7186 | 62.0935 | 47.4 | 28.06 | 0 | 13.8
2005-05-07 14:00 | 27 | 80.6 | 11 | 51.8 | 37 | 983 | 17.1021 | 62.7838 | 48.58 | 28.57 | 0 | 15.6
2005-05-07 15:00 | 27 | 80.6 | 10 | 50 | 34 | 982 | 16.5215 | 61.7387 | 46.84 | 27.82 | 0 | 15.6
2005-05-07 16:00 | 25 | 77 | 9 | 48.2 | 36 | 982 | 15.413 | 59.7434 | 43.62 | 26.44 | 0 | 12
2005-05-07 17:00 | 25 | 77 | 9.7 | 49.46 | 38 | 982 | 15.7704 | 60.3867 | 44.66 | 26.89 | 0 | 12
2005-05-07 18:00 | 24.4 | 75.92 | 10.4 | 50.72 | 41 | 982 | 15.8325 | 60.4986 | 44.86 | 26.97 | 0 | 10.92
2005-05-07 19:00 | 23.1 | 73.58 | 11.2 | 52.16 | 47 | 982 | 15.7907 | 60.4233 | 44.78 | 26.94 | 0 | 8.58
2005-05-07 20:00 | 21.8 | 71.24 | 11.8 | 53.24 | 53 | 982 | 15.6392 | 60.1505 | 44.37 | 26.76 | 0 | 6.24
2005-05-07 21:00 | 21 | 69.8 | 12.4 | 54.32 | 58 | 982 | 15.6797 | 60.2235 | 44.51 | 26.82 | 0 | 4.8
2005-05-07 22:00 | 21 | 69.8 | 13 | 55.4 | 60 | 982 | 15.958 | 60.7244 | 45.33 | 27.17 | 0 | 4.8
2005-05-07 23:00 | 21 | 69.8 | 12 | 53.6 | 56 | 982 | 15.3986 | 59.7174 | 43.69 | 26.47 | 0 | 4.8
38480 | 18 | 64.4 | 15 | 59 | 83 | 981 | 16.1226 | 61.0207 | 45.93 | 27.43 | 0.6 | 0
2005-05-08 01:00 | 18 | 64.4 | 14 | 57.2 | 77 | 980 | 15.4273 | 59.7691 | 43.91 | 26.56 | 0.6 | 0
2005-05-08 02:00 | 18 | 64.4 | 13 | 55.4 | 73 | 980 | 14.9544 | 58.9179 | 42.55 | 25.98 | 0.6 | 0
2005-05-08 03:00 | 18.3 | 64.94 | 12.4 | 54.32 | 68 | 980 | 14.6206 | 58.3171 | 41.6 | 25.57 | 0.06 | 0
2005-05-08 04:00 | 18.7 | 65.66 | 11.9 | 53.42 | 65 | 980 | 14.6032 | 58.2857 | 41.54 | 25.54 | 0 | 0.66
2005-05-08 05:00 | 19 | 66.2 | 11.3 | 52.34 | 61 | 980 | 14.3546 | 57.8383 | 40.84 | 25.24 | 0 | 1.2
2005-05-08 06:00 | 20 | 68 | 11 | 51.8 | 56 | 980 | 14.5464 | 58.1836 | 41.35 | 25.46 | 0 | 3
2005-05-08 07:00 | 21 | 69.8 | 12 | 53.6 | 56 | 981 | 15.3964 | 59.7136 | 43.71 | 26.48 | 0 | 4.8
2005-05-08 08:00 | 22 | 71.6 | 12 | 53.6 | 53 | 981 | 15.8038 | 60.4469 | 44.87 | 26.98 | 0 | 6.6
2005-05-08 09:00 | 22 | 71.6 | 13 | 55.4 | 57 | 980 | 16.3878 | 61.4981 | 46.64 | 27.74 | 0 | 6.6
2005-05-08 10:00 | 23 | 73.4 | 13 | 55.4 | 53 | 980 | 16.6365 | 61.9456 | 47.37 | 28.05 | 0 | 8.4
2005-05-08 11:00 | 23 | 73.4 | 13 | 55.4 | 53 | 980 | 16.6365 | 61.9456 | 47.37 | 28.05 | 0 | 8.4
2005-05-08 12:00 | 19 | 66.2 | 16 | 60.8 | 83 | 981 | 17.0716 | 62.7288 | 48.79 | 28.66 | 0 | 1.2
2005-05-08 13:00 | 18 | 64.4 | 15 | 59 | 83 | 981 | 16.1226 | 61.0207 | 45.93 | 27.43 | 0.6 | 0
2005-05-08 14:00 | 17 | 62.6 | 16 | 60.8 | 94 | 981 | 16.3692 | 61.4645 | 46.7 | 27.76 | 2.4 | 0
2005-05-08 15:00 | 20 | 68 | 16 | 60.8 | 78 | 980 | 17.4091 | 63.3363 | 49.84 | 29.11 | 0 | 3
2005-05-08 16:00 | 21 | 69.8 | 14 | 57.2 | 64 | 979 | 16.5015 | 61.7027 | 47.05 | 27.91 | 0 | 4.8
2005-05-08 17:00 | 20.4 | 68.72 | 13.7 | 56.66 | 65 | 979 | 16.106 | 60.9907 | 45.87 | 27.41 | 0 | 3.72
2005-05-08 18:00 | 20.7 | 69.26 | 14.4 | 57.92 | 67 | 979 | 16.6383 | 61.949 | 47.47 | 28.09 | 0 | 4.26
2005-05-08 19:00 | 21.1 | 69.98 | 15.1 | 59.18 | 69 | 979 | 17.2629 | 63.0731 | 49.38 | 28.92 | 0 | 4.98
2005-05-08 20:00 | 20.4 | 68.72 | 14.9 | 58.82 | 71 | 979 | 16.8919 | 62.4054 | 48.26 | 28.43 | 0 | 3.72
2005-05-08 21:00 | 18.8 | 65.84 | 17.6 | 63.68 | 93 | 979 | 18.0259 | 64.4467 | 51.88 | 29.99 | 0 | 0.84
2005-05-08 22:00 | 20.1 | 68.18 | 15.3 | 59.54 | 74 | 979 | 17.001 | 62.6018 | 48.6 | 28.58 | 0 | 3.18
2005-05-08 23:00 | 20.5 | 68.9 | 14 | 57.2 | 66 | 979 | 16.3274 | 61.3894 | 46.53 | 27.69 | 0 | 3.9
38481 | 18.9 | 66.02 | 13.7 | 56.66 | 72 | 979 | 15.6537 | 60.1766 | 44.58 | 26.85 | 0 | 1.02
2005-05-09 01:00 | 18.2 | 64.76 | 13.4 | 56.12 | 74 | 979 | 15.2559 | 59.4606 | 43.44 | 26.36 | 0.24 | 0
2005-05-09 02:00 | 16.6 | 61.88 | 13.1 | 55.58 | 80 | 979 | 14.4616 | 58.0309 | 41.22 | 25.41 | 3.12 | 0
2005-05-09 03:00 | 14.9 | 58.82 | 12.9 | 55.22 | 88 | 979 | 13.6971 | 56.6549 | 39.15 | 24.52 | 6.18 | 0
2005-05-09 04:00 | 16.3 | 61.34 | 12.6 | 54.68 | 79 | 979 | 14.0697 | 57.3254 | 40.14 | 24.94 | 3.66 | 0
2005-05-09 05:00 | 15.6 | 60.08 | 12.3 | 54.14 | 81 | 979 | 13.6305 | 56.5349 | 38.95 | 24.43 | 4.92 | 0
2005-05-09 06:00 | 14 | 57.2 | 12 | 53.6 | 88 | 979 | 12.8292 | 55.0925 | 36.85 | 23.53 | 7.8 | 0
2005-05-09 07:00 | 15 | 59 | 12 | 53.6 | 82 | 979 | 13.1705 | 55.7069 | 37.73 | 23.91 | 6 | 0
2005-05-09 08:00 | 24 | 75.2 | 12 | 53.6 | 47 | 980 | 16.5113 | 61.7203 | 46.96 | 27.87 | 0 | 10.2
2005-05-09 09:00 | 19 | 66.2 | 12 | 53.6 | 64 | 979 | 14.7393 | 58.5308 | 41.94 | 25.72 | 0 | 1.2
2005-05-09 10:00 | 22 | 71.6 | 12 | 53.6 | 53 | 980 | 15.8016 | 60.4428 | 44.9 | 26.99 | 0 | 6.6
2005-05-09 11:00 | 23 | 73.4 | 12 | 53.6 | 50 | 980 | 16.1745 | 61.1141 | 45.97 | 27.45 | 0 | 8.4
2005-05-09 12:00 | 24 | 75.2 | 12 | 53.6 | 47 | 979 | 16.5085 | 61.7154 | 46.98 | 27.88 | 0 | 10.2
2005-05-09 13:00 | 26 | 78.8 | 11 | 51.8 | 39 | 979 | 16.7019 | 62.0635 | 47.51 | 28.11 | 0 | 13.8
2005-05-09 14:00 | 26 | 78.8 | 11 | 51.8 | 39 | 979 | 16.7019 | 62.0635 | 47.51 | 28.11 | 0 | 13.8
2005-05-09 15:00 | 26 | 78.8 | 11 | 51.8 | 39 | 979 | 16.7019 | 62.0635 | 47.51 | 28.11 | 0 | 13.8
2005-05-09 16:00 | 27 | 80.6 | 11 | 51.8 | 37 | 978 | 17.0846 | 62.7523 | 48.69 | 28.62 | 0 | 15.6
2005-05-09 17:00 | 26 | 78.8 | 10 | 50 | 37 | 979 | 16.3349 | 61.4028 | 46.4 | 27.64 | 0 | 13.8
2005-05-09 18:00 | 25 | 77 | 10 | 50 | 39 | 979 | 15.9373 | 60.6872 | 45.25 | 27.14 | 0 | 12
2005-05-09 19:00 | 23 | 73.4 | 12 | 53.6 | 50 | 978 | 16.1695 | 61.1051 | 46.02 | 27.47 | 0 | 8.4
2005-05-09 20:00 | 22 | 71.6 | 11 | 51.8 | 50 | 978 | 15.3485 | 59.6274 | 43.64 | 26.45 | 0 | 6.6
2005-05-09 21:00 | 20 | 68 | 12 | 53.6 | 60 | 979 | 15.0875 | 59.1575 | 42.91 | 26.13 | 0 | 3
2005-05-09 22:00 | 18 | 64.4 | 12 | 53.6 | 68 | 979 | 14.3503 | 57.8306 | 40.88 | 25.26 | 0.6 | 0
2005-05-09 23:00 | 16 | 60.8 | 12 | 53.6 | 77 | 979 | 13.5692 | 56.4245 | 38.78 | 24.36 | 4.2 | 0
38482 | 16.1 | 60.98 | 13.3 | 55.94 | 83 | 979 | 14.3187 | 57.7737 | 40.83 | 25.24 | 4.02 | 0
2005-05-10 01:00 | 15.3 | 59.54 | 13.6 | 56.48 | 90 | 979 | 14.2895 | 57.721 | 40.77 | 25.22 | 5.46 | 0
2005-05-10 02:00 | 15.4 | 59.72 | 14.9 | 58.82 | 97 | 979 | 15.0998 | 59.1796 | 43.06 | 26.2 | 5.28 | 0
2005-05-10 03:00 | 15.6 | 60.08 | 15.1 | 59.18 | 97 | 979 | 15.2981 | 59.5365 | 43.63 | 26.44 | 4.92 | 0
2005-05-10 04:00 | 15.7 | 60.26 | 15.4 | 59.72 | 98 | 980 | 15.4986 | 59.8975 | 44.18 | 26.68 | 4.74 | 0
2005-05-10 05:00 | 15.9 | 60.62 | 15.7 | 60.26 | 99 | 980 | 15.7989 | 60.438 | 45.06 | 27.06 | 4.38 | 0
2005-05-10 06:00 | 16 | 60.8 | 16 | 60.8 | 100 | 980 | 16 | 60.8 | 45.65 | 27.31 | 4.2 | 0
2005-05-10 07:00 | 19 | 66.2 | 17 | 62.6 | 88 | 981 | 17.6531 | 63.7756 | 50.61 | 29.44 | 0 | 1.2
2005-05-10 08:00 | 21 | 69.8 | 17 | 62.6 | 78 | 981 | 18.3428 | 65.017 | 52.76 | 30.37 | 0 | 4.8
2005-05-10 09:00 | 23 | 73.4 | 18 | 64.4 | 73 | 981 | 19.5321 | 67.1577 | 56.67 | 32.05 | 0 | 8.4
2005-05-10 10:00 | 24 | 75.2 | 17 | 62.6 | 65 | 981 | 19.2979 | 66.7362 | 55.84 | 31.69 | 0 | 10.2
2005-05-10 11:00 | 26 | 78.8 | 17 | 62.6 | 58 | 981 | 19.9654 | 67.9377 | 58.06 | 32.65 | 0 | 13.8
2005-05-10 12:00 | 27 | 80.6 | 18 | 64.4 | 58 | 981 | 20.8245 | 69.4842 | 61.06 | 33.94 | 0 | 15.6
2005-05-10 13:00 | 28 | 82.4 | 18 | 64.4 | 55 | 980 | 21.167 | 70.1006 | 62.31 | 34.47 | 0 | 17.4
2005-05-10 14:00 | 29 | 84.2 | 18 | 64.4 | 52 | 979 | 21.4725 | 70.6505 | 63.44 | 34.96 | 0 | 19.2
2005-05-10 15:00 | 30 | 86 | 18 | 64.4 | 49 | 980 | 21.7437 | 71.1387 | 64.37 | 35.36 | 0 | 21
2005-05-10 16:00 | 31 | 87.8 | 19 | 66.2 | 49 | 980 | 22.5643 | 72.6158 | 67.45 | 36.69 | 0 | 22.8
2005-05-10 17:00 | 30 | 86 | 19 | 66.2 | 52 | 979 | 22.3069 | 72.1523 | 66.55 | 36.3 | 0 | 21
2005-05-10 18:00 | 29 | 84.2 | 19 | 66.2 | 55 | 978 | 22.0103 | 71.6185 | 65.5 | 35.85 | 0 | 19.2
2005-05-10 19:00 | 27 | 80.6 | 19 | 66.2 | 62 | 978 | 21.4745 | 70.654 | 63.57 | 35.01 | 0 | 15.6
2005-05-10 20:00 | 25 | 77 | 19 | 66.2 | 69 | 978 | 20.7777 | 69.3999 | 61.09 | 33.95 | 0 | 12
2005-05-10 21:00 | 24 | 75.2 | 18 | 64.4 | 69 | 978 | 19.8754 | 67.7757 | 57.93 | 32.59 | 0 | 10.2
2005-05-10 22:00 | 25 | 77 | 18 | 64.4 | 65 | 978 | 20.1801 | 68.3243 | 58.96 | 33.04 | 0 | 12
2005-05-10 23:00 | 23 | 73.4 | 18 | 64.4 | 73 | 979 | 19.5298 | 67.1537 | 56.74 | 32.08 | 0 | 8.4
38483 | 22.4 | 72.32 | 18.1 | 64.58 | 77 | 979 | 19.5153 | 67.1275 | 56.71 | 32.07 | 0 | 7.32
2005-05-11 01:00 | 21.9 | 71.42 | 18.1 | 64.58 | 79 | 979 | 19.3106 | 66.759 | 56.03 | 31.77 | 0 | 6.42
2005-05-11 02:00 | 21.5 | 70.7 | 18.1 | 64.58 | 81 | 979 | 19.191 | 66.5438 | 55.64 | 31.61 | 0 | 5.7
2005-05-11 03:00 | 21.2 | 70.16 | 18.2 | 64.76 | 83 | 980 | 19.1594 | 66.4869 | 55.5 | 31.55 | 0 | 5.16
2005-05-11 04:00 | 20.9 | 69.62 | 18.4 | 65.12 | 86 | 980 | 19.2433 | 66.6379 | 55.8 | 31.67 | 0 | 4.62
2005-05-11 05:00 | 20.7 | 69.26 | 18.6 | 65.48 | 88 | 980 | 19.2933 | 66.7279 | 55.97 | 31.75 | 0 | 4.26
2005-05-11 06:00 | 21 | 69.8 | 19 | 66.2 | 88 | 980 | 19.5828 | 67.2491 | 56.95 | 32.17 | 0 | 4.8
2005-05-11 07:00 | 22 | 71.6 | 19 | 66.2 | 83 | 981 | 19.9199 | 67.8558 | 58.04 | 32.64 | 0 | 6.6
2005-05-11 08:00 | 22 | 71.6 | 19 | 66.2 | 83 | 982 | 19.9205 | 67.857 | 58 | 32.62 | 0 | 6.6
2005-05-11 09:00 | 26 | 78.8 | 21 | 69.8 | 74 | 983 | 22.4325 | 72.3785 | 67 | 36.49 | 0 | 13.8
2005-05-11 10:00 | 26 | 78.8 | 21 | 69.8 | 74 | 983 | 22.4325 | 72.3785 | 67 | 36.49 | 0 | 13.8
2005-05-11 11:00 | 27 | 80.6 | 21 | 69.8 | 70 | 983 | 22.7449 | 72.9409 | 68.17 | 36.99 | 0 | 15.6
2005-05-11 12:00 | 27 | 80.6 | 21 | 69.8 | 70 | 982 | 22.7437 | 72.9387 | 68.21 | 37.01 | 0 | 15.6
2005-05-11 13:00 | 29 | 84.2 | 21 | 69.8 | 62 | 982 | 23.2352 | 73.8234 | 70.07 | 37.81 | 0 | 19.2
2005-05-11 14:00 | 30 | 86 | 20 | 68 | 55 | 982 | 22.8667 | 73.16 | 68.57 | 37.17 | 0 | 21
2005-05-11 15:00 | 30 | 86 | 20 | 68 | 55 | 982 | 22.8667 | 73.16 | 68.57 | 37.17 | 0 | 21
2005-05-11 16:00 | 29 | 84.2 | 17 | 62.6 | 48 | 981 | 20.7403 | 69.3325 | 60.69 | 33.78 | 0 | 19.2
2005-05-11 17:00 | 21 | 69.8 | 17 | 62.6 | 78 | 985 | 18.3463 | 65.0234 | 52.63 | 30.31 | 0 | 4.8
2005-05-11 18:00 | 18 | 64.4 | 16 | 60.8 | 88 | 984 | 16.6897 | 62.0414 | 47.54 | 28.13 | 0.6 | 0
2005-05-11 19:00 | 19 | 66.2 | 14 | 57.2 | 73 | 983 | 15.8726 | 60.5706 | 45.1 | 27.07 | 0 | 1.2
2005-05-11 20:00 | 18 | 64.4 | 14 | 57.2 | 77 | 983 | 15.4302 | 59.7743 | 43.83 | 26.53 | 0.6 | 0
2005-05-11 21:00 | 18 | 64.4 | 15 | 59 | 83 | 983 | 16.124 | 61.0232 | 45.87 | 27.41 | 0.6 | 0
2005-05-11 22:00 | 18 | 64.4 | 15 | 59 | 83 | 983 | 16.124 | 61.0232 | 45.87 | 27.41 | 0.6 | 0
2005-05-11 23:00 | 18 | 64.4 | 14 | 57.2 | 77 | 983 | 15.4302 | 59.7743 | 43.83 | 26.53 | 0.6 | 0
38484 | 18 | 64.4 | 14 | 57.2 | 77 | 983 | 15.4302 | 59.7743 | 43.83 | 26.53 | 0.6 | 0
2005-05-12 01:00 | 17.3 | 63.14 | 14 | 57.2 | 81 | 984 | 15.2359 | 59.4246 | 43.26 | 26.28 | 1.86 | 0
2005-05-12 02:00 | 16.6 | 61.88 | 14.1 | 57.38 | 85 | 984 | 15.0148 | 59.0267 | 42.64 | 26.02 | 3.12 | 0
2005-05-12 03:00 | 16 | 60.8 | 14.4 | 57.92 | 90 | 984 | 14.9709 | 58.9476 | 42.54 | 25.97 | 4.2 | 0
2005-05-12 04:00 | 15.5 | 59.9 | 14.7 | 58.46 | 95 | 984 | 14.9974 | 58.9953 | 42.62 | 26.01 | 5.1 | 0
2005-05-12 05:00 | 15 | 59 | 15 | 59 | 100 | 984 | 15 | 59 | 42.64 | 26.02 | 6 | 0
2005-05-12 06:00 | 16 | 60.8 | 15 | 59 | 94 | 985 | 15.3873 | 59.6972 | 43.7 | 26.47 | 4.2 | 0
2005-05-12 07:00 | 17 | 62.6 | 16 | 60.8 | 94 | 985 | 16.3701 | 61.4661 | 46.57 | 27.71 | 2.4 | 0
2005-05-12 08:00 | 20 | 68 | 17 | 62.6 | 83 | 985 | 18.0235 | 64.4422 | 51.62 | 29.88 | 0 | 3
2005-05-12 09:00 | 24 | 75.2 | 18 | 64.4 | 69 | 986 | 19.886 | 67.7947 | 57.65 | 32.47 | 0 | 10.2
2005-05-12 10:00 | 26 | 78.8 | 17 | 62.6 | 58 | 986 | 19.975 | 67.955 | 57.89 | 32.58 | 0 | 13.8
2005-05-12 11:00 | 28 | 82.4 | 16 | 60.8 | 48 | 986 | 19.9392 | 67.8905 | 57.7 | 32.49 | 0 | 17.4
2005-05-12 12:00 | 28 | 82.4 | 16 | 60.8 | 48 | 985 | 19.9366 | 67.8859 | 57.73 | 32.51 | 0 | 17.4
2005-05-12 13:00 | 28 | 82.4 | 14 | 57.2 | 42 | 985 | 18.8251 | 65.8852 | 53.97 | 30.89 | 0 | 17.4
2005-05-12 14:00 | 30 | 86 | 12 | 53.6 | 33 | 985 | 18.5251 | 65.3451 | 52.93 | 30.44 | 0 | 21
2005-05-12 15:00 | 29 | 84.2 | 14 | 57.2 | 40 | 984 | 19.2121 | 66.5818 | 55.27 | 31.45 | 0 | 19.2
2005-05-12 16:00 | 29 | 84.2 | 13 | 55.4 | 37 | 982 | 18.6057 | 65.4902 | 53.33 | 30.61 | 0 | 19.2
2005-05-12 17:00 | 29 | 84.2 | 13 | 55.4 | 37 | 982 | 18.6057 | 65.4902 | 53.33 | 30.61 | 0 | 19.2
2005-05-12 18:00 | 27 | 80.6 | 12 | 53.6 | 39 | 982 | 17.4767 | 63.458 | 49.77 | 29.09 | 0 | 15.6
2005-05-12 19:00 | 27 | 80.6 | 13 | 55.4 | 42 | 983 | 18.0372 | 64.4669 | 51.52 | 29.83 | 0 | 15.6
2005-05-12 20:00 | 26 | 78.8 | 14 | 57.2 | 48 | 983 | 18.3055 | 64.9499 | 52.41 | 30.22 | 0 | 13.8
2005-05-12 21:00 | 18 | 64.4 | 16 | 60.8 | 88 | 983 | 16.6892 | 62.0405 | 47.58 | 28.14 | 0.6 | 0
2005-05-12 22:00 | 17 | 62.6 | 16 | 60.8 | 94 | 983 | 16.3696 | 61.4653 | 46.64 | 27.74 | 2.4 | 0
2005-05-12 23:00 | 17 | 62.6 | 16 | 60.8 | 94 | 983 | 16.3696 | 61.4653 | 46.64 | 27.74 | 2.4 | 0
38485 | 17 | 62.6 | 16 | 60.8 | 94 | 983 | 16.3696 | 61.4653 | 46.64 | 27.74 | 2.4 | 0
2005-05-13 01:00 | 16 | 60.8 | 16 | 60.8 | 100 | 984 | 16 | 60.8 | 45.53 | 27.26 | 4.2 | 0
2005-05-13 02:00 | 16 | 60.8 | 15 | 59 | 94 | 984 | 15.3871 | 59.6968 | 43.73 | 26.49 | 4.2 | 0
2005-05-13 03:00 | 16 | 60.8 | 16 | 60.8 | 100 | 983 | 16 | 60.8 | 45.56 | 27.27 | 4.2 | 0
2005-05-13 04:00 | 16 | 60.8 | 16 | 60.8 | 100 | 984 | 16 | 60.8 | 45.53 | 27.26 | 4.2 | 0
2005-05-13 05:00 | 16 | 60.8 | 16 | 60.8 | 100 | 983 | 16 | 60.8 | 45.56 | 27.27 | 4.2 | 0
2005-05-13 06:00 | 16 | 60.8 | 16 | 60.8 | 100 | 983 | 16 | 60.8 | 45.56 | 27.27 | 4.2 | 0
2005-05-13 07:00 | 16 | 60.8 | 16 | 60.8 | 100 | 984 | 16 | 60.8 | 45.53 | 27.26 | 4.2 | 0
2005-05-13 08:00 | 15 | 59 | 15 | 59 | 100 | 984 | 15 | 59 | 42.64 | 26.02 | 6 | 0
2005-05-13 09:00 | 16 | 60.8 | 15 | 59 | 94 | 984 | 15.3871 | 59.6968 | 43.73 | 26.49 | 4.2 | 0
2005-05-13 10:00 | 17 | 62.6 | 14 | 57.2 | 82 | 983 | 15.0641 | 59.1154 | 42.8 | 26.09 | 2.4 | 0
2005-05-13 11:00 | 17 | 62.6 | 15 | 59 | 88 | 984 | 15.725 | 60.305 | 44.69 | 26.9 | 2.4 | 0
2005-05-13 12:00 | 20 | 68 | 16 | 60.8 | 78 | 984 | 17.4127 | 63.3428 | 49.72 | 29.06 | 0 | 3
2005-05-13 13:00 | 21 | 69.8 | 14 | 57.2 | 64 | 983 | 16.508 | 61.7144 | 46.94 | 27.87 | 0 | 4.8
2005-05-13 14:00 | 22 | 71.6 | 15 | 59 | 64 | 982 | 17.3879 | 63.2982 | 49.65 | 29.03 | 0 | 6.6
2005-05-13 15:00 | 23 | 73.4 | 14 | 57.2 | 57 | 982 | 17.2446 | 63.0403 | 49.17 | 28.83 | 0 | 8.4
2005-05-13 16:00 | 22 | 71.6 | 15 | 59 | 64 | 982 | 17.3879 | 63.2982 | 49.65 | 29.03 | 0 | 6.6
2005-05-13 17:00 | 21 | 69.8 | 15 | 59 | 69 | 982 | 17.1768 | 62.9183 | 49.02 | 28.76 | 0 | 4.8
2005-05-13 18:00 | 20 | 68 | 15 | 59 | 73 | 982 | 16.7864 | 62.2154 | 47.85 | 28.26 | 0 | 3
2005-05-13 19:00 | 20 | 68 | 16 | 60.8 | 78 | 982 | 17.4109 | 63.3396 | 49.78 | 29.09 | 0 | 3
2005-05-13 20:00 | 18 | 64.4 | 15 | 59 | 83 | 982 | 16.1233 | 61.022 | 45.9 | 27.42 | 0.6 | 0
2005-05-13 21:00 | 17.3 | 63.14 | 14.5 | 58.1 | 84 | 982 | 15.5709 | 60.0276 | 44.29 | 26.73 | 1.86 | 0
2005-05-13 22:00 | 17 | 62.6 | 14 | 57.2 | 82 | 982 | 15.0633 | 59.114 | 42.83 | 26.1 | 2.4 | 0
2005-05-13 23:00 | 17 | 62.6 | 15 | 59 | 88 | 983 | 15.7245 | 60.3041 | 44.72 | 26.91 | 2.4 | 0
38486 | 15 | 59 | 13 | 55.4 | 88 | 982 | 13.795 | 56.831 | 39.34 | 24.6 | 6 | 0
2005-05-14 01:00 | 14 | 57.2 | 13 | 55.4 | 94 | 982 | 13.4213 | 56.1583 | 38.35 | 24.17 | 7.8 | 0
2005-05-14 02:00 | 14 | 57.2 | 13 | 55.4 | 94 | 982 | 13.4213 | 56.1583 | 38.35 | 24.17 | 7.8 | 0
2005-05-14 03:00 | 13.1 | 55.58 | 12.2 | 53.96 | 94 | 983 | 12.5372 | 54.5669 | 36.01 | 23.17 | 9.42 | 0
2005-05-14 04:00 | 12.2 | 53.96 | 11.4 | 52.52 | 95 | 983 | 11.7447 | 53.1405 | 33.99 | 22.3 | 11.04 | 0
2005-05-14 05:00 | 11.3 | 52.34 | 10.5 | 50.9 | 95 | 984 | 10.8579 | 51.5443 | 31.78 | 21.35 | 12.66 | 0
2005-05-14 06:00 | 11 | 51.8 | 10 | 50 | 94 | 984 | 10.4739 | 50.8531 | 30.86 | 20.95 | 13.2 | 0
2005-05-14 07:00 | 14 | 57.2 | 13 | 55.4 | 94 | 984 | 13.4218 | 56.1592 | 38.3 | 24.15 | 7.8 | 0
2005-05-14 08:00 | 16 | 60.8 | 12 | 53.6 | 77 | 985 | 13.575 | 56.435 | 38.64 | 24.3 | 4.2 | 0
2005-05-14 09:00 | 17 | 62.6 | 10 | 50 | 63 | 985 | 12.8676 | 55.1616 | 36.73 | 23.48 | 2.4 | 0
2005-05-14 10:00 | 18 | 64.4 | 12 | 53.6 | 68 | 985 | 14.3588 | 57.8459 | 40.74 | 25.2 | 0.6 | 0
2005-05-14 11:00 | 19 | 66.2 | 12 | 53.6 | 64 | 985 | 14.7492 | 58.5485 | 41.8 | 25.66 | 0 | 1.2
2005-05-14 12:00 | 21 | 69.8 | 12 | 53.6 | 56 | 985 | 15.4048 | 59.7287 | 43.62 | 26.44 | 0 | 4.8
2005-05-14 13:00 | 22 | 71.6 | 7 | 44.6 | 38 | 985 | 13.503 | 56.3053 | 38.3 | 24.15 | 0 | 6.6
2005-05-14 14:00 | 22 | 71.6 | 6 | 42.8 | 35 | 984 | 13.0137 | 55.4246 | 37.03 | 23.61 | 0 | 6.6
2005-05-14 15:00 | 21 | 69.8 | 9 | 48.2 | 46 | 985 | 13.9571 | 57.1227 | 39.56 | 24.69 | 0 | 4.8
2005-05-14 16:00 | 19 | 66.2 | 5 | 41 | 40 | 985 | 11.5078 | 52.7141 | 33.22 | 21.97 | 0 | 1.2
2005-05-14 17:00 | 18 | 64.4 | 2 | 35.6 | 34 | 985 | 9.8958 | 49.8125 | 29.34 | 20.3 | 0.6 | 0
2005-05-14 18:00 | 17 | 62.6 | 3 | 37.4 | 39 | 985 | 9.8275 | 49.6895 | 29.2 | 20.24 | 2.4 | 0
2005-05-14 19:00 | 14 | 57.2 | 5 | 41 | 55 | 985 | 9.3547 | 48.8385 | 28.15 | 19.79 | 7.8 | 0
2005-05-14 20:00 | 12 | 53.6 | 4 | 39.2 | 58 | 986 | 7.9728 | 46.351 | 25.05 | 18.45 | 11.4 | 0
2005-05-14 21:00 | 11 | 51.8 | 4 | 39.2 | 62 | 986 | 7.5049 | 45.5089 | 24.04 | 18.02 | 13.2 | 0
2005-05-14 22:00 | 9 | 48.2 | 4 | 39.2 | 71 | 987 | 6.5529 | 43.7952 | 22.02 | 17.15 | 16.8 | 0
2005-05-14 23:00 | 8 | 46.4 | 4 | 39.2 | 76 | 987 | 6.062 | 42.9115 | 21.01 | 16.72 | 18.6 | 0
38487 | 6 | 42.8 | 5 | 41 | 93 | 987 | 5.487 | 41.8766 | 19.85 | 16.22 | 22.2 | 0
2005-05-15 01:00 | 5 | 41 | 4 | 39.2 | 93 | 987 | 4.5068 | 40.1122 | 17.9 | 15.38 | 24 | 0
2005-05-15 02:00 | 5 | 41 | 4 | 39.2 | 93 | 987 | 4.5068 | 40.1122 | 17.9 | 15.38 | 24 | 0
2005-05-15 03:00 | 5 | 41 | 4 | 39.2 | 93 | 988 | 4.507 | 40.1127 | 17.89 | 15.38 | 24 | 0
2005-05-15 04:00 | 5 | 41 | 4 | 39.2 | 93 | 988 | 4.507 | 40.1127 | 17.89 | 15.38 | 24 | 0
2005-05-15 05:00 | 5 | 41 | 3 | 37.4 | 87 | 988 | 4.0786 | 39.3415 | 17.05 | 15.02 | 24 | 0
2005-05-15 06:00 | 6 | 42.8 | 4 | 39.2 | 87 | 988 | 5.0412 | 41.0742 | 18.94 | 15.83 | 22.2 | 0
2005-05-15 07:00 | 9 | 48.2 | 5 | 41 | 76 | 989 | 6.9907 | 44.5833 | 22.91 | 17.54 | 16.8 | 0
2005-05-15 08:00 | 11 | 51.8 | 3 | 37.4 | 58 | 990 | 7.1204 | 44.8167 | 23.15 | 17.64 | 13.2 | 0
2005-05-15 09:00 | 12 | 53.6 | 3 | 37.4 | 54 | 990 | 7.5684 | 45.6231 | 24.09 | 18.04 | 11.4 | 0
2005-05-15 10:00 | 13 | 55.4 | 3 | 37.4 | 51 | 990 | 8.0865 | 46.5557 | 25.21 | 18.53 | 9.6 | 0
2005-05-15 11:00 | 14 | 57.2 | 4 | 39.2 | 51 | 989 | 8.9137 | 48.0446 | 27.06 | 19.32 | 7.8 | 0
2005-05-15 12:00 | 14 | 57.2 | 3 | 37.4 | 47 | 989 | 8.4574 | 47.2232 | 26.04 | 18.88 | 7.8 | 0
2005-05-15 13:00 | 16 | 60.8 | 4 | 39.2 | 45 | 989 | 9.8292 | 49.6926 | 29.14 | 20.21 | 4.2 | 0
2005-05-15 14:00 | 16 | 60.8 | 4 | 39.2 | 45 | 989 | 9.8292 | 49.6926 | 29.14 | 20.21 | 4.2 | 0
2005-05-15 15:00 | 16 | 60.8 | 3 | 37.4 | 42 | 988 | 9.449 | 49.0081 | 28.27 | 19.84 | 4.2 | 0
2005-05-15 16:00 | 17 | 62.6 | 5 | 41 | 45 | 987 | 10.6232 | 51.1217 | 31.05 | 21.03 | 2.4 | 0
2005-05-15 17:00 | 14.6 | 58.28 | 5.1 | 41.18 | 53 | 987 | 9.6371 | 49.3467 | 28.75 | 20.05 | 6.72 | 0
2005-05-15 18:00 | 14.1 | 57.38 | 6.1 | 42.98 | 59 | 987 | 9.8886 | 49.7995 | 29.35 | 20.3 | 7.62 | 0
2005-05-15 19:00 | 12.7 | 54.86 | 6.2 | 43.16 | 65 | 987 | 9.3043 | 48.7477 | 28.01 | 19.73 | 10.14 | 0
2005-05-15 20:00 | 11.3 | 52.34 | 6.3 | 43.34 | 71 | 987 | 8.6435 | 47.5582 | 26.53 | 19.09 | 12.66 | 0
2005-05-15 21:00 | 10.9 | 51.62 | 6.4 | 43.52 | 74 | 987 | 8.5619 | 47.4114 | 26.35 | 19.02 | 13.38 | 0
2005-05-15 22:00 | 10.4 | 50.72 | 7.4 | 45.32 | 82 | 987 | 8.828 | 47.8904 | 26.96 | 19.28 | 14.28 | 0
2005-05-15 23:00 | 10 | 50 | 7.5 | 45.5 | 84 | 987 | 8.6259 | 47.5267 | 26.51 | 19.08 | 15 | 0
38488 | 9.6 | 49.28 | 6.6 | 43.88 | 82 | 987 | 8.0714 | 46.5286 | 25.28 | 18.55 | 15.72 | 0
2005-05-16 01:00 | 9.1 | 48.38 | 4.6 | 40.28 | 73 | 987 | 6.8196 | 44.2753 | 22.58 | 17.39 | 16.62 | 0
2005-05-16 02:00 | 8.7 | 47.66 | 4.7 | 40.46 | 76 | 986 | 6.7098 | 44.0776 | 22.37 | 17.3 | 17.34 | 0
2005-05-16 03:00 | 7.3 | 45.14 | 4.8 | 40.64 | 84 | 986 | 6.0537 | 42.8967 | 21.01 | 16.72 | 19.86 | 0
2005-05-16 04:00 | 6.9 | 44.42 | 4.9 | 40.82 | 87 | 986 | 5.9063 | 42.6314 | 20.71 | 16.59 | 20.58 | 0
2005-05-16 05:00 | 6.4 | 43.52 | 5.9 | 42.62 | 97 | 986 | 6.1777 | 43.1198 | 21.28 | 16.83 | 21.48 | 0
2005-05-16 06:00 | 7 | 44.6 | 7 | 44.6 | 100 | 986 | 7 | 44.6 | 23 | 17.58 | 20.4 | 0
2005-05-16 07:00 | 11 | 51.8 | 8 | 46.4 | 82 | 986 | 9.3946 | 48.9103 | 28.27 | 19.84 | 13.2 | 0
2005-05-16 08:00 | 13 | 55.4 | 8 | 46.4 | 72 | 987 | 10.2886 | 50.5195 | 30.32 | 20.72 | 9.6 | 0
2005-05-16 09:00 | 16 | 60.8 | 5 | 41 | 48 | 987 | 10.1966 | 50.3539 | 30.04 | 20.6 | 4.2 | 0
2005-05-16 10:00 | 17 | 62.6 | 5 | 41 | 45 | 986 | 10.6203 | 51.1166 | 31.06 | 21.04 | 2.4 | 0
2005-05-16 11:00 | 17 | 62.6 | 6 | 42.8 | 48 | 986 | 11.0074 | 51.8133 | 32 | 21.44 | 2.4 | 0
2005-05-16 12:00 | 19 | 66.2 | 8 | 46.4 | 49 | 986 | 12.7693 | 54.9847 | 36.41 | 23.34 | 0 | 1.2
2005-05-16 13:00 | 19 | 66.2 | 6 | 42.8 | 43 | 985 | 11.9336 | 53.4804 | 34.29 | 22.43 | 0 | 1.2
2005-05-16 14:00 | 21 | 69.8 | 6 | 42.8 | 38 | 984 | 12.7395 | 54.9311 | 36.34 | 23.31 | 0 | 4.8
2005-05-16 15:00 | 21 | 69.8 | 7 | 44.6 | 40 | 983 | 13.0449 | 55.4807 | 37.16 | 23.66 | 0 | 4.8
2005-05-16 16:00 | 22 | 71.6 | 6 | 42.8 | 35 | 983 | 13.01 | 55.4181 | 37.05 | 23.61 | 0 | 6.6
2005-05-16 17:00 | 22 | 71.6 | 7 | 44.6 | 38 | 982 | 13.4927 | 56.2869 | 38.35 | 24.18 | 0 | 6.6
2005-05-16 18:00 | 21 | 69.8 | 7 | 44.6 | 40 | 982 | 13.0416 | 55.4749 | 37.18 | 23.67 | 0 | 4.8
2005-05-16 19:00 | 18 | 64.4 | 7 | 44.6 | 49 | 981 | 11.9398 | 53.4916 | 34.41 | 22.48 | 0.6 | 0
2005-05-16 20:00 | 18 | 64.4 | 7 | 44.6 | 49 | 981 | 11.9398 | 53.4916 | 34.41 | 22.48 | 0.6 | 0
2005-05-16 21:00 | 16 | 60.8 | 7 | 44.6 | 55 | 981 | 11.0361 | 51.865 | 32.2 | 21.53 | 4.2 | 0
2005-05-16 22:00 | 15 | 59 | 8 | 46.4 | 63 | 981 | 11.1067 | 51.9921 | 32.39 | 21.61 | 6 | 0
2005-05-16 23:00 | 13 | 55.4 | 8 | 46.4 | 72 | 981 | 10.2814 | 50.5065 | 30.42 | 20.77 | 9.6 | 0
38489 | 12.7 | 54.86 | 8.1 | 46.58 | 74 | 981 | 10.2087 | 50.3756 | 30.25 | 20.69 | 10.14 | 0
2005-05-17 01:00 | 12.4 | 54.32 | 7.9 | 46.22 | 74 | 981 | 9.9332 | 49.8797 | 29.6 | 20.41 | 10.68 | 0
2005-05-17 02:00 | 12.2 | 53.96 | 7.8 | 46.04 | 74 | 981 | 9.7495 | 49.5491 | 29.17 | 20.23 | 11.04 | 0
2005-05-17 03:00 | 12.1 | 53.78 | 7.9 | 46.22 | 75 | 981 | 9.7554 | 49.5597 | 29.19 | 20.24 | 11.22 | 0
2005-05-17 04:00 | 12 | 53.6 | 8 | 46.4 | 76 | 981 | 9.7603 | 49.5685 | 29.2 | 20.24 | 11.4 | 0
2005-05-17 05:00 | 12 | 53.6 | 8 | 46.4 | 76 | 981 | 9.7603 | 49.5685 | 29.2 | 20.24 | 11.4 | 0
2005-05-17 06:00 | 13 | 55.4 | 9 | 48.2 | 77 | 981 | 10.7857 | 51.4143 | 31.64 | 21.29 | 9.6 | 0
2005-05-17 07:00 | 14 | 57.2 | 9 | 48.2 | 72 | 982 | 11.1937 | 52.1486 | 32.6 | 21.7 | 7.8 | 0
2005-05-17 08:00 | 17 | 62.6 | 10 | 50 | 63 | 982 | 12.8625 | 55.1525 | 36.79 | 23.5 | 2.4 | 0
2005-05-17 09:00 | 19 | 66.2 | 11 | 51.8 | 60 | 982 | 14.2283 | 57.611 | 40.43 | 25.07 | 0 | 1.2
2005-05-17 10:00 | 21 | 69.8 | 11 | 51.8 | 53 | 982 | 14.9714 | 58.9486 | 42.46 | 25.94 | 0 | 4.8
2005-05-17 11:00 | 23 | 73.4 | 10 | 50 | 44 | 982 | 15.2326 | 59.4186 | 43.16 | 26.24 | 0 | 8.4
2005-05-17 12:00 | 24 | 75.2 | 11 | 51.8 | 44 | 981 | 16.021 | 60.8379 | 45.46 | 27.23 | 0 | 10.2
2005-05-17 13:00 | 24 | 75.2 | 9 | 48.2 | 38 | 981 | 15.008 | 59.0144 | 42.52 | 25.97 | 0 | 10.2
2005-05-17 14:00 | 24 | 75.2 | 9 | 48.2 | 38 | 980 | 15.0046 | 59.0082 | 42.54 | 25.97 | 0 | 10.2
2005-05-17 15:00 | 25 | 77 | 8 | 46.4 | 34 | 980 | 15.0434 | 59.0782 | 42.62 | 26.01 | 0 | 12
2005-05-17 16:00 | 24 | 75.2 | 7 | 44.6 | 34 | 979 | 14.304 | 57.7472 | 40.6 | 25.14 | 0 | 10.2
2005-05-17 17:00 | 24 | 75.2 | 8 | 46.4 | 36 | 978 | 14.6511 | 58.3721 | 41.6 | 25.57 | 0 | 10.2
2005-05-17 18:00 | 23 | 73.4 | 9 | 48.2 | 41 | 978 | 14.734 | 58.5212 | 41.85 | 25.68 | 0 | 8.4
2005-05-17 19:00 | 22 | 71.6 | 9 | 48.2 | 43 | 978 | 14.2732 | 57.6918 | 40.59 | 25.14 | 0 | 6.6
2005-05-17 20:00 | 22 | 71.6 | 9 | 48.2 | 43 | 978 | 14.2732 | 57.6918 | 40.59 | 25.14 | 0 | 6.6
2005-05-17 21:00 | 19 | 66.2 | 9 | 48.2 | 52 | 978 | 13.1579 | 55.6842 | 37.63 | 23.86 | 0 | 1.2
2005-05-17 22:00 | 19 | 66.2 | 9 | 48.2 | 52 | 979 | 13.1602 | 55.6884 | 37.61 | 23.86 | 0 | 1.2
2005-05-17 23:00 | 19 | 66.2 | 8 | 46.4 | 49 | 979 | 12.7513 | 54.9524 | 36.53 | 23.39 | 0 | 1.2
38490 | 18.5 | 65.3 | 8.1 | 46.58 | 51 | 979 | 12.6117 | 54.7011 | 36.18 | 23.24 | 0 | 0.3
2005-05-18 01:00 | 18 | 64.4 | 8.1 | 46.58 | 52 | 979 | 12.3299 | 54.1938 | 35.46 | 22.93 | 0.6 | 0
2005-05-18 02:00 | 17.6 | 63.68 | 8 | 46.4 | 53 | 979 | 12.1264 | 53.8276 | 34.95 | 22.71 | 1.32 | 0
2005-05-18 03:00 | 17.3 | 63.14 | 8.2 | 46.76 | 55 | 979 | 12.1291 | 53.8324 | 34.96 | 22.72 | 1.86 | 0
2005-05-18 04:00 | 17.4 | 63.32 | 8.1 | 46.58 | 54 | 979 | 12.0867 | 53.7561 | 34.85 | 22.67 | 1.68 | 0
2005-05-18 05:00 | 16.4 | 61.52 | 8.1 | 46.58 | 58 | 979 | 11.7339 | 53.121 | 33.97 | 22.29 | 3.48 | 0
2005-05-18 06:00 | 17 | 62.6 | 9 | 48.2 | 59 | 979 | 12.3709 | 54.2675 | 35.59 | 22.99 | 2.4 | 0
2005-05-18 07:00 | 19 | 66.2 | 9 | 48.2 | 52 | 978 | 13.1579 | 55.6842 | 37.63 | 23.86 | 0 | 1.2
2005-05-18 08:00 | 21 | 69.8 | 11 | 51.8 | 53 | 979 | 14.9645 | 58.9362 | 42.53 | 25.97 | 0 | 4.8
2005-05-18 09:00 | 23 | 73.4 | 13 | 55.4 | 53 | 979 | 16.6342 | 61.9415 | 47.39 | 28.06 | 0 | 8.4
2005-05-18 10:00 | 23 | 73.4 | 13 | 55.4 | 53 | 979 | 16.6342 | 61.9415 | 47.39 | 28.06 | 0 | 8.4
2005-05-18 11:00 | 23 | 73.4 | 13 | 55.4 | 53 | 979 | 16.6342 | 61.9415 | 47.39 | 28.06 | 0 | 8.4
2005-05-18 12:00 | 26 | 78.8 | 15 | 59 | 51 | 979 | 18.806 | 65.8508 | 54.2 | 30.99 | 0 | 13.8
2005-05-18 13:00 | 26 | 78.8 | 15 | 59 | 51 | 978 | 18.8036 | 65.8465 | 54.23 | 31 | 0 | 13.8
2005-05-18 14:00 | 27 | 80.6 | 16 | 60.8 | 51 | 978 | 19.631 | 67.3357 | 56.99 | 32.19 | 0 | 15.6
2005-05-18 15:00 | 26 | 78.8 | 15 | 59 | 51 | 978 | 18.8036 | 65.8465 | 54.23 | 31 | 0 | 13.8
2005-05-18 16:00 | 26 | 78.8 | 16 | 60.8 | 54 | 978 | 19.3051 | 66.7493 | 55.91 | 31.72 | 0 | 13.8
2005-05-18 17:00 | 25 | 77 | 16 | 60.8 | 57 | 978 | 18.9433 | 66.0979 | 54.73 | 31.21 | 0 | 12
2005-05-18 18:00 | 24 | 75.2 | 17 | 62.6 | 65 | 977 | 19.2917 | 66.7251 | 55.97 | 31.75 | 0 | 10.2
2005-05-18 19:00 | 24 | 75.2 | 16 | 60.8 | 61 | 977 | 18.6964 | 65.6535 | 53.97 | 30.89 | 0 | 10.2
2005-05-18 20:00 | 23 | 73.4 | 17 | 62.6 | 69 | 977 | 18.9723 | 66.1501 | 54.93 | 31.3 | 0 | 8.4
2005-05-18 21:00 | 23 | 73.4 | 17 | 62.6 | 69 | 978 | 18.9736 | 66.1525 | 54.89 | 31.29 | 0 | 8.4
2005-05-18 22:00 | 22 | 71.6 | 17 | 62.6 | 73 | 977 | 18.6115 | 65.5007 | 53.76 | 30.8 | 0 | 6.6
2005-05-18 23:00 | 23 | 73.4 | 16 | 60.8 | 65 | 977 | 18.4053 | 65.1296 | 53.05 | 30.49 | 0 | 8.4
38491 | 22.2 | 71.96 | 16.3 | 61.34 | 69 | 977 | 18.2512 | 64.8522 | 52.57 | 30.29 | 0 | 6.96
2005-05-19 01:00 | 21.4 | 70.52 | 16.5 | 61.7 | 74 | 977 | 18.1934 | 64.7481 | 52.41 | 30.22 | 0 | 5.52
2005-05-19 02:00 | 20.6 | 69.08 | 16.6 | 61.88 | 78 | 977 | 17.966 | 64.3388 | 51.7 | 29.91 | 0 | 4.08
2005-05-19 03:00 | 20 | 68 | 17 | 62.6 | 83 | 977 | 18.018 | 64.4325 | 51.88 | 29.99 | 0 | 3
2005-05-19 04:00 | 20 | 68 | 17 | 62.6 | 83 | 977 | 18.018 | 64.4325 | 51.88 | 29.99 | 0 | 3
2005-05-19 05:00 | 18 | 64.4 | 17 | 62.6 | 94 | 978 | 17.3513 | 63.2324 | 49.79 | 29.09 | 0.6 | 0
2005-05-19 06:00 | 18 | 64.4 | 18 | 64.4 | 100 | 978 | 18 | 64.4 | 51.85 | 29.98 | 0.6 | 0
2005-05-19 07:00 | 21 | 69.8 | 19 | 66.2 | 88 | 978 | 19.5819 | 67.2475 | 57.02 | 32.2 | 0 | 4.8
2005-05-19 08:00 | 23 | 73.4 | 19 | 66.2 | 78 | 979 | 20.2076 | 68.3736 | 59.09 | 33.09 | 0 | 8.4
2005-05-19 09:00 | 25 | 77 | 21 | 69.8 | 78 | 979 | 22.0758 | 71.7365 | 65.86 | 36 | 0 | 12
2005-05-19 10:00 | 26 | 78.8 | 20 | 68 | 70 | 979 | 21.8329 | 71.2991 | 64.9 | 35.59 | 0 | 13.8
2005-05-19 11:00 | 28 | 82.4 | 20 | 68 | 62 | 980 | 22.3545 | 72.2381 | 66.76 | 36.39 | 0 | 17.4
2005-05-19 12:00 | 29 | 84.2 | 17 | 62.6 | 48 | 979 | 20.7352 | 69.3233 | 60.75 | 33.8 | 0 | 19.2
2005-05-19 13:00 | 30 | 86 | 18 | 64.4 | 49 | 978 | 21.7388 | 71.1298 | 64.44 | 35.39 | 0 | 21
2005-05-19 14:00 | 30 | 86 | 17 | 62.6 | 46 | 978 | 21.1605 | 70.089 | 62.3 | 34.47 | 0 | 21
2005-05-19 15:00 | 31 | 87.8 | 16 | 60.8 | 40 | 979 | 20.7404 | 69.3327 | 60.7 | 33.78 | 0 | 22.8
2005-05-19 16:00 | 31 | 87.8 | 16 | 60.8 | 40 | 978 | 20.7372 | 69.3269 | 60.73 | 33.79 | 0 | 22.8
2005-05-19 17:00 | 30 | 86 | 16 | 60.8 | 43 | 977 | 20.5664 | 69.0195 | 60.2 | 33.57 | 0 | 21
2005-05-19 18:00 | 29 | 84.2 | 16 | 60.8 | 45 | 977 | 20.1628 | 68.293 | 58.8 | 32.97 | 0 | 19.2
2005-05-19 19:00 | 28 | 82.4 | 16 | 60.8 | 48 | 977 | 19.916 | 67.8488 | 57.98 | 32.61 | 0 | 17.4
2005-05-19 20:00 | 26 | 78.8 | 17 | 62.6 | 58 | 976 | 19.9558 | 67.9204 | 58.22 | 32.72 | 0 | 13.8
2005-05-19 21:00 | 25 | 77 | 17 | 62.6 | 61 | 977 | 19.5671 | 67.2208 | 56.88 | 32.14 | 0 | 12
2005-05-19 22:00 | 24 | 75.2 | 17 | 62.6 | 65 | 977 | 19.2917 | 66.7251 | 55.97 | 31.75 | 0 | 10.2
2005-05-19 23:00 | 23 | 73.4 | 17 | 62.6 | 69 | 978 | 18.9736 | 66.1525 | 54.89 | 31.29 | 0 | 8.4
38492 | 20.4 | 68.72 | 15.9 | 60.62 | 75 | 978 | 17.4026 | 63.3247 | 49.88 | 29.13 | 0 | 3.72
2005-05-20 01:00 | 20.9 | 69.62 | 14.7 | 58.46 | 68 | 979 | 16.9501 | 62.5103 | 48.42 | 28.5 | 0 | 4.62
2005-05-20 02:00 | 19.3 | 66.74 | 14.6 | 58.28 | 74 | 979 | 16.2661 | 61.279 | 46.38 | 27.63 | 0 | 1.74
2005-05-20 03:00 | 17.7 | 63.86 | 15.4 | 59.72 | 86 | 980 | 16.1753 | 61.1155 | 46.13 | 27.52 | 1.14 | 0
2005-05-20 04:00 | 18.1 | 64.58 | 15.3 | 59.54 | 84 | 980 | 16.3313 | 61.3963 | 46.58 | 27.71 | 0.42 | 0
2005-05-20 05:00 | 17.6 | 63.68 | 14.1 | 57.38 | 80 | 980 | 15.4012 | 59.7222 | 43.85 | 26.54 | 1.32 | 0
2005-05-20 06:00 | 17 | 62.6 | 14 | 57.2 | 82 | 981 | 15.0626 | 59.1127 | 42.86 | 26.11 | 2.4 | 0
2005-05-20 07:00 | 19 | 66.2 | 14 | 57.2 | 73 | 981 | 15.8703 | 60.5665 | 45.15 | 27.1 | 0 | 1.2
2005-05-20 08:00 | 21 | 69.8 | 15 | 59 | 69 | 982 | 17.1768 | 62.9183 | 49.02 | 28.76 | 0 | 4.8
2005-05-20 09:00 | 23 | 73.4 | 17 | 62.6 | 69 | 982 | 18.979 | 66.1621 | 54.76 | 31.23 | 0 | 8.4
2005-05-20 10:00 | 24 | 75.2 | 15 | 59 | 57 | 983 | 18.0997 | 64.5795 | 51.81 | 29.96 | 0 | 10.2
2005-05-20 11:00 | 25 | 77 | 15 | 59 | 54 | 983 | 18.4754 | 65.2556 | 53 | 30.47 | 0 | 12
2005-05-20 12:00 | 26 | 78.8 | 14 | 57.2 | 48 | 983 | 18.3055 | 64.9499 | 52.41 | 30.22 | 0 | 13.8
2005-05-20 13:00 | 26 | 78.8 | 14 | 57.2 | 48 | 983 | 18.3055 | 64.9499 | 52.41 | 30.22 | 0 | 13.8
2005-05-20 14:00 | 26 | 78.8 | 14 | 57.2 | 48 | 983 | 18.3055 | 64.9499 | 52.41 | 30.22 | 0 | 13.8
2005-05-20 15:00 | 26 | 78.8 | 16 | 60.8 | 54 | 983 | 19.3161 | 66.7689 | 55.76 | 31.66 | 0 | 13.8
2005-05-20 16:00 | 25 | 77 | 15 | 59 | 54 | 983 | 18.4754 | 65.2556 | 53 | 30.47 | 0 | 12
2005-05-20 17:00 | 24 | 75.2 | 16 | 60.8 | 61 | 984 | 18.7088 | 65.6758 | 53.76 | 30.8 | 0 | 10.2
2005-05-20 18:00 | 22 | 71.6 | 14 | 57.2 | 60 | 983 | 16.825 | 62.2851 | 47.87 | 28.27 | 0 | 6.6
2005-05-20 19:00 | 21 | 69.8 | 14 | 57.2 | 64 | 983 | 16.508 | 61.7144 | 46.94 | 27.87 | 0 | 4.8
2005-05-20 20:00 | 18 | 64.4 | 13 | 55.4 | 73 | 983 | 14.9578 | 58.9241 | 42.47 | 25.95 | 0.6 | 0
2005-05-20 21:00 | 17 | 62.6 | 13 | 55.4 | 77 | 984 | 14.5025 | 58.1045 | 41.19 | 25.39 | 2.4 | 0
2005-05-20 22:00 | 15.5 | 59.9 | 12.9 | 55.22 | 84 | 984 | 13.8589 | 56.9459 | 39.45 | 24.64 | 5.1 | 0
2005-05-20 23:00 | 14 | 57.2 | 12.8 | 55.04 | 92 | 984 | 13.2264 | 55.8075 | 37.78 | 23.93 | 7.8 | 0
38493 | 14.5 | 58.1 | 12.6 | 54.68 | 88 | 984 | 13.3138 | 55.9648 | 38 | 24.02 | 6.9 | 0
2005-05-21 01:00 | 13 | 55.4 | 12.5 | 54.5 | 97 | 983 | 12.7208 | 54.8975 | 36.49 | 23.37 | 9.6 | 0
2005-05-21 02:00 | 12.5 | 54.5 | 12.4 | 54.32 | 99 | 983 | 12.4087 | 54.3356 | 35.68 | 23.03 | 10.5 | 0
2005-05-21 03:00 | 12 | 53.6 | 11.3 | 52.34 | 95 | 983 | 11.5476 | 52.7857 | 33.5 | 22.09 | 11.4 | 0
2005-05-21 04:00 | 11.5 | 52.7 | 11.1 | 51.98 | 97 | 983 | 11.2337 | 52.2207 | 32.73 | 21.76 | 12.3 | 0
2005-05-21 05:00 | 11 | 51.8 | 10 | 50 | 94 | 983 | 10.4737 | 50.8527 | 30.88 | 20.96 | 13.2 | 0
2005-05-21 06:00 | 12 | 53.6 | 11 | 51.8 | 94 | 984 | 11.4565 | 52.6218 | 33.25 | 21.98 | 11.4 | 0
2005-05-21 07:00 | 15 | 59 | 13 | 55.4 | 88 | 984 | 13.796 | 56.8328 | 39.29 | 24.58 | 6 | 0
2005-05-21 08:00 | 17 | 62.6 | 13 | 55.4 | 77 | 984 | 14.5025 | 58.1045 | 41.19 | 25.39 | 2.4 | 0
2005-05-21 09:00 | 19 | 66.2 | 13 | 55.4 | 68 | 984 | 15.2537 | 59.4566 | 43.27 | 26.29 | 0 | 1.2
2005-05-21 10:00 | 21 | 69.8 | 14 | 57.2 | 64 | 984 | 16.5096 | 61.7173 | 46.91 | 27.85 | 0 | 4.8
2005-05-21 11:00 | 22 | 71.6 | 13 | 55.4 | 57 | 983 | 16.3939 | 61.5091 | 46.57 | 27.71 | 0 | 6.6
2005-05-21 12:00 | 24 | 75.2 | 14 | 57.2 | 54 | 983 | 17.6352 | 63.7433 | 50.33 | 29.32 | 0 | 10.2
2005-05-21 13:00 | 24 | 75.2 | 13 | 55.4 | 50 | 983 | 17.0031 | 62.6057 | 48.36 | 28.48 | 0 | 10.2
2005-05-21 14:00 | 26 | 78.8 | 15 | 59 | 51 | 982 | 18.8131 | 65.8637 | 54.11 | 30.95 | 0 | 13.8
2005-05-21 15:00 | 27 | 80.6 | 14 | 57.2 | 45 | 982 | 18.5803 | 65.4445 | 53.31 | 30.61 | 0 | 15.6
2005-05-21 16:00 | 26 | 78.8 | 14 | 57.2 | 48 | 981 | 18.3003 | 64.9406 | 52.47 | 30.24 | 0 | 13.8
2005-05-21 17:00 | 26.2 | 79.16 | 14.2 | 57.56 | 48 | 981 | 18.4628 | 65.2331 | 52.99 | 30.47 | 0 | 14.16
2005-05-21 18:00 | 25.8 | 78.44 | 14.5 | 58.1 | 50 | 981 | 18.4772 | 65.259 | 53.05 | 30.49 | 0 | 13.44
2005-05-21 19:00 | 24.7 | 76.46 | 14.8 | 58.64 | 54 | 981 | 18.2188 | 64.7939 | 52.24 | 30.15 | 0 | 11.46
2005-05-21 20:00 | 23.6 | 74.48 | 14.9 | 58.82 | 58 | 980 | 17.9039 | 64.2271 | 51.3 | 29.74 | 0 | 9.48
2005-05-21 21:00 | 23 | 73.4 | 15 | 59 | 61 | 980 | 17.8316 | 64.0968 | 51.09 | 29.65 | 0 | 8.4
2005-05-21 22:00 | 23 | 73.4 | 16 | 60.8 | 65 | 980 | 18.41 | 65.138 | 52.95 | 30.45 | 0 | 8.4
2005-05-21 23:00 | 20 | 68 | 18 | 64.4 | 88 | 979 | 18.6172 | 65.5109 | 53.77 | 30.8 | 0 | 3
38494 | 20 | 68 | 17 | 62.6 | 83 | 979 | 18.0194 | 64.4349 | 51.82 | 29.96 | 0 | 3
2005-05-22 01:00 | 19 | 66.2 | 18 | 64.4 | 94 | 977 | 18.334 | 65.0012 | 52.94 | 30.45 | 0 | 1.2
2005-05-22 02:00 | 21 | 69.8 | 17 | 62.6 | 78 | 978 | 18.3401 | 65.0121 | 52.86 | 30.41 | 0 | 4.8
2005-05-22 03:00 | 19 | 66.2 | 17 | 62.6 | 88 | 979 | 17.6522 | 63.7739 | 50.67 | 29.47 | 0 | 1.2
2005-05-22 04:00 | 19 | 66.2 | 17 | 62.6 | 88 | 979 | 17.6522 | 63.7739 | 50.67 | 29.47 | 0 | 1.2
2005-05-22 05:00 | 19 | 66.2 | 17 | 62.6 | 88 | 980 | 17.6526 | 63.7747 | 50.64 | 29.46 | 0 | 1.2
2005-05-22 06:00 | 19 | 66.2 | 17 | 62.6 | 88 | 981 | 17.6531 | 63.7756 | 50.61 | 29.44 | 0 | 1.2
2005-05-22 07:00 | 20 | 68 | 16 | 60.8 | 78 | 981 | 17.41 | 63.3379 | 49.81 | 29.1 | 0 | 3
2005-05-22 08:00 | 22 | 71.6 | 16 | 60.8 | 69 | 982 | 18.0777 | 64.5398 | 51.84 | 29.97 | 0 | 6.6
2005-05-22 09:00 | 23 | 73.4 | 17 | 62.6 | 69 | 982 | 18.979 | 66.1621 | 54.76 | 31.23 | 0 | 8.4
2005-05-22 10:00 | 25 | 77 | 18 | 64.4 | 65 | 982 | 20.1862 | 68.3352 | 58.82 | 32.98 | 0 | 12
2005-05-22 11:00 | 26 | 78.8 | 18 | 64.4 | 61 | 982 | 20.4471 | 68.8048 | 59.71 | 33.36 | 0 | 13.8
2005-05-22 12:00 | 27 | 80.6 | 18 | 64.4 | 58 | 982 | 20.8264 | 69.4876 | 61.03 | 33.92 | 0 | 15.6
2005-05-22 13:00 | 28 | 82.4 | 16 | 60.8 | 48 | 982 | 19.9289 | 67.872 | 57.82 | 32.54 | 0 | 17.4
2005-05-22 14:00 | 29 | 84.2 | 13 | 55.4 | 37 | 981 | 18.6022 | 65.484 | 53.35 | 30.62 | 0 | 19.2
2005-05-22 15:00 | 29 | 84.2 | 14 | 57.2 | 40 | 981 | 19.2025 | 66.5645 | 55.35 | 31.48 | 0 | 19.2
2005-05-22 16:00 | 29 | 84.2 | 11 | 51.8 | 33 | 980 | 17.7766 | 63.9978 | 50.73 | 29.49 | 0 | 19.2
2005-05-22 17:00 | 29 | 84.2 | 11 | 51.8 | 33 | 980 | 17.7766 | 63.9978 | 50.73 | 29.49 | 0 | 19.2
2005-05-22 18:00 | 29 | 84.2 | 11 | 51.8 | 33 | 980 | 17.7766 | 63.9978 | 50.73 | 29.49 | 0 | 19.2
2005-05-22 19:00 | 27 | 80.6 | 11.3 | 52.34 | 38 | 980 | 17.2815 | 63.1067 | 49.23 | 28.85 | 0 | 15.6
2005-05-22 20:00 | 25 | 77 | 11.3 | 52.34 | 42 | 980 | 16.4654 | 61.6376 | 46.79 | 27.8 | 0 | 12
2005-05-22 21:00 | 23.5 | 74.3 | 11.3 | 52.34 | 46 | 980 | 15.947 | 60.7047 | 45.29 | 27.16 | 0 | 9.3
2005-05-22 22:00 | 22.4 | 72.32 | 11.4 | 52.52 | 50 | 980 | 15.6819 | 60.2274 | 44.54 | 26.83 | 0 | 7.32
2005-05-22 23:00 | 21.5 | 70.7 | 11.4 | 52.52 | 53 | 980 | 15.3842 | 59.6915 | 43.69 | 26.47 | 0 | 5.7
38495 | 20.4 | 68.72 | 11.3 | 52.34 | 56 | 980 | 14.8856 | 58.7941 | 42.29 | 25.87 | 0 | 3.72
2005-05-23 01:00 | 19.4 | 66.92 | 11.1 | 51.98 | 59 | 980 | 14.4383 | 57.9889 | 41.06 | 25.34 | 0 | 1.92
2005-05-23 02:00 | 18.5 | 65.3 | 10.9 | 51.62 | 61 | 980 | 13.9202 | 57.0563 | 39.65 | 24.73 | 0 | 0.3
2005-05-23 03:00 | 17.7 | 63.86 | 10.8 | 51.44 | 64 | 980 | 13.5959 | 56.4727 | 38.78 | 24.36 | 1.14 | 0
2005-05-23 04:00 | 16.9 | 62.42 | 10.8 | 51.44 | 67 | 980 | 13.248 | 55.8465 | 37.87 | 23.97 | 2.58 | 0
2005-05-23 05:00 | 16.2 | 61.16 | 10.8 | 51.44 | 70 | 980 | 12.9679 | 55.3421 | 37.14 | 23.65 | 3.84 | 0
2005-05-23 06:00 | 16 | 60.8 | 11 | 51.8 | 72 | 980 | 13.013 | 55.4235 | 37.26 | 23.71 | 4.2 | 0
2005-05-23 07:00 | 17 | 62.6 | 13 | 55.4 | 77 | 980 | 14.4987 | 58.0976 | 41.29 | 25.44 | 2.4 | 0
2005-05-23 08:00 | 22 | 71.6 | 11 | 51.8 | 50 | 980 | 15.3535 | 59.6364 | 43.59 | 26.43 | 0 | 6.6
2005-05-23 09:00 | 26 | 78.8 | 7 | 44.6 | 30 | 981 | 15.0186 | 59.0336 | 42.5 | 25.96 | 0 | 13.8
2005-05-23 10:00 | 26 | 78.8 | 5 | 41 | 26 | 980 | 14.2286 | 57.6114 | 40.31 | 25.02 | 0 | 13.8
2005-05-23 11:00 | 27 | 80.6 | 7 | 44.6 | 28 | 980 | 15.3208 | 59.5774 | 43.37 | 26.33 | 0 | 15.6
2005-05-23 12:00 | 28 | 82.4 | 9 | 48.2 | 30 | 980 | 16.4338 | 61.5808 | 46.61 | 27.72 | 0 | 17.4
2005-05-23 13:00 | 29 | 84.2 | 9 | 48.2 | 29 | 980 | 16.9287 | 62.4716 | 48.08 | 28.36 | 0 | 19.2
2005-05-23 14:00 | 29 | 84.2 | 8 | 46.4 | 27 | 980 | 16.4946 | 61.6903 | 46.77 | 27.79 | 0 | 19.2
2005-05-23 15:00 | 30 | 86 | 8 | 46.4 | 25 | 980 | 16.7273 | 62.1092 | 47.44 | 28.08 | 0 | 21
2005-05-23 16:00 | 30 | 86 | 9 | 48.2 | 27 | 980 | 17.183 | 62.9294 | 48.84 | 28.68 | 0 | 21
2005-05-23 17:00 | 30 | 86 | 9 | 48.2 | 27 | 980 | 17.183 | 62.9294 | 48.84 | 28.68 | 0 | 21
2005-05-23 18:00 | 28 | 82.4 | 11 | 51.8 | 35 | 978 | 17.4418 | 63.3953 | 49.77 | 29.08 | 0 | 17.4
2005-05-23 19:00 | 27 | 80.6 | 11 | 51.8 | 37 | 979 | 17.0881 | 62.7586 | 48.67 | 28.61 | 0 | 15.6
2005-05-23 20:00 | 24 | 75.2 | 9 | 48.2 | 38 | 978 | 14.9977 | 58.9959 | 42.58 | 25.99 | 0 | 10.2
2005-05-23 21:00 | 23 | 73.4 | 9 | 48.2 | 41 | 979 | 14.7372 | 58.5269 | 41.83 | 25.67 | 0 | 8.4
2005-05-23 22:00 | 22 | 71.6 | 10 | 50 | 46 | 980 | 14.7447 | 58.5405 | 41.85 | 25.68 | 0 | 6.6
2005-05-23 23:00 | 21 | 69.8 | 11 | 51.8 | 53 | 979 | 14.9645 | 58.9362 | 42.53 | 25.97 | 0 | 4.8
38496 | 19.3 | 66.74 | 11.1 | 51.98 | 59 | 980 | 14.3522 | 57.8339 | 40.82 | 25.24 | 0 | 1.74
2005-05-24 01:00 | 19.2 | 66.56 | 11.2 | 52.16 | 60 | 980 | 14.3976 | 57.9156 | 40.95 | 25.29 | 0 | 1.56
2005-05-24 02:00 | 17.7 | 63.86 | 11.3 | 52.34 | 66 | 980 | 13.8404 | 56.9128 | 39.45 | 24.65 | 1.14 | 0
2005-05-24 03:00 | 17.2 | 62.96 | 11.9 | 53.42 | 71 | 980 | 13.989 | 57.1802 | 39.87 | 24.83 | 2.04 | 0
2005-05-24 04:00 | 16.2 | 61.16 | 11.6 | 52.88 | 74 | 980 | 13.4208 | 56.1574 | 38.35 | 24.17 | 3.84 | 0
2005-05-24 05:00 | 16.2 | 61.16 | 11.7 | 53.06 | 75 | 980 | 13.5329 | 56.3592 | 38.65 | 24.3 | 3.84 | 0
2005-05-24 06:00 | 16 | 60.8 | 12 | 53.6 | 77 | 980 | 13.5701 | 56.4263 | 38.75 | 24.35 | 4.2 | 0
2005-05-24 07:00 | 17 | 62.6 | 11 | 51.8 | 68 | 981 | 13.457 | 56.2226 | 38.4 | 24.2 | 2.4 | 0
2005-05-24 08:00 | 18 | 64.4 | 12 | 53.6 | 68 | 982 | 14.3546 | 57.8382 | 40.81 | 25.23 | 0.6 | 0
2005-05-24 09:00 | 20 | 68 | 11 | 51.8 | 56 | 983 | 14.5528 | 58.195 | 41.28 | 25.43 | 0 | 3
2005-05-24 10:00 | 21 | 69.8 | 11 | 51.8 | 53 | 982 | 14.9714 | 58.9486 | 42.46 | 25.94 | 0 | 4.8
2005-05-24 11:00 | 22 | 71.6 | 11 | 51.8 | 50 | 983 | 15.361 | 59.6498 | 43.53 | 26.4 | 0 | 6.6
2005-05-24 12:00 | 23 | 73.4 | 12 | 53.6 | 50 | 982 | 16.1795 | 61.1231 | 45.93 | 27.43 | 0 | 8.4
2005-05-24 13:00 | 24 | 75.2 | 12 | 53.6 | 47 | 982 | 16.5167 | 61.73 | 46.91 | 27.85 | 0 | 10.2
2005-05-24 14:00 | 24 | 75.2 | 13 | 55.4 | 50 | 982 | 17.0007 | 62.6012 | 48.39 | 28.49 | 0 | 10.2
2005-05-24 15:00 | 24 | 75.2 | 13 | 55.4 | 50 | 982 | 17.0007 | 62.6012 | 48.39 | 28.49 | 0 | 10.2
2005-05-24 16:00 | 24 | 75.2 | 13 | 55.4 | 50 | 982 | 17.0007 | 62.6012 | 48.39 | 28.49 | 0 | 10.2
2005-05-24 17:00 | 24 | 75.2 | 12 | 53.6 | 47 | 981 | 16.514 | 61.7251 | 46.93 | 27.86 | 0 | 10.2
2005-05-24 18:00 | 23 | 73.4 | 12 | 53.6 | 50 | 980 | 16.1745 | 61.1141 | 45.97 | 27.45 | 0 | 8.4
2005-05-24 19:00 | 22 | 71.6 | 11 | 51.8 | 50 | 980 | 15.3535 | 59.6364 | 43.59 | 26.43 | 0 | 6.6
2005-05-24 20:00 | 20 | 68 | 12 | 53.6 | 60 | 981 | 15.0912 | 59.1642 | 42.86 | 26.11 | 0 | 3
2005-05-24 21:00 | 19 | 66.2 | 12 | 53.6 | 64 | 982 | 14.7443 | 58.5397 | 41.87 | 25.69 | 0 | 1.2
2005-05-24 22:00 | 17 | 62.6 | 12 | 53.6 | 72 | 982 | 13.9263 | 57.0674 | 39.65 | 24.73 | 2.4 | 0
2005-05-24 23:00 | 17 | 62.6 | 12 | 53.6 | 72 | 982 | 13.9263 | 57.0674 | 39.65 | 24.73 | 2.4 | 0
38497 | 15 | 59 | 12 | 53.6 | 82 | 982 | 13.1727 | 55.7109 | 37.66 | 23.88 | 6 | 0
2005-05-25 01:00 | 16 | 60.8 | 12 | 53.6 | 77 | 983 | 13.5731 | 56.4315 | 38.68 | 24.32 | 4.2 | 0
2005-05-25 02:00 | 14 | 57.2 | 12 | 53.6 | 88 | 983 | 12.8311 | 55.096 | 36.75 | 23.49 | 7.8 | 0
2005-05-25 03:00 | 14 | 57.2 | 13 | 55.4 | 94 | 983 | 13.4215 | 56.1588 | 38.32 | 24.16 | 7.8 | 0
2005-05-25 04:00 | 13 | 55.4 | 12 | 53.6 | 94 | 982 | 12.4387 | 54.3896 | 35.78 | 23.07 | 9.6 | 0
2005-05-25 05:00 | 14 | 57.2 | 12 | 53.6 | 88 | 983 | 12.8311 | 55.096 | 36.75 | 23.49 | 7.8 | 0
2005-05-25 06:00 | 14 | 57.2 | 12 | 53.6 | 88 | 983 | 12.8311 | 55.096 | 36.75 | 23.49 | 7.8 | 0
2005-05-25 07:00 | 17 | 62.6 | 13 | 55.4 | 77 | 984 | 14.5025 | 58.1045 | 41.19 | 25.39 | 2.4 | 0
2005-05-25 08:00 | 19 | 66.2 | 12 | 53.6 | 64 | 985 | 14.7492 | 58.5485 | 41.8 | 25.66 | 0 | 1.2
2005-05-25 09:00 | 21 | 69.8 | 13 | 55.4 | 60 | 985 | 15.9636 | 60.7344 | 45.25 | 27.14 | 0 | 4.8
2005-05-25 10:00 | 23 | 73.4 | 11 | 51.8 | 47 | 985 | 15.7182 | 60.2927 | 44.48 | 26.81 | 0 | 8.4
2005-05-25 11:00 | 24 | 75.2 | 10 | 50 | 41 | 984 | 15.5286 | 59.9516 | 43.93 | 26.57 | 0 | 10.2
2005-05-25 12:00 | 25 | 77 | 8 | 46.4 | 34 | 985 | 15.0623 | 59.1122 | 42.53 | 25.97 | 0 | 12
2005-05-25 13:00 | 25 | 77 | 8 | 46.4 | 34 | 984 | 15.0585 | 59.1054 | 42.55 | 25.98 | 0 | 12
2005-05-25 14:00 | 26 | 78.8 | 9 | 48.2 | 34 | 984 | 15.7939 | 60.429 | 44.65 | 26.88 | 0 | 13.8
2005-05-25 15:00 | 26 | 78.8 | 11 | 51.8 | 39 | 983 | 16.7153 | 62.0875 | 47.42 | 28.07 | 0 | 13.8
2005-05-25 16:00 | 26 | 78.8 | 9 | 48.2 | 34 | 983 | 15.7901 | 60.4222 | 44.66 | 26.89 | 0 | 13.8
2005-05-25 17:00 | 26 | 78.8 | 11 | 51.8 | 39 | 983 | 16.7153 | 62.0875 | 47.42 | 28.07 | 0 | 13.8
2005-05-25 18:00 | 26 | 78.8 | 11 | 51.8 | 39 | 983 | 16.7153 | 62.0875 | 47.42 | 28.07 | 0 | 13.8
2005-05-25 19:00 | 23 | 73.4 | 13 | 55.4 | 53 | 983 | 16.6433 | 61.958 | 47.29 | 28.02 | 0 | 8.4
2005-05-25 20:00 | 22 | 71.6 | 12 | 53.6 | 53 | 983 | 15.8084 | 60.4552 | 44.83 | 26.96 | 0 | 6.6
2005-05-25 21:00 | 21 | 69.8 | 13 | 55.4 | 60 | 984 | 15.9617 | 60.7311 | 45.28 | 27.15 | 0 | 4.8
2005-05-25 22:00 | 19 | 66.2 | 13 | 55.4 | 68 | 984 | 15.2537 | 59.4566 | 43.27 | 26.29 | 0 | 1.2
2005-05-25 23:00 | 19 | 66.2 | 15 | 59 | 78 | 985 | 16.4811 | 61.666 | 46.85 | 27.83 | 0 | 1.2
38498 | 18.2 | 64.76 | 14.3 | 57.74 | 78 | 985 | 15.7353 | 60.3235 | 44.66 | 26.88 | 0.24 | 0
2005-05-26 01:00 | 17.4 | 63.32 | 13.5 | 56.3 | 78 | 986 | 14.9905 | 58.9829 | 42.5 | 25.96 | 1.68 | 0
2005-05-26 02:00 | 16.6 | 61.88 | 12.6 | 54.68 | 77 | 986 | 14.133 | 57.4395 | 40.12 | 24.93 | 3.12 | 0
2005-05-26 03:00 | 16 | 60.8 | 12 | 53.6 | 77 | 986 | 13.576 | 56.4367 | 38.62 | 24.29 | 4.2 | 0
2005-05-26 04:00 | 15 | 59 | 11 | 51.8 | 77 | 986 | 12.6475 | 54.7655 | 36.18 | 23.24 | 6 | 0
2005-05-26 05:00 | 13 | 55.4 | 11 | 51.8 | 88 | 987 | 11.8686 | 53.3636 | 34.2 | 22.39 | 9.6 | 0
2005-05-26 06:00 | 13 | 55.4 | 11 | 51.8 | 88 | 987 | 11.8686 | 53.3636 | 34.2 | 22.39 | 9.6 | 0
2005-05-26 07:00 | 14 | 57.2 | 11 | 51.8 | 82 | 988 | 12.232 | 54.0176 | 35.08 | 22.77 | 7.8 | 0
2005-05-26 08:00 | 15 | 59 | 10 | 50 | 72 | 989 | 12.1131 | 53.8036 | 34.73 | 22.62 | 6 | 0
2005-05-26 09:00 | 16 | 60.8 | 9 | 48.2 | 63 | 989 | 11.9974 | 53.5953 | 34.42 | 22.48 | 4.2 | 0
2005-05-26 10:00 | 18 | 64.4 | 9 | 48.2 | 56 | 989 | 12.8696 | 55.1653 | 36.62 | 23.43 | 0.6 | 0
2005-05-26 11:00 | 21 | 69.8 | 8 | 46.4 | 43 | 989 | 13.5198 | 56.3356 | 38.27 | 24.14 | 0 | 4.8
2005-05-26 12:00 | 22 | 71.6 | 8 | 46.4 | 41 | 989 | 13.993 | 57.1874 | 39.52 | 24.68 | 0 | 6.6
2005-05-26 13:00 | 23 | 73.4 | 7 | 44.6 | 36 | 988 | 13.9392 | 57.0906 | 39.38 | 24.62 | 0 | 8.4
2005-05-26 14:00 | 23 | 73.4 | 7 | 44.6 | 36 | 986 | 13.9321 | 57.0777 | 39.41 | 24.63 | 0 | 8.4
2005-05-26 15:00 | 24 | 75.2 | 6 | 42.8 | 31 | 986 | 13.7979 | 56.8362 | 39.03 | 24.46 | 0 | 10.2
2005-05-26 16:00 | 24 | 75.2 | 6 | 42.8 | 31 | 986 | 13.7979 | 56.8362 | 39.03 | 24.46 | 0 | 10.2
2005-05-26 17:00 | 24 | 75.2 | 6 | 42.8 | 31 | 986 | 13.7979 | 56.8362 | 39.03 | 24.46 | 0 | 10.2
2005-05-26 18:00 | 24 | 75.2 | 6 | 42.8 | 31 | 986 | 13.7979 | 56.8362 | 39.03 | 24.46 | 0 | 10.2
2005-05-26 19:00 | 21 | 69.8 | 7 | 44.6 | 40 | 985 | 13.0513 | 55.4924 | 37.13 | 23.65 | 0 | 4.8
2005-05-26 20:00 | 18 | 64.4 | 9 | 48.2 | 56 | 985 | 12.8612 | 55.1502 | 36.69 | 23.46 | 0.6 | 0
2005-05-26 21:00 | 16 | 60.8 | 9 | 48.2 | 63 | 985 | 11.9906 | 53.5831 | 34.49 | 22.51 | 4.2 | 0
2005-05-26 22:00 | 15 | 59 | 9 | 48.2 | 67 | 985 | 11.5598 | 52.8077 | 33.43 | 22.06 | 6 | 0
2005-05-26 23:00 | 14 | 57.2 | 8 | 46.4 | 67 | 985 | 10.6671 | 51.2009 | 31.25 | 21.12 | 7.8 | 0
38499 | 14.3 | 57.74 | 8.3 | 46.94 | 67 | 985 | 10.935 | 51.6829 | 31.9 | 21.4 | 7.26 | 0
2005-05-27 01:00 | 14.5 | 58.1 | 8.5 | 47.3 | 67 | 985 | 11.1135 | 52.0043 | 32.33 | 21.59 | 6.9 | 0
2005-05-27 02:00 | 14.8 | 58.64 | 8.8 | 47.84 | 67 | 985 | 11.3813 | 52.4863 | 32.99 | 21.87 | 6.36 | 0
2005-05-27 03:00 | 15 | 59 | 9 | 48.2 | 67 | 985 | 11.5598 | 52.8077 | 33.43 | 22.06 | 6 | 0
2005-05-27 04:00 | 14.3 | 57.74 | 8.3 | 46.94 | 67 | 985 | 10.935 | 51.6829 | 31.9 | 21.4 | 7.26 | 0
2005-05-27 05:00 | 13.5 | 56.3 | 8.5 | 47.3 | 72 | 985 | 10.7418 | 51.3352 | 31.44 | 21.2 | 8.7 | 0
2005-05-27 06:00 | 14.8 | 58.64 | 8.8 | 47.84 | 67 | 985 | 11.3813 | 52.4863 | 32.99 | 21.87 | 6.36 | 0
2005-05-27 07:00 | 16 | 60.8 | 10 | 50 | 68 | 985 | 12.5665 | 54.6198 | 35.97 | 23.15 | 4.2 | 0
2005-05-27 08:00 | 18 | 64.4 | 10 | 50 | 59 | 986 | 13.245 | 55.841 | 37.68 | 23.89 | 0.6 | 0
2005-05-27 09:00 | 19 | 66.2 | 10 | 50 | 56 | 986 | 13.7112 | 56.6802 | 38.91 | 24.41 | 0 | 1.2
2005-05-27 10:00 | 21 | 69.8 | 8 | 46.4 | 43 | 986 | 13.5108 | 56.3194 | 38.32 | 24.16 | 0 | 4.8
2005-05-27 11:00 | 22 | 71.6 | 7 | 44.6 | 38 | 985 | 13.503 | 56.3053 | 38.3 | 24.15 | 0 | 6.6
2005-05-27 12:00 | 22 | 71.6 | 8 | 46.4 | 41 | 985 | 13.9804 | 57.1647 | 39.6 | 24.71 | 0 | 6.6
2005-05-27 13:00 | 20.9 | 69.62 | 8.4 | 47.12 | 45 | 986 | 13.7313 | 56.7163 | 38.92 | 24.42 | 0 | 4.62
2005-05-27 14:00 | 19.5 | 67.1 | 8.7 | 47.66 | 50 | 986 | 13.3163 | 55.9694 | 37.84 | 23.95 | 0 | 2.1
2005-05-27 15:00 | 18 | 64.4 | 9 | 48.2 | 56 | 986 | 12.8633 | 55.154 | 36.68 | 23.45 | 0.6 | 0
2005-05-27 16:00 | 16 | 60.8 | 11 | 51.8 | 72 | 986 | 13.0203 | 55.4366 | 37.13 | 23.65 | 4.2 | 0
2005-05-27 17:00 | 16.2 | 61.16 | 10.6 | 51.08 | 69 | 986 | 12.8617 | 55.151 | 36.71 | 23.47 | 3.84 | 0
2005-05-27 18:00 | 16 | 60.8 | 10.8 | 51.44 | 71 | 985 | 12.9066 | 55.232 | 36.86 | 23.53 | 4.2 | 0
2005-05-27 19:00 | 14.5 | 58.1 | 10.9 | 51.62 | 79 | 985 | 12.3915 | 54.3046 | 35.55 | 22.97 | 6.9 | 0
2005-05-27 20:00 | 11.4 | 52.52 | 11.4 | 52.52 | 100 | 985 | 11.4 | 52.52 | 33.1 | 21.92 | 12.48 | 0
2005-05-27 21:00 | 10.6 | 51.08 | 10.6 | 51.08 | 100 | 985 | 10.6 | 51.08 | 31.15 | 21.08 | 13.92 | 0
2005-05-27 22:00 | 10.2 | 50.36 | 10.2 | 50.36 | 100 | 985 | 10.2 | 50.36 | 30.19 | 20.67 | 14.64 | 0
2005-05-27 23:00 | 10.5 | 50.9 | 10.5 | 50.9 | 100 | 985 | 10.5 | 50.9 | 30.91 | 20.97 | 14.1 | 0
38500 | 9.6 | 49.28 | 9.6 | 49.28 | 100 | 985 | 9.6 | 49.28 | 28.79 | 20.06 | 15.72 | 0
2005-05-28 01:00 | 9.2 | 48.56 | 9.2 | 48.56 | 100 | 984 | 9.2 | 48.56 | 27.89 | 19.67 | 16.44 | 0
2005-05-28 02:00 | 8.4 | 47.12 | 8.4 | 47.12 | 100 | 984 | 8.4 | 47.12 | 26.08 | 18.9 | 17.88 | 0
2005-05-28 03:00 | 8.1 | 46.58 | 8.1 | 46.58 | 100 | 984 | 8.1 | 46.58 | 25.42 | 18.61 | 18.42 | 0
2005-05-28 04:00 | 8.3 | 46.94 | 8.3 | 46.94 | 100 | 984 | 8.3 | 46.94 | 25.86 | 18.8 | 18.06 | 0
2005-05-28 05:00 | 6.9 | 44.42 | 6.9 | 44.42 | 100 | 984 | 6.9 | 44.42 | 22.82 | 17.5 | 20.58 | 0
2005-05-28 06:00 | 8.8 | 47.84 | 8.4 | 47.12 | 97 | 984 | 8.557 | 47.4026 | 26.43 | 19.05 | 17.16 | 0
2005-05-28 07:00 | 13 | 55.4 | 9.7 | 49.46 | 80 | 984 | 11.0867 | 51.9561 | 32.31 | 21.58 | 9.6 | 0
2005-05-28 08:00 | 15.9 | 60.62 | 10.9 | 51.62 | 72 | 983 | 12.9256 | 55.2661 | 36.96 | 23.58 | 4.38 | 0
2005-05-28 09:00 | 18.4 | 65.12 | 11.1 | 51.98 | 62 | 983 | 13.9655 | 57.1379 | 39.69 | 24.75 | 0 | 0.12
2005-05-28 10:00 | 20.3 | 68.54 | 11.2 | 52.16 | 56 | 983 | 14.8071 | 58.6528 | 41.99 | 25.74 | 0 | 3.54
2005-05-28 11:00 | 22.2 | 71.96 | 11.9 | 53.42 | 52 | 983 | 15.8261 | 60.4871 | 44.87 | 26.98 | 0 | 6.96
2005-05-28 12:00 | 22.4 | 72.32 | 11.5 | 52.7 | 50 | 983 | 15.6894 | 60.2409 | 44.47 | 26.8 | 0 | 7.32
2005-05-28 13:00 | 22.1 | 71.78 | 11.1 | 51.98 | 50 | 983 | 15.4431 | 59.7976 | 43.76 | 26.5 | 0 | 6.78
2005-05-28 14:00 | 24 | 75.2 | 11.3 | 52.34 | 45 | 983 | 16.192 | 61.1456 | 45.91 | 27.42 | 0 | 10.2
2005-05-28 15:00 | 24.9 | 76.82 | 11 | 51.8 | 42 | 982 | 16.3934 | 61.5082 | 46.51 | 27.68 | 0 | 11.82
2005-05-28 16:00 | 25.1 | 77.18 | 10.6 | 51.08 | 40 | 982 | 16.2002 | 61.1604 | 45.93 | 27.43 | 0 | 12.18
2005-05-28 17:00 | 25.3 | 77.54 | 10.2 | 50.36 | 39 | 982 | 16.1767 | 61.1181 | 45.86 | 27.4 | 0 | 12.54
2005-05-28 18:00 | 24.5 | 76.1 | 9.8 | 49.64 | 39 | 982 | 15.5651 | 60.0171 | 44.08 | 26.64 | 0 | 11.1
2005-05-28 19:00 | 23 | 73.4 | 10 | 50 | 44 | 982 | 15.2326 | 59.4186 | 43.16 | 26.24 | 0 | 8.4
2005-05-28 20:00 | 23 | 73.4 | 9 | 48.2 | 41 | 982 | 14.7467 | 58.5441 | 41.78 | 25.65 | 0 | 8.4
2005-05-28 21:00 | 18 | 64.4 | 13 | 55.4 | 73 | 982 | 14.9567 | 58.922 | 42.5 | 25.96 | 0.6 | 0
2005-05-28 22:00 | 17.3 | 63.14 | 13.2 | 55.76 | 77 | 983 | 14.7801 | 58.6042 | 41.99 | 25.74 | 1.86 | 0
2005-05-28 23:00 | 17.2 | 62.96 | 12.8 | 55.04 | 75 | 984 | 14.4587 | 58.0257 | 41.06 | 25.34 | 2.04 | 0
38501 | 16 | 60.8 | 12.9 | 55.22 | 82 | 985 | 14.1202 | 57.4164 | 40.12 | 24.94 | 4.2 | 0
2005-05-29 01:00 | 16.5 | 61.7 | 13.1 | 55.58 | 80 | 986 | 14.3735 | 57.8724 | 40.79 | 25.22 | 3.3 | 0
2005-05-29 02:00 | 16.4 | 61.52 | 12.7 | 54.86 | 79 | 988 | 14.1711 | 57.5079 | 40.17 | 24.96 | 3.48 | 0
2005-05-29 03:00 | 15.7 | 60.26 | 12.9 | 55.22 | 83 | 989 | 13.9462 | 57.1032 | 39.55 | 24.69 | 4.74 | 0
2005-05-29 04:00 | 14.5 | 58.1 | 12.5 | 54.5 | 88 | 990 | 13.3166 | 55.9699 | 37.85 | 23.96 | 6.9 | 0
2005-05-29 05:00 | 15 | 59 | 13.2 | 55.76 | 89 | 991 | 13.9013 | 57.0224 | 39.39 | 24.62 | 6 | 0
2005-05-29 06:00 | 16 | 60.8 | 14 | 57.2 | 88 | 992 | 14.7642 | 58.5756 | 41.73 | 25.63 | 4.2 | 0
2005-05-29 07:00 | 18 | 64.4 | 15 | 59 | 83 | 982 | 16.1233 | 61.022 | 45.9 | 27.42 | 0.6 | 0
2005-05-29 08:00 | 21 | 69.8 | 16 | 60.8 | 73 | 982 | 17.7016 | 63.8629 | 50.67 | 29.47 | 0 | 4.8
2005-05-29 09:00 | 23 | 73.4 | 16 | 60.8 | 65 | 982 | 18.4131 | 65.1436 | 52.89 | 30.43 | 0 | 8.4
2005-05-29 10:00 | 25 | 77 | 14 | 57.2 | 50 | 983 | 17.8247 | 64.0844 | 50.9 | 29.57 | 0 | 12
2005-05-29 11:00 | 26 | 78.8 | 12 | 53.6 | 42 | 983 | 17.2557 | 63.0603 | 49.08 | 28.79 | 0 | 13.8
2005-05-29 12:00 | 26 | 78.8 | 12 | 53.6 | 42 | 982 | 17.2527 | 63.0548 | 49.11 | 28.8 | 0 | 13.8
2005-05-29 13:00 | 28 | 82.4 | 12 | 53.6 | 37 | 982 | 17.852 | 64.1336 | 50.93 | 29.58 | 0 | 17.4
2005-05-29 14:00 | 28.3 | 82.94 | 11.8 | 53.24 | 36 | 981 | 17.8757 | 64.1762 | 51.03 | 29.62 | 0 | 17.94
2005-05-29 15:00 | 28.5 | 83.3 | 11.5 | 52.7 | 35 | 981 | 17.8236 | 64.0826 | 50.86 | 29.55 | 0 | 18.3
2005-05-29 16:00 | 28.3 | 82.94 | 11.1 | 51.98 | 34 | 981 | 17.4735 | 63.4523 | 49.76 | 29.08 | 0 | 17.94
2005-05-29 17:00 | 28 | 82.4 | 11 | 51.8 | 35 | 981 | 17.4529 | 63.4152 | 49.7 | 29.05 | 0 | 17.4
2005-05-29 18:00 | 27 | 80.6 | 11 | 51.8 | 37 | 980 | 17.0916 | 62.7649 | 48.64 | 28.6 | 0 | 15.6
2005-05-29 19:00 | 23 | 73.4 | 14 | 57.2 | 57 | 980 | 17.2406 | 63.033 | 49.22 | 28.85 | 0 | 8.4
2005-05-29 20:00 | 21 | 69.8 | 14 | 57.2 | 64 | 980 | 16.5031 | 61.7057 | 47.02 | 27.9 | 0 | 4.8
2005-05-29 21:00 | 20.1 | 68.18 | 14.1 | 57.38 | 68 | 980 | 16.2342 | 61.2215 | 46.23 | 27.56 | 0 | 3.18
2005-05-29 22:00 | 19.6 | 67.28 | 14.2 | 57.56 | 71 | 981 | 16.1682 | 61.1027 | 46.02 | 27.47 | 0 | 2.28
2005-05-29 23:00 | 19.2 | 66.56 | 14.3 | 57.74 | 73 | 981 | 16.0532 | 60.8958 | 45.69 | 27.33 | 0 | 1.56
38502 | 18.8 | 65.84 | 14.3 | 57.74 | 75 | 981 | 15.9304 | 60.6746 | 45.34 | 27.18 | 0 | 0.84
2005-05-30 01:00 | 18.4 | 65.12 | 14.1 | 57.38 | 76 | 981 | 15.6809 | 60.2257 | 44.61 | 26.87 | 0 | 0.12
2005-05-30 02:00 | 18 | 64.4 | 14 | 57.2 | 77 | 982 | 15.4292 | 59.7726 | 43.86 | 26.54 | 0.6 | 0
2005-05-30 03:00 | 17 | 62.6 | 13 | 55.4 | 77 | 982 | 14.5006 | 58.1011 | 41.24 | 25.41 | 2.4 | 0
2005-05-30 04:00 | 16.9 | 62.42 | 13 | 55.4 | 78 | 982 | 14.5208 | 58.1375 | 41.3 | 25.44 | 2.58 | 0
2005-05-30 05:00 | 14.8 | 58.64 | 12.9 | 55.22 | 88 | 982 | 13.6021 | 56.4838 | 38.82 | 24.37 | 6.36 | 0
2005-05-30 06:00 | 16.7 | 62.06 | 13.9 | 57.02 | 84 | 982 | 14.9997 | 58.9995 | 42.66 | 26.02 | 2.94 | 0
2005-05-30 07:00 | 18.5 | 65.3 | 13.8 | 56.84 | 74 | 982 | 15.5347 | 59.9625 | 44.15 | 26.67 | 0 | 0.3
2005-05-30 08:00 | 19.4 | 66.92 | 14.8 | 58.64 | 75 | 982 | 16.4846 | 61.6723 | 46.95 | 27.87 | 0 | 1.92
2005-05-30 09:00 | 22.3 | 72.14 | 15.8 | 60.44 | 67 | 982 | 18.0719 | 64.5294 | 51.81 | 29.96 | 0 | 7.14
2005-05-30 10:00 | 23.2 | 73.76 | 16.7 | 62.06 | 67 | 982 | 18.8763 | 65.9773 | 54.41 | 31.08 | 0 | 8.76
2005-05-30 11:00 | 25.1 | 77.18 | 17.7 | 63.86 | 64 | 982 | 20.1233 | 68.2219 | 58.6 | 32.88 | 0 | 12.18
2005-05-30 12:00 | 26 | 78.8 | 17.7 | 63.86 | 60 | 982 | 20.2881 | 68.5186 | 59.15 | 33.11 | 0 | 13.8
2005-05-30 13:00 | 26.8 | 80.24 | 17.6 | 63.68 | 57 | 982 | 20.4892 | 68.8806 | 59.83 | 33.41 | 0 | 15.24
2005-05-30 14:00 | 27.7 | 81.86 | 17.6 | 63.68 | 54 | 983 | 20.7467 | 69.3441 | 60.67 | 33.77 | 0 | 16.86
2005-05-30 15:00 | 27.6 | 81.68 | 16.5 | 61.7 | 51 | 983 | 20.1395 | 68.2511 | 58.53 | 32.85 | 0 | 16.68
2005-05-30 16:00 | 27.5 | 81.5 | 15.5 | 59.9 | 48 | 983 | 19.5247 | 67.1445 | 56.41 | 31.94 | 0 | 16.5
2005-05-30 17:00 | 26.4 | 79.52 | 17.5 | 63.5 | 58 | 983 | 20.3128 | 68.563 | 59.18 | 33.13 | 0 | 14.52
2005-05-30 18:00 | 25.3 | 77.54 | 17.4 | 63.32 | 62 | 983 | 19.994 | 67.9892 | 58.1 | 32.67 | 0 | 12.54
2005-05-30 19:00 | 23.2 | 73.76 | 17.4 | 63.32 | 70 | 983 | 19.3009 | 66.7417 | 55.8 | 31.67 | 0 | 8.76
2005-05-30 20:00 | 21 | 69.8 | 16.3 | 61.34 | 75 | 983 | 17.9613 | 64.3303 | 51.46 | 29.81 | 0 | 4.8
2005-05-30 21:00 | 20.9 | 69.62 | 16.3 | 61.34 | 75 | 983 | 17.869 | 64.1643 | 51.17 | 29.68 | 0 | 4.62
2005-05-30 22:00 | 19.8 | 67.64 | 16.3 | 61.34 | 80 | 983 | 17.4697 | 63.4454 | 49.94 | 29.16 | 0 | 2.64
2005-05-30 23:00 | 19.7 | 67.46 | 16.2 | 61.16 | 80 | 983 | 17.3757 | 63.2763 | 49.65 | 29.03 | 0 | 2.46
38503 | 18.6 | 65.48 | 15.2 | 59.36 | 81 | 983 | 16.46 | 61.6281 | 46.86 | 27.83 | 0 | 0.48
2005-05-31 01:00 | 18.5 | 65.3 | 15.2 | 59.36 | 81 | 983 | 16.3658 | 61.4585 | 46.58 | 27.71 | 0 | 0.3
2005-05-31 02:00 | 18.3 | 64.94 | 15.1 | 59.18 | 82 | 983 | 16.2932 | 61.3278 | 46.37 | 27.62 | 0.06 | 0
2005-05-31 03:00 | 17.2 | 62.96 | 15.1 | 59.18 | 87 | 983 | 15.8078 | 60.4541 | 44.96 | 27.01 | 2.04 | 0
2005-05-31 04:00 | 17.1 | 62.78 | 15 | 59 | 87 | 983 | 15.7117 | 60.281 | 44.68 | 26.89 | 2.22 | 0
2005-05-31 05:00 | 17 | 62.6 | 15 | 59 | 88 | 983 | 15.7245 | 60.3041 | 44.72 | 26.91 | 2.4 | 0
2005-05-31 06:00 | 18 | 64.4 | 16 | 60.8 | 88 | 983 | 16.6892 | 62.0405 | 47.58 | 28.14 | 0.6 | 0
2005-05-31 07:00 | 20 | 68 | 16 | 60.8 | 78 | 984 | 17.4127 | 63.3428 | 49.72 | 29.06 | 0 | 3
2005-05-31 08:00 | 22 | 71.6 | 15 | 59 | 64 | 984 | 17.3911 | 63.304 | 49.59 | 29.01 | 0 | 6.6
2005-05-31 09:00 | 23 | 73.4 | 16 | 60.8 | 65 | 984 | 18.4162 | 65.1491 | 52.83 | 30.4 | 0 | 8.4
2005-05-31 10:00 | 24 | 75.2 | 16 | 60.8 | 61 | 984 | 18.7088 | 65.6758 | 53.76 | 30.8 | 0 | 10.2
2005-05-31 11:00 | 26 | 78.8 | 16 | 60.8 | 54 | 984 | 19.3182 | 66.7728 | 55.72 | 31.64 | 0 | 13.8
2005-05-31 12:00 | 27 | 80.6 | 14 | 57.2 | 45 | 984 | 18.5859 | 65.4547 | 53.26 | 30.58 | 0 | 15.6
2005-05-31 13:00 | 27 | 80.6 | 13 | 55.4 | 42 | 983 | 18.0372 | 64.4669 | 51.52 | 29.83 | 0 | 15.6
2005-05-31 14:00 | 28 | 82.4 | 14 | 57.2 | 42 | 983 | 18.819 | 65.8742 | 54.03 | 30.91 | 0 | 17.4
2005-05-31 15:00 | 28 | 82.4 | 13 | 55.4 | 40 | 982 | 18.4345 | 65.1821 | 52.8 | 30.39 | 0 | 17.4
2005-05-31 16:00 | 27 | 80.6 | 13 | 55.4 | 42 | 982 | 18.0341 | 64.4614 | 51.54 | 29.84 | 0 | 15.6
2005-05-31 17:00 | 26 | 78.8 | 14 | 57.2 | 48 | 981 | 18.3003 | 64.9406 | 52.47 | 30.24 | 0 | 13.8
2005-05-31 18:00 | 25.3 | 77.54 | 13.5 | 56.3 | 48 | 981 | 17.7317 | 63.9171 | 50.66 | 29.47 | 0 | 12.54
2005-05-31 19:00 | 24 | 75.2 | 13 | 55.4 | 50 | 981 | 16.9982 | 62.5967 | 48.41 | 28.5 | 0 | 10.2
2005-05-31 20:00 | 22 | 71.6 | 13 | 55.4 | 57 | 982 | 16.3919 | 61.5054 | 46.59 | 27.72 | 0 | 6.6
2005-05-31 21:00 | 22 | 71.6 | 14 | 57.2 | 60 | 982 | 16.8232 | 62.2817 | 47.9 | 28.28 | 0 | 6.6
2005-05-31 22:00 | 22.2 | 71.96 | 15.1 | 59.18 | 60 | 982 | 16.9963 | 62.5933 | 48.43 | 28.51 | 0 | 6.96
2005-05-31 23:00 | 22.4 | 72.32 | 16.2 | 61.16 | 64 | 982 | 17.7406 | 63.933 | 50.75 | 29.5 | 0 | 7.32
38504 | 22.6 | 72.68 | 17.3 | 63.14 | 64 | 982 | 17.917 | 64.2505 | 51.3 | 29.74 | 0 | 7.68
1991-06-01 01:00 | 22.7 | 72.86 | 18.4 | 65.12 | 90 | 980 | 21.476 | 70.6568 | 63.65 | 35.05 | 0 | 7.86
1991-06-01 02:00 | 22.9 | 73.22 | 19.5 | 67.1 | 91 | 980 | 21.7959 | 71.2326 | 64.84 | 35.56 | 0 | 8.22
1991-06-01 03:00 | 23.1 | 73.58 | 20.6 | 69.08 | 94 | 980 | 22.3658 | 72.2584 | 67 | 36.49 | 0 | 8.58
1991-06-01 04:00 | 23.3 | 73.94 | 21.7 | 71.06 | 91 | 981 | 22.1861 | 71.935 | 66.25 | 36.17 | 0 | 8.94
1991-06-01 05:00 | 20 | 68 | 16.1 | 60.98 | 78 | 981 | 17.41 | 63.3379 | 49.81 | 29.1 | 0 | 3
1991-06-01 06:00 | 18.9 | 66.02 | 18.3 | 64.94 | 96 | 982 | 18.4597 | 65.2275 | 53.18 | 30.55 | 0 | 1.02
1991-06-01 07:00 | 19.4 | 66.92 | 17.8 | 64.04 | 90 | 982 | 18.2711 | 64.8879 | 52.55 | 30.28 | 0 | 1.92
1991-06-01 08:00 | 21.7 | 71.06 | 20.6 | 69.08 | 93 | 981 | 20.869 | 69.5642 | 61.42 | 34.09 | 0 | 6.06
1991-06-01 09:00 | 22.8 | 73.04 | 21.1 | 69.98 | 90 | 982 | 21.5739 | 70.833 | 63.92 | 35.17 | 0 | 8.04
1991-06-01 10:00 | 23.9 | 75.02 | 22.8 | 73.04 | 94 | 983 | 23.1532 | 73.6758 | 69.91 | 37.74 | 0 | 10.02
1991-06-01 11:00 | 25.6 | 78.08 | 23.3 | 73.94 | 87 | 983 | 23.8917 | 75.0051 | 72.82 | 38.99 | 0 | 13.08
1991-06-01 12:00 | 27.2 | 80.96 | 23.9 | 75.02 | 82 | 982 | 24.7202 | 76.4964 | 76.26 | 40.47 | 0 | 15.96
1991-06-01 13:00 | 27.8 | 82.04 | 23.3 | 73.94 | 77 | 982 | 24.5467 | 76.184 | 75.5 | 40.15 | 0 | 17.04
1991-06-01 14:00 | 26.7 | 80.06 | 23.3 | 73.94 | 82 | 981 | 24.2453 | 75.6416 | 74.34 | 39.64 | 0 | 15.06
1991-06-01 15:00 | 26.7 | 80.06 | 23.9 | 75.02 | 85 | 980 | 24.6703 | 76.4066 | 76.18 | 40.44 | 0 | 15.06
1991-06-01 16:00 | 27.2 | 80.96 | 21.7 | 71.06 | 72 | 980 | 23.2308 | 73.8155 | 70.23 | 37.88 | 0 | 15.96
1991-06-01 17:00 | 27.8 | 82.04 | 21.7 | 71.06 | 69 | 980 | 23.3098 | 73.9577 | 70.52 | 38 | 0 | 17.04
1991-06-01 18:00 | 27.2 | 80.96 | 22.2 | 71.96 | 74 | 981 | 23.5363 | 74.3654 | 71.4 | 38.38 | 0 | 15.96
1991-06-01 19:00 | 25 | 77 | 22.2 | 71.96 | 84 | 980 | 22.9068 | 73.2323 | 69.03 | 37.36 | 0 | 12
1991-06-01 20:00 | 24.4 | 75.92 | 22.8 | 73.04 | 91 | 981 | 23.2585 | 73.8654 | 70.4 | 37.95 | 0 | 10.92
1991-06-01 21:00 | 24.4 | 75.92 | 23.3 | 73.94 | 94 | 981 | 23.6446 | 74.5603 | 71.96 | 38.62 | 0 | 10.92
1991-06-01 22:00 | 22.8 | 73.04 | 21.1 | 69.98 | 90 | 983 | 21.5743 | 70.8337 | 63.88 | 35.15 | 0 | 8.04
1991-06-01 23:00 | 21.1 | 69.98 | 19.4 | 66.92 | 90 | 982 | 19.9222 | 67.86 | 58.04 | 32.64 | 0 | 4.98
33391 | 20.6 | 69.08 | 20 | 68 | 96 | 980 | 20.1404 | 68.2527 | 58.9 | 33.01 | 0 | 4.08
1991-06-02 01:00 | 20.6 | 69.08 | 19.4 | 66.92 | 93 | 979 | 19.7901 | 67.6222 | 57.72 | 32.5 | 0 | 4.08
1991-06-02 02:00 | 20 | 68 | 19.4 | 66.92 | 96 | 980 | 19.5471 | 67.1847 | 56.86 | 32.13 | 0 | 3
1991-06-02 03:00 | 20 | 68 | 18.9 | 66.02 | 93 | 981 | 19.2025 | 66.5646 | 55.65 | 31.61 | 0 | 3
1991-06-02 04:00 | 18.9 | 66.02 | 17.8 | 64.04 | 93 | 980 | 18.1242 | 64.6235 | 52.16 | 30.11 | 0 | 1.02
1991-06-02 05:00 | 17.2 | 62.96 | 17.2 | 62.96 | 100 | 980 | 17.2 | 62.96 | 49.27 | 28.87 | 2.04 | 0
1991-06-02 06:00 | 18.3 | 64.94 | 17.8 | 64.04 | 97 | 981 | 17.9754 | 64.3557 | 51.66 | 29.9 | 0.06 | 0
1991-06-02 07:00 | 21.1 | 69.98 | 18.3 | 64.94 | 84 | 981 | 19.1892 | 66.5406 | 55.57 | 31.58 | 0 | 4.98
1991-06-02 08:00 | 21.7 | 71.06 | 17.2 | 62.96 | 76 | 982 | 18.737 | 65.7265 | 54 | 30.9 | 0 | 6.06
1991-06-02 09:00 | 23.9 | 75.02 | 17.8 | 64.04 | 69 | 982 | 19.7905 | 67.6229 | 57.49 | 32.4 | 0 | 10.02
1991-06-02 10:00 | 23.9 | 75.02 | 18.3 | 64.94 | 71 | 982 | 20.0757 | 68.1363 | 58.48 | 32.83 | 0 | 10.02
1991-06-02 11:00 | 24.4 | 75.92 | 19.4 | 66.92 | 74 | 983 | 20.9592 | 69.7265 | 61.56 | 34.15 | 0 | 10.92
1991-06-02 12:00 | 23.9 | 75.02 | 18.9 | 66.02 | 74 | 983 | 20.499 | 68.8982 | 59.93 | 33.45 | 0 | 10.02
1991-06-02 13:00 | 25.6 | 78.08 | 20.6 | 69.08 | 74 | 982 | 22.063 | 71.7134 | 65.65 | 35.91 | 0 | 13.08
1991-06-02 14:00 | 27.2 | 80.96 | 19.4 | 66.92 | 62 | 983 | 21.6581 | 70.9845 | 64.02 | 35.21 | 0 | 15.96
1991-06-02 15:00 | 27.2 | 80.96 | 19.4 | 66.92 | 62 | 982 | 21.6564 | 70.9815 | 64.06 | 35.23 | 0 | 15.96
1991-06-02 16:00 | 27.8 | 82.04 | 20.6 | 69.08 | 65 | 982 | 22.6726 | 72.8107 | 67.91 | 36.88 | 0 | 17.04
1991-06-02 17:00 | 28.3 | 82.94 | 20.6 | 69.08 | 63 | 981 | 22.7858 | 73.0145 | 68.37 | 37.08 | 0 | 17.94
1991-06-02 18:00 | 27.8 | 82.04 | 20.6 | 69.08 | 65 | 981 | 22.6712 | 72.8081 | 67.95 | 36.9 | 0 | 17.04
1991-06-02 19:00 | 26.1 | 78.98 | 20.6 | 69.08 | 72 | 980 | 22.2248 | 72.0047 | 66.34 | 36.21 | 0 | 13.98
1991-06-02 20:00 | 23.9 | 75.02 | 21.1 | 69.98 | 84 | 980 | 21.8576 | 71.3437 | 65.03 | 35.64 | 0 | 10.02
1991-06-02 21:00 | 23.3 | 73.94 | 20.6 | 69.08 | 85 | 981 | 21.4165 | 70.5498 | 63.36 | 34.93 | 0 | 8.94
1991-06-02 22:00 | 22.2 | 71.96 | 20.6 | 69.08 | 91 | 981 | 21.114 | 70.0051 | 62.29 | 34.47 | 0 | 6.96
1991-06-02 23:00 | 21.1 | 69.98 | 20 | 68 | 93 | 981 | 20.2808 | 68.5054 | 59.34 | 33.2 | 0 | 4.98
33392 | 20.6 | 69.08 | 20 | 68 | 96 | 981 | 20.1405 | 68.2529 | 58.86 | 32.99 | 0 | 4.08
1991-06-03 01:00 | 20.6 | 69.08 | 19.4 | 66.92 | 93 | 981 | 19.7907 | 67.6232 | 57.64 | 32.47 | 0 | 4.08
1991-06-03 02:00 | 20 | 68 | 18.9 | 66.02 | 93 | 981 | 19.2025 | 66.5646 | 55.65 | 31.61 | 0 | 3
1991-06-03 03:00 | 20 | 68 | 18.9 | 66.02 | 93 | 980 | 19.2023 | 66.5641 | 55.69 | 31.63 | 0 | 3
1991-06-03 04:00 | 18.3 | 64.94 | 17.8 | 64.04 | 97 | 980 | 17.9753 | 64.3555 | 51.7 | 29.91 | 0.06 | 0
1991-06-03 05:00 | 17.8 | 64.04 | 17.8 | 64.04 | 100 | 980 | 17.8 | 64.04 | 51.15 | 29.68 | 0.96 | 0
1991-06-03 06:00 | 19.4 | 66.92 | 18.9 | 66.02 | 97 | 981 | 19.0661 | 66.3191 | 55.21 | 31.42 | 0 | 1.92
1991-06-03 07:00 | 22.2 | 71.96 | 20.6 | 69.08 | 91 | 981 | 21.114 | 70.0051 | 62.29 | 34.47 | 0 | 6.96
1991-06-03 08:00 | 25.6 | 78.08 | 21.1 | 69.98 | 76 | 981 | 22.3517 | 72.2331 | 66.8 | 36.4 | 0 | 13.08
1991-06-03 09:00 | 26.7 | 80.06 | 20.6 | 69.08 | 69 | 981 | 22.3168 | 72.1702 | 66.62 | 36.33 | 0 | 15.06
1991-06-03 10:00 | 27.2 | 80.96 | 19.4 | 66.92 | 62 | 981 | 21.6547 | 70.9785 | 64.1 | 35.24 | 0 | 15.96
1991-06-03 11:00 | 28.3 | 82.94 | 21.1 | 69.98 | 65 | 981 | 23.1157 | 73.6083 | 69.67 | 37.64 | 0 | 17.94
1991-06-03 12:00 | 28.9 | 84.02 | 21.1 | 69.98 | 63 | 981 | 23.3148 | 73.9666 | 70.44 | 37.97 | 0 | 19.02
1991-06-03 13:00 | 28.9 | 84.02 | 21.1 | 69.98 | 63 | 981 | 23.3148 | 73.9666 | 70.44 | 37.97 | 0 | 19.02
1991-06-03 14:00 | 31.1 | 87.98 | 20.6 | 69.08 | 54 | 980 | 23.6084 | 74.4951 | 71.58 | 38.46 | 0 | 22.98
1991-06-03 15:00 | 30 | 86 | 20.6 | 69.08 | 57 | 980 | 23.2252 | 73.8053 | 70.09 | 37.82 | 0 | 21
1991-06-03 16:00 | 30 | 86 | 20.6 | 69.08 | 57 | 979 | 23.2233 | 73.8019 | 70.13 | 37.84 | 0 | 21
1991-06-03 17:00 | 30 | 86 | 19.4 | 66.92 | 53 | 979 | 22.4927 | 72.4869 | 67.26 | 36.6 | 0 | 21
1991-06-03 18:00 | 27.8 | 82.04 | 20 | 68 | 63 | 978 | 22.3405 | 72.2128 | 66.81 | 36.41 | 0 | 17.04
1991-06-03 19:00 | 26.1 | 78.98 | 21.1 | 69.98 | 74 | 978 | 22.5194 | 72.5349 | 67.57 | 36.73 | 0 | 13.98
1991-06-03 20:00 | 24.4 | 75.92 | 21.7 | 71.06 | 85 | 979 | 22.4679 | 72.4422 | 67.39 | 36.66 | 0 | 10.92
1991-06-03 21:00 | 23.3 | 73.94 | 21.7 | 71.06 | 91 | 979 | 22.1855 | 71.9339 | 66.34 | 36.21 | 0 | 8.94
1991-06-03 22:00 | 22.8 | 73.04 | 20.6 | 69.08 | 87 | 979 | 21.1932 | 70.1478 | 62.64 | 34.62 | 0 | 8.04
1991-06-03 23:00 | 21.7 | 71.06 | 20.6 | 69.08 | 93 | 980 | 20.8687 | 69.5637 | 61.46 | 34.11 | 0 | 6.06
33393 | 21.1 | 69.98 | 20.6 | 69.08 | 97 | 980 | 20.7519 | 69.3534 | 61.06 | 33.94 | 0 | 4.98
1991-06-04 01:00 | 21.1 | 69.98 | 20 | 68 | 93 | 980 | 20.2805 | 68.5049 | 59.38 | 33.21 | 0 | 4.98
1991-06-04 02:00 | 20.6 | 69.08 | 20 | 68 | 96 | 979 | 20.1402 | 68.2524 | 58.94 | 33.03 | 0 | 4.08
1991-06-04 03:00 | 20 | 68 | 19.4 | 66.92 | 96 | 979 | 19.5469 | 67.1845 | 56.9 | 32.15 | 0 | 3
1991-06-04 04:00 | 19.4 | 66.92 | 19.4 | 66.92 | 100 | 979 | 19.4 | 66.92 | 56.42 | 31.94 | 0 | 1.92
1991-06-04 05:00 | 18.9 | 66.02 | 18.9 | 66.02 | 100 | 980 | 18.9 | 66.02 | 54.71 | 31.21 | 0 | 1.02
1991-06-04 06:00 | 20.6 | 69.08 | 20 | 68 | 96 | 981 | 20.1405 | 68.2529 | 58.86 | 32.99 | 0 | 4.08
1991-06-04 07:00 | 22.8 | 73.04 | 20.6 | 69.08 | 87 | 981 | 21.1942 | 70.1495 | 62.56 | 34.58 | 0 | 8.04
1991-06-04 08:00 | 23.9 | 75.02 | 21.1 | 69.98 | 84 | 981 | 21.8582 | 71.3447 | 64.99 | 35.63 | 0 | 10.02
1991-06-04 09:00 | 25 | 77 | 21.1 | 69.98 | 79 | 982 | 22.2185 | 71.9933 | 66.27 | 36.17 | 0 | 12
1991-06-04 10:00 | 26.1 | 78.98 | 20 | 68 | 69 | 981 | 21.7748 | 71.1946 | 64.59 | 35.45 | 0 | 13.98
1991-06-04 11:00 | 26.1 | 78.98 | 20 | 68 | 69 | 981 | 21.7748 | 71.1946 | 64.59 | 35.45 | 0 | 13.98
1991-06-04 12:00 | 28.9 | 84.02 | 21.1 | 69.98 | 63 | 982 | 23.3164 | 73.9694 | 70.4 | 37.95 | 0 | 19.02
1991-06-04 13:00 | 29.4 | 84.92 | 19.4 | 66.92 | 55 | 982 | 22.3577 | 72.2438 | 66.63 | 36.33 | 0 | 19.92
1991-06-04 14:00 | 30 | 86 | 19.4 | 66.92 | 53 | 982 | 22.4992 | 72.4986 | 67.15 | 36.55 | 0 | 21
1991-06-04 15:00 | 28.3 | 82.94 | 20 | 68 | 61 | 981 | 22.4517 | 72.4131 | 67.08 | 36.52 | 0 | 17.94
1991-06-04 16:00 | 29.4 | 84.92 | 20.6 | 69.08 | 59 | 981 | 23.0651 | 73.5171 | 69.43 | 37.54 | 0 | 19.92
1991-06-04 17:00 | 29.4 | 84.92 | 19.4 | 66.92 | 55 | 981 | 22.3556 | 72.2401 | 66.66 | 36.35 | 0 | 19.92
1991-06-04 18:00 | 28.3 | 82.94 | 20 | 68 | 61 | 981 | 22.4517 | 72.4131 | 67.08 | 36.52 | 0 | 17.94
1991-06-04 19:00 | 26.7 | 80.06 | 21.1 | 69.98 | 71 | 982 | 22.6241 | 72.7233 | 67.76 | 36.82 | 0 | 15.06
1991-06-04 20:00 | 24.4 | 75.92 | 21.1 | 69.98 | 82 | 981 | 22.0651 | 71.7173 | 65.75 | 35.95 | 0 | 10.92
1991-06-04 21:00 | 23.9 | 75.02 | 21.1 | 69.98 | 84 | 983 | 21.8594 | 71.3469 | 64.9 | 35.59 | 0 | 10.02
1991-06-04 22:00 | 22.8 | 73.04 | 21.1 | 69.98 | 90 | 983 | 21.5743 | 70.8337 | 63.88 | 35.15 | 0 | 8.04
1991-06-04 23:00 | 22.2 | 71.96 | 21.1 | 69.98 | 93 | 983 | 21.3597 | 70.4475 | 63.1 | 34.82 | 0 | 6.96
33394 | 21.7 | 71.06 | 20.6 | 69.08 | 93 | 983 | 20.8695 | 69.5651 | 61.33 | 34.05 | 0 | 6.06
1991-06-05 01:00 | 20.6 | 69.08 | 20.6 | 69.08 | 100 | 983 | 20.6 | 69.08 | 60.41 | 33.66 | 0 | 4.08
1991-06-05 02:00 | 20 | 68 | 20 | 68 | 100 | 983 | 20 | 68 | 58.31 | 32.75 | 0 | 3
1991-06-05 03:00 | 20 | 68 | 20 | 68 | 100 | 983 | 20 | 68 | 58.31 | 32.75 | 0 | 3
1991-06-05 04:00 | 19.4 | 66.92 | 19.4 | 66.92 | 100 | 983 | 19.4 | 66.92 | 56.26 | 31.87 | 0 | 1.92
1991-06-05 05:00 | 18.9 | 66.02 | 18.9 | 66.02 | 100 | 984 | 18.9 | 66.02 | 54.56 | 31.14 | 0 | 1.02
1991-06-05 06:00 | 19.4 | 66.92 | 17.8 | 64.04 | 90 | 985 | 18.2722 | 64.89 | 52.44 | 30.23 | 0 | 1.92
1991-06-05 07:00 | 20.6 | 69.08 | 17.2 | 62.96 | 81 | 985 | 18.3468 | 65.0243 | 52.65 | 30.32 | 0 | 4.08
1991-06-05 08:00 | 21.1 | 69.98 | 17.2 | 62.96 | 78 | 986 | 18.4405 | 65.193 | 52.9 | 30.43 | 0 | 4.98
1991-06-05 09:00 | 22.8 | 73.04 | 17.8 | 64.04 | 73 | 986 | 19.3544 | 66.838 | 55.88 | 31.71 | 0 | 8.04
1991-06-05 10:00 | 23.3 | 73.94 | 18.3 | 64.94 | 74 | 986 | 19.9502 | 67.9103 | 57.9 | 32.58 | 0 | 8.94
1991-06-05 11:00 | 23.9 | 75.02 | 18.3 | 64.94 | 71 | 986 | 20.0806 | 68.145 | 58.33 | 32.76 | 0 | 10.02
1991-06-05 12:00 | 23.9 | 75.02 | 18.3 | 64.94 | 71 | 987 | 20.0818 | 68.1472 | 58.3 | 32.75 | 0 | 10.02
1991-06-05 13:00 | 22.8 | 73.04 | 17.8 | 64.04 | 73 | 987 | 19.3556 | 66.84 | 55.84 | 31.69 | 0 | 8.04
1991-06-05 14:00 | 20.6 | 69.08 | 18.3 | 64.94 | 87 | 988 | 19.0804 | 66.3448 | 54.96 | 31.31 | 0 | 4.08
1991-06-05 15:00 | 21.1 | 69.98 | 18.9 | 66.02 | 87 | 987 | 19.561 | 67.2098 | 56.6 | 32.02 | 0 | 4.98
1991-06-05 16:00 | 23.3 | 73.94 | 19.4 | 66.92 | 79 | 987 | 20.6289 | 69.132 | 60.25 | 33.59 | 0 | 8.94
1991-06-05 17:00 | 26.1 | 78.98 | 16.1 | 60.98 | 54 | 987 | 19.4089 | 66.936 | 55.91 | 31.72 | 0 | 13.98
1991-06-05 18:00 | 25.6 | 78.08 | 15.6 | 60.08 | 54 | 988 | 18.9906 | 66.1831 | 54.49 | 31.11 | 0 | 13.08
1991-06-05 19:00 | 21.7 | 71.06 | 14.4 | 57.92 | 63 | 988 | 16.9945 | 62.5902 | 48.24 | 28.43 | 0 | 6.06
1991-06-05 20:00 | 20.6 | 69.08 | 14.4 | 57.92 | 68 | 987 | 16.6923 | 62.0462 | 47.38 | 28.06 | 0 | 4.08
1991-06-05 21:00 | 19.4 | 66.92 | 13.3 | 55.94 | 68 | 988 | 15.6179 | 60.1121 | 44.19 | 26.69 | 0 | 1.92
1991-06-05 22:00 | 17.8 | 64.04 | 13.3 | 55.94 | 75 | 988 | 15.016 | 59.0287 | 42.5 | 25.96 | 0.96 | 0
1991-06-05 23:00 | 17.2 | 62.96 | 12.8 | 55.04 | 75 | 989 | 14.464 | 58.0353 | 40.94 | 25.29 | 2.04 | 0
33395 | 16.1 | 60.98 | 13.3 | 55.94 | 83 | 989 | 14.3256 | 57.7861 | 40.58 | 25.13 | 4.02 | 0
1991-06-06 01:00 | 15.6 | 60.08 | 12.8 | 55.04 | 83 | 990 | 13.8521 | 56.9337 | 39.27 | 24.57 | 4.92 | 0
1991-06-06 02:00 | 14.4 | 57.92 | 12.8 | 55.04 | 90 | 990 | 13.4202 | 56.1564 | 38.13 | 24.08 | 7.08 | 0
1991-06-06 03:00 | 13.9 | 57.02 | 12.2 | 53.96 | 89 | 990 | 12.8367 | 55.106 | 36.6 | 23.42 | 7.98 | 0
1991-06-06 04:00 | 13.9 | 57.02 | 11.7 | 53.06 | 87 | 991 | 12.6395 | 54.7512 | 36.06 | 23.19 | 7.98 | 0
1991-06-06 05:00 | 13.9 | 57.02 | 11.7 | 53.06 | 87 | 991 | 12.6395 | 54.7512 | 36.06 | 23.19 | 7.98 | 0
1991-06-06 06:00 | 15 | 59 | 12.2 | 53.96 | 83 | 991 | 13.2836 | 55.9106 | 37.73 | 23.91 | 6 | 0
1991-06-06 07:00 | 16.7 | 62.06 | 12.8 | 55.04 | 78 | 991 | 14.3427 | 57.8169 | 40.56 | 25.12 | 2.94 | 0
1991-06-06 08:00 | 19.4 | 66.92 | 12.8 | 55.04 | 66 | 992 | 15.3693 | 59.6648 | 43.36 | 26.33 | 0 | 1.92
1991-06-06 09:00 | 21.1 | 69.98 | 12.2 | 53.96 | 57 | 993 | 15.647 | 60.1647 | 44.08 | 26.64 | 0 | 4.98
1991-06-06 10:00 | 22.2 | 71.96 | 11.7 | 53.06 | 51 | 993 | 15.7002 | 60.2604 | 44.21 | 26.69 | 0 | 6.96
1991-06-06 11:00 | 22.8 | 73.04 | 11.1 | 51.98 | 48 | 993 | 15.734 | 60.3212 | 44.29 | 26.73 | 0 | 8.04
1991-06-06 12:00 | 23.9 | 75.02 | 11.1 | 51.98 | 45 | 993 | 16.1407 | 61.0533 | 45.45 | 27.23 | 0 | 10.02
1991-06-06 13:00 | 23.9 | 75.02 | 11.7 | 53.06 | 46 | 993 | 16.3036 | 61.3465 | 45.93 | 27.43 | 0 | 10.02
1991-06-06 14:00 | 23.9 | 75.02 | 10 | 50 | 41 | 993 | 15.4794 | 59.863 | 43.52 | 26.4 | 0 | 10.02
1991-06-06 15:00 | 24.4 | 75.92 | 12.2 | 53.96 | 46 | 992 | 16.7017 | 62.063 | 47.14 | 27.95 | 0 | 10.92
1991-06-06 16:00 | 24.4 | 75.92 | 11.7 | 53.06 | 45 | 992 | 16.5362 | 61.7651 | 46.64 | 27.74 | 0 | 10.92
1991-06-06 17:00 | 24.4 | 75.92 | 11.7 | 53.06 | 45 | 992 | 16.5362 | 61.7651 | 46.64 | 27.74 | 0 | 10.92
1991-06-06 18:00 | 23.3 | 73.94 | 11.7 | 53.06 | 48 | 992 | 16.1371 | 61.0467 | 45.49 | 27.24 | 0 | 8.94
1991-06-06 19:00 | 21.1 | 69.98 | 12.2 | 53.96 | 57 | 991 | 15.643 | 60.1574 | 44.13 | 26.66 | 0 | 4.98
1991-06-06 20:00 | 19.4 | 66.92 | 12.2 | 53.96 | 63 | 991 | 14.9821 | 58.9677 | 42.28 | 25.86 | 0 | 1.92
1991-06-06 21:00 | 17.8 | 64.04 | 11.7 | 53.06 | 67 | 991 | 14.0673 | 57.3212 | 39.78 | 24.79 | 0.96 | 0
1991-06-06 22:00 | 16.7 | 62.06 | 11.7 | 53.06 | 72 | 991 | 13.664 | 56.5951 | 38.71 | 24.33 | 2.94 | 0
1991-06-06 23:00 | 15.6 | 60.08 | 11.1 | 51.98 | 75 | 991 | 12.9917 | 55.3851 | 36.94 | 23.57 | 4.92 | 0
33396 | 14.4 | 57.92 | 11.1 | 51.98 | 81 | 992 | 12.5104 | 54.5187 | 35.69 | 23.03 | 7.08 | 0
1991-06-07 01:00 | 14.4 | 57.92 | 11.1 | 51.98 | 81 | 992 | 12.5104 | 54.5187 | 35.69 | 23.03 | 7.08 | 0
1991-06-07 02:00 | 13.9 | 57.02 | 10 | 50 | 77 | 992 | 11.632 | 52.9377 | 33.47 | 22.08 | 7.98 | 0
1991-06-07 03:00 | 13.3 | 55.94 | 10 | 50 | 80 | 992 | 11.3749 | 52.4749 | 32.84 | 21.81 | 9.06 | 0
1991-06-07 04:00 | 12.8 | 55.04 | 10 | 50 | 83 | 992 | 11.1977 | 52.1559 | 32.42 | 21.62 | 9.96 | 0
1991-06-07 05:00 | 12.2 | 53.96 | 10 | 50 | 86 | 992 | 10.912 | 51.6417 | 31.73 | 21.33 | 11.04 | 0
1991-06-07 06:00 | 13.3 | 55.94 | 11.1 | 51.98 | 87 | 993 | 12.0638 | 53.7149 | 34.55 | 22.54 | 9.06 | 0
1991-06-07 07:00 | 16.7 | 62.06 | 12.2 | 53.96 | 75 | 993 | 14.0075 | 57.2135 | 39.59 | 24.71 | 2.94 | 0
1991-06-07 08:00 | 20 | 68 | 12.8 | 55.04 | 63 | 994 | 15.5133 | 59.9239 | 43.7 | 26.47 | 0 | 3
1991-06-07 09:00 | 22.2 | 71.96 | 12.2 | 53.96 | 53 | 994 | 16.0004 | 60.8008 | 45.06 | 27.06 | 0 | 6.96
1991-06-07 10:00 | 23.9 | 75.02 | 11.1 | 51.98 | 45 | 994 | 16.1436 | 61.0584 | 45.43 | 27.22 | 0 | 10.02
1991-06-07 11:00 | 24.4 | 75.92 | 11.1 | 51.98 | 43 | 994 | 16.2081 | 61.1746 | 45.61 | 27.29 | 0 | 10.92
1991-06-07 12:00 | 23.9 | 75.02 | 10.6 | 51.08 | 43 | 993 | 15.8121 | 60.4617 | 44.49 | 26.81 | 0 | 10.02
1991-06-07 13:00 | 24.4 | 75.92 | 12.2 | 53.96 | 46 | 993 | 16.7044 | 62.068 | 47.12 | 27.94 | 0 | 10.92
1991-06-07 14:00 | 25 | 77 | 11.1 | 51.98 | 42 | 992 | 16.5022 | 61.704 | 46.53 | 27.69 | 0 | 12
1991-06-07 15:00 | 25.6 | 78.08 | 11.1 | 51.98 | 40 | 991 | 16.6144 | 61.9059 | 46.88 | 27.84 | 0 | 13.08
1991-06-07 16:00 | 25.6 | 78.08 | 11.1 | 51.98 | 40 | 991 | 16.6144 | 61.9059 | 46.88 | 27.84 | 0 | 13.08
1991-06-07 17:00 | 25.6 | 78.08 | 12.2 | 53.96 | 43 | 990 | 17.1398 | 62.8516 | 48.51 | 28.54 | 0 | 13.08
1991-06-07 18:00 | 24.4 | 75.92 | 12.2 | 53.96 | 46 | 990 | 16.6962 | 62.0531 | 47.19 | 27.97 | 0 | 10.92
1991-06-07 19:00 | 22.2 | 71.96 | 13.3 | 55.94 | 57 | 989 | 16.5766 | 61.8379 | 46.92 | 27.86 | 0 | 6.96
1991-06-07 20:00 | 20 | 68 | 13.9 | 57.02 | 68 | 989 | 16.1571 | 61.0829 | 45.73 | 27.35 | 0 | 3
1991-06-07 21:00 | 18.3 | 64.94 | 13.9 | 57.02 | 76 | 989 | 15.5965 | 60.0737 | 44.13 | 26.66 | 0.06 | 0
1991-06-07 22:00 | 17.8 | 64.04 | 13.9 | 57.02 | 78 | 990 | 15.367 | 59.6606 | 43.45 | 26.37 | 0.96 | 0
1991-06-07 23:00 | 17.8 | 64.04 | 13.3 | 55.94 | 75 | 990 | 15.0181 | 59.0325 | 42.45 | 25.94 | 0.96 | 0
33397 | 18.3 | 64.94 | 12.8 | 55.04 | 70 | 990 | 14.8785 | 58.7814 | 42.04 | 25.76 | 0.06 | 0
1991-06-08 01:00 | 18.3 | 64.94 | 12.8 | 55.04 | 70 | 989 | 14.8772 | 58.779 | 42.07 | 25.77 | 0.06 | 0
1991-06-08 02:00 | 17.8 | 64.04 | 12.8 | 55.04 | 73 | 989 | 14.7819 | 58.6074 | 41.81 | 25.66 | 0.96 | 0
1991-06-08 03:00 | 17.2 | 62.96 | 13.3 | 55.94 | 78 | 989 | 14.8069 | 58.6524 | 41.9 | 25.7 | 2.04 | 0
1991-06-08 04:00 | 17.2 | 62.96 | 13.9 | 57.02 | 81 | 989 | 15.1456 | 59.262 | 42.86 | 26.11 | 2.04 | 0
1991-06-08 05:00 | 17.2 | 62.96 | 13.9 | 57.02 | 81 | 989 | 15.1456 | 59.262 | 42.86 | 26.11 | 2.04 | 0
1991-06-08 06:00 | 17.8 | 64.04 | 13.9 | 57.02 | 78 | 989 | 15.3661 | 59.659 | 43.48 | 26.38 | 0.96 | 0
1991-06-08 07:00 | 19.4 | 66.92 | 13.3 | 55.94 | 68 | 990 | 15.6207 | 60.1172 | 44.14 | 26.66 | 0 | 1.92
1991-06-08 08:00 | 21.1 | 69.98 | 15 | 59 | 68 | 991 | 17.1463 | 62.8633 | 48.63 | 28.59 | 0 | 4.98
1991-06-08 09:00 | 22.8 | 73.04 | 15 | 59 | 61 | 991 | 17.6771 | 63.8188 | 50.23 | 29.28 | 0 | 8.04
1991-06-08 10:00 | 25 | 77 | 16.1 | 60.98 | 58 | 991 | 19.1262 | 66.4271 | 54.85 | 31.27 | 0 | 12
1991-06-08 11:00 | 26.7 | 80.06 | 16.7 | 62.06 | 54 | 991 | 19.9222 | 67.86 | 57.49 | 32.4 | 0 | 15.06
1991-06-08 12:00 | 27.2 | 80.96 | 16.7 | 62.06 | 53 | 990 | 20.1699 | 68.3059 | 58.37 | 32.78 | 0 | 15.96
1991-06-08 13:00 | 27.8 | 82.04 | 16.1 | 60.98 | 49 | 990 | 19.9662 | 67.9392 | 57.64 | 32.47 | 0 | 17.04
1991-06-08 14:00 | 28.9 | 84.02 | 16.1 | 60.98 | 46 | 990 | 20.308 | 68.5544 | 58.79 | 32.96 | 0 | 19.02
1991-06-08 15:00 | 28.3 | 82.94 | 15.6 | 60.08 | 46 | 989 | 19.8231 | 67.6816 | 57.17 | 32.27 | 0 | 17.94
1991-06-08 16:00 | 28.3 | 82.94 | 16.1 | 60.98 | 48 | 988 | 20.1884 | 68.3391 | 58.47 | 32.83 | 0 | 17.94
1991-06-08 17:00 | 28.3 | 82.94 | 15 | 59 | 44 | 988 | 19.4473 | 67.0051 | 55.93 | 31.73 | 0 | 17.94
1991-06-08 18:00 | 25.6 | 78.08 | 17.2 | 62.96 | 60 | 988 | 19.952 | 67.9137 | 57.75 | 32.51 | 0 | 13.08
1991-06-08 19:00 | 23.9 | 75.02 | 18.3 | 64.94 | 71 | 988 | 20.083 | 68.1494 | 58.26 | 32.73 | 0 | 10.02
1991-06-08 20:00 | 22.8 | 73.04 | 16.7 | 62.06 | 68 | 988 | 18.6674 | 65.6012 | 53.52 | 30.69 | 0 | 8.04
1991-06-08 21:00 | 21.1 | 69.98 | 16.7 | 62.06 | 76 | 988 | 18.1872 | 64.737 | 52.01 | 30.05 | 0 | 4.98
1991-06-08 22:00 | 20 | 68 | 16.7 | 62.06 | 81 | 988 | 17.7834 | 64.0102 | 50.75 | 29.51 | 0 | 3
1991-06-08 23:00 | 20.6 | 69.08 | 17.8 | 64.04 | 84 | 989 | 18.7179 | 65.6921 | 53.72 | 30.78 | 0 | 4.08
33398 | 19.4 | 66.92 | 17.2 | 62.96 | 87 | 989 | 17.9266 | 64.2678 | 51.19 | 29.69 | 0 | 1.92
1991-06-09 01:00 | 18.9 | 66.02 | 17.2 | 62.96 | 90 | 989 | 17.7882 | 64.0188 | 50.77 | 29.51 | 0 | 1.02
1991-06-09 02:00 | 18.3 | 64.94 | 16.7 | 62.06 | 90 | 989 | 17.2056 | 62.9702 | 48.96 | 28.73 | 0.06 | 0
1991-06-09 03:00 | 17.8 | 64.04 | 16.7 | 62.06 | 93 | 989 | 17.0486 | 62.6875 | 48.49 | 28.53 | 0.96 | 0
1991-06-09 04:00 | 17.8 | 64.04 | 16.7 | 62.06 | 93 | 989 | 17.0486 | 62.6875 | 48.49 | 28.53 | 0.96 | 0
1991-06-09 05:00 | 16.7 | 62.06 | 16.7 | 62.06 | 100 | 989 | 16.7 | 62.06 | 47.46 | 28.09 | 2.94 | 0
1991-06-09 06:00 | 18.3 | 64.94 | 17.2 | 62.96 | 93 | 990 | 17.5388 | 63.5699 | 49.97 | 29.17 | 0.06 | 0
1991-06-09 07:00 | 20 | 68 | 18.3 | 64.94 | 90 | 990 | 18.8568 | 65.9423 | 54.16 | 30.97 | 0 | 3
1991-06-09 08:00 | 23.3 | 73.94 | 17.8 | 64.04 | 71 | 991 | 19.5412 | 67.1741 | 56.3 | 31.89 | 0 | 8.94
1991-06-09 09:00 | 25 | 77 | 17.2 | 62.96 | 62 | 992 | 19.7467 | 67.544 | 56.91 | 32.15 | 0 | 12
1991-06-09 10:00 | 26.7 | 80.06 | 16.1 | 60.98 | 52 | 992 | 19.5865 | 67.2556 | 56.3 | 31.89 | 0 | 15.06
1991-06-09 11:00 | 26.7 | 80.06 | 15 | 59 | 49 | 992 | 19.0715 | 66.3286 | 54.58 | 31.15 | 0 | 15.06
1991-06-09 12:00 | 27.2 | 80.96 | 13.9 | 57.02 | 44 | 991 | 18.5839 | 65.4511 | 52.99 | 30.47 | 0 | 15.96
1991-06-09 13:00 | 28.3 | 82.94 | 15 | 59 | 44 | 991 | 19.4559 | 67.0205 | 55.85 | 31.7 | 0 | 17.94
1991-06-09 14:00 | 28.3 | 82.94 | 14.4 | 57.92 | 43 | 990 | 19.2646 | 66.6763 | 55.24 | 31.44 | 0 | 17.94
1991-06-09 15:00 | 27.2 | 80.96 | 15 | 59 | 47 | 990 | 19.1212 | 66.4181 | 54.8 | 31.25 | 0 | 15.96
1991-06-09 16:00 | 27.2 | 80.96 | 15.6 | 60.08 | 49 | 990 | 19.4753 | 67.0556 | 55.99 | 31.76 | 0 | 15.96
1991-06-09 17:00 | 26.7 | 80.06 | 16.7 | 62.06 | 54 | 989 | 19.9179 | 67.8522 | 57.55 | 32.43 | 0 | 15.06
1991-06-09 18:00 | 26.7 | 80.06 | 15 | 59 | 49 | 989 | 19.064 | 66.3151 | 54.66 | 31.19 | 0 | 15.06
1991-06-09 19:00 | 25 | 77 | 14.4 | 57.92 | 52 | 989 | 18.1659 | 64.6986 | 51.78 | 29.95 | 0 | 12
1991-06-09 20:00 | 21.7 | 71.06 | 15 | 59 | 66 | 988 | 17.4081 | 63.3345 | 49.52 | 28.98 | 0 | 6.06
1991-06-09 21:00 | 20.6 | 69.08 | 14.4 | 57.92 | 68 | 988 | 16.6937 | 62.0487 | 47.35 | 28.04 | 0 | 4.08
1991-06-09 22:00 | 18.9 | 66.02 | 15 | 59 | 78 | 988 | 16.3906 | 61.5031 | 46.49 | 27.67 | 0 | 1.02
1991-06-09 23:00 | 18.9 | 66.02 | 15 | 59 | 78 | 988 | 16.3906 | 61.5031 | 46.49 | 27.67 | 0 | 1.02
33399 | 18.9 | 66.02 | 14.4 | 57.92 | 75 | 988 | 16.0299 | 60.8539 | 45.41 | 27.21 | 0 | 1.02
1991-06-10 01:00 | 18.3 | 64.94 | 15 | 59 | 81 | 988 | 16.1812 | 61.1262 | 45.88 | 27.41 | 0.06 | 0
1991-06-10 02:00 | 17.2 | 62.96 | 15 | 59 | 87 | 988 | 15.8104 | 60.4587 | 44.81 | 26.95 | 2.04 | 0
1991-06-10 03:00 | 17.2 | 62.96 | 14.4 | 57.92 | 84 | 988 | 15.4796 | 59.8632 | 43.85 | 26.54 | 2.04 | 0
1991-06-10 04:00 | 16.7 | 62.06 | 14.4 | 57.92 | 86 | 988 | 15.2214 | 59.3985 | 43.12 | 26.22 | 2.94 | 0
1991-06-10 05:00 | 16.1 | 60.98 | 13.9 | 57.02 | 87 | 988 | 14.7528 | 58.5551 | 41.8 | 25.66 | 4.02 | 0
1991-06-10 06:00 | 17.8 | 64.04 | 14.4 | 57.92 | 80 | 988 | 15.5956 | 60.0721 | 44.17 | 26.68 | 0.96 | 0
1991-06-10 07:00 | 20 | 68 | 15 | 59 | 73 | 988 | 16.7932 | 62.2278 | 47.67 | 28.18 | 0 | 3
1991-06-10 08:00 | 22.8 | 73.04 | 15 | 59 | 61 | 989 | 17.6736 | 63.8125 | 50.29 | 29.3 | 0 | 8.04
1991-06-10 09:00 | 23.9 | 75.02 | 16.1 | 60.98 | 62 | 989 | 18.7795 | 65.8031 | 53.81 | 30.82 | 0 | 10.02
1991-06-10 10:00 | 23.9 | 75.02 | 16.7 | 62.06 | 64 | 989 | 19.075 | 66.3349 | 54.79 | 31.24 | 0 | 10.02
1991-06-10 11:00 | 25 | 77 | 16.7 | 62.06 | 60 | 989 | 19.4338 | 66.9808 | 55.96 | 31.74 | 0 | 12
1991-06-10 12:00 | 25 | 77 | 17.8 | 64.04 | 64 | 989 | 20.046 | 68.0828 | 58.06 | 32.65 | 0 | 12
1991-06-10 13:00 | 26.7 | 80.06 | 17.8 | 64.04 | 58 | 988 | 20.5801 | 69.0441 | 59.91 | 33.44 | 0 | 15.06
1991-06-10 14:00 | 26.7 | 80.06 | 17.8 | 64.04 | 58 | 988 | 20.5801 | 69.0441 | 59.91 | 33.44 | 0 | 15.06
1991-06-10 15:00 | 27.8 | 82.04 | 18.3 | 64.94 | 56 | 987 | 21.1838 | 70.1309 | 62.08 | 34.37 | 0 | 17.04
1991-06-10 16:00 | 27.2 | 80.96 | 17.2 | 62.96 | 54 | 987 | 20.3344 | 68.6018 | 59.06 | 33.08 | 0 | 15.96
1991-06-10 17:00 | 27.2 | 80.96 | 17.2 | 62.96 | 54 | 986 | 20.3322 | 68.598 | 59.1 | 33.09 | 0 | 15.96
1991-06-10 18:00 | 26.1 | 78.98 | 16.7 | 62.06 | 56 | 986 | 19.7358 | 67.5244 | 57.06 | 32.22 | 0 | 13.98
1991-06-10 19:00 | 23.9 | 75.02 | 17.2 | 62.96 | 66 | 986 | 19.3628 | 66.853 | 55.87 | 31.71 | 0 | 10.02
1991-06-10 20:00 | 21.7 | 71.06 | 16.1 | 60.98 | 70 | 986 | 17.9473 | 64.3051 | 51.29 | 29.74 | 0 | 6.06
1991-06-10 21:00 | 21.7 | 71.06 | 16.1 | 60.98 | 70 | 986 | 17.9473 | 64.3051 | 51.29 | 29.74 | 0 | 6.06
1991-06-10 22:00 | 21.7 | 71.06 | 16.1 | 60.98 | 70 | 986 | 17.9473 | 64.3051 | 51.29 | 29.74 | 0 | 6.06
1991-06-10 23:00 | 19.4 | 66.92 | 16.1 | 60.98 | 81 | 986 | 17.2163 | 62.9894 | 49.06 | 28.78 | 0 | 1.92
33400 | 18.9 | 66.02 | 15.6 | 60.08 | 81 | 985 | 16.7443 | 62.1398 | 47.65 | 28.17 | 0 | 1.02
1991-06-11 01:00 | 19.4 | 66.92 | 15.6 | 60.08 | 79 | 985 | 16.9751 | 62.5552 | 48.35 | 28.47 | 0 | 1.92
1991-06-11 02:00 | 18.3 | 64.94 | 15.6 | 60.08 | 84 | 985 | 16.5249 | 61.7448 | 47 | 27.89 | 0.06 | 0
1991-06-11 03:00 | 18.3 | 64.94 | 16.1 | 60.98 | 87 | 985 | 16.8666 | 62.3599 | 48.04 | 28.34 | 0.06 | 0
1991-06-11 04:00 | 18.3 | 64.94 | 16.1 | 60.98 | 87 | 985 | 16.8666 | 62.3599 | 48.04 | 28.34 | 0.06 | 0
1991-06-11 05:00 | 17.8 | 64.04 | 15.6 | 60.08 | 87 | 985 | 16.3858 | 61.4944 | 46.6 | 27.72 | 0.96 | 0
1991-06-11 06:00 | 18.9 | 66.02 | 16.7 | 62.06 | 87 | 985 | 17.4436 | 63.3985 | 49.82 | 29.1 | 0 | 1.02
1991-06-11 07:00 | 21.1 | 69.98 | 17.2 | 62.96 | 78 | 986 | 18.4405 | 65.193 | 52.9 | 30.43 | 0 | 4.98
1991-06-11 08:00 | 22.2 | 71.96 | 17.8 | 64.04 | 76 | 986 | 19.2041 | 66.5673 | 55.39 | 31.5 | 0 | 6.96
1991-06-11 09:00 | 23.3 | 73.94 | 18.3 | 64.94 | 74 | 986 | 19.9502 | 67.9103 | 57.9 | 32.58 | 0 | 8.94
1991-06-11 10:00 | 25 | 77 | 19.4 | 66.92 | 71 | 986 | 21.0811 | 69.946 | 61.85 | 34.28 | 0 | 12
1991-06-11 11:00 | 26.1 | 78.98 | 19.4 | 66.92 | 67 | 985 | 21.4752 | 70.6554 | 63.3 | 34.9 | 0 | 13.98
1991-06-11 12:00 | 26.7 | 80.06 | 18.3 | 64.94 | 60 | 985 | 20.9008 | 69.6214 | 61.18 | 33.99 | 0 | 15.06
1991-06-11 13:00 | 27.8 | 82.04 | 18.9 | 66.02 | 58 | 985 | 21.5199 | 70.7359 | 63.4 | 34.94 | 0 | 17.04
1991-06-11 14:00 | 27.8 | 82.04 | 18.9 | 66.02 | 58 | 984 | 21.518 | 70.7325 | 63.43 | 34.96 | 0 | 17.04
1991-06-11 15:00 | 27.8 | 82.04 | 18.3 | 64.94 | 56 | 984 | 21.1778 | 70.12 | 62.18 | 34.42 | 0 | 17.04
1991-06-11 16:00 | 28.9 | 84.02 | 18.9 | 66.02 | 55 | 983 | 21.9358 | 71.4845 | 65 | 35.63 | 0 | 19.02
1991-06-11 17:00 | 28.3 | 82.94 | 18.3 | 64.94 | 55 | 983 | 21.4274 | 70.5693 | 63.12 | 34.82 | 0 | 17.94
1991-06-11 18:00 | 30 | 86 | 19.4 | 66.92 | 53 | 983 | 22.5014 | 72.5026 | 67.11 | 36.54 | 0 | 21
1991-06-11 19:00 | 25.6 | 78.08 | 18.9 | 66.02 | 67 | 983 | 21.0247 | 69.8445 | 61.75 | 34.23 | 0 | 13.08
1991-06-11 20:00 | 23.9 | 75.02 | 19.4 | 66.92 | 76 | 982 | 20.7758 | 69.3964 | 60.96 | 33.89 | 0 | 10.02
1991-06-11 21:00 | 22.8 | 73.04 | 18.9 | 66.02 | 79 | 983 | 20.157 | 68.2827 | 58.76 | 32.95 | 0 | 8.04
1991-06-11 22:00 | 22.2 | 71.96 | 18.3 | 64.94 | 79 | 983 | 19.5949 | 67.2709 | 56.83 | 32.12 | 0 | 6.96
1991-06-11 23:00 | 21.7 | 71.06 | 19.4 | 66.92 | 87 | 983 | 20.1364 | 68.2455 | 58.73 | 32.93 | 0 | 6.06
33401 | 20.6 | 69.08 | 19.4 | 66.92 | 93 | 983 | 19.7912 | 67.6241 | 57.56 | 32.43 | 0 | 4.08
1991-06-12 01:00 | 19.4 | 66.92 | 18.9 | 66.02 | 97 | 982 | 19.0663 | 66.3193 | 55.17 | 31.41 | 0 | 1.92
1991-06-12 02:00 | 20 | 68 | 18.9 | 66.02 | 93 | 982 | 19.2028 | 66.565 | 55.61 | 31.6 | 0 | 3
1991-06-12 03:00 | 19.4 | 66.92 | 18.3 | 64.94 | 93 | 982 | 18.6147 | 65.5065 | 53.67 | 30.76 | 0 | 1.92
1991-06-12 04:00 | 19.4 | 66.92 | 18.9 | 66.02 | 97 | 982 | 19.0663 | 66.3193 | 55.17 | 31.41 | 0 | 1.92
1991-06-12 05:00 | 18.9 | 66.02 | 18.3 | 64.94 | 96 | 983 | 18.4598 | 65.2277 | 53.14 | 30.53 | 0 | 1.02
1991-06-12 06:00 | 20 | 68 | 19.4 | 66.92 | 96 | 983 | 19.5475 | 67.1855 | 56.75 | 32.08 | 0 | 3
1991-06-12 07:00 | 22.8 | 73.04 | 20.6 | 69.08 | 87 | 984 | 21.1957 | 70.1522 | 62.44 | 34.53 | 0 | 8.04
1991-06-12 08:00 | 24.4 | 75.92 | 20.6 | 69.08 | 79 | 984 | 21.6575 | 70.9835 | 64.08 | 35.24 | 0 | 10.92
1991-06-12 09:00 | 26.1 | 78.98 | 20 | 68 | 69 | 984 | 21.7786 | 71.2015 | 64.47 | 35.4 | 0 | 13.98
1991-06-12 10:00 | 27.2 | 80.96 | 18.9 | 66.02 | 61 | 984 | 21.4969 | 70.6943 | 63.38 | 34.93 | 0 | 15.96
1991-06-12 11:00 | 29.4 | 84.92 | 19.4 | 66.92 | 55 | 985 | 22.3638 | 72.2549 | 66.51 | 36.28 | 0 | 19.92
1991-06-12 12:00 | 28.9 | 84.02 | 19.4 | 66.92 | 57 | 985 | 22.2921 | 72.1257 | 66.26 | 36.17 | 0 | 19.02
1991-06-12 13:00 | 28.3 | 82.94 | 18.3 | 64.94 | 55 | 984 | 21.4295 | 70.573 | 63.09 | 34.81 | 0 | 17.94
1991-06-12 14:00 | 29.4 | 84.92 | 18.9 | 66.02 | 53 | 984 | 22.0001 | 71.6003 | 65.17 | 35.71 | 0 | 19.92
1991-06-12 15:00 | 31.7 | 89.06 | 20 | 68 | 50 | 984 | 23.3469 | 74.0245 | 70.31 | 37.91 | 0 | 24.06
1991-06-12 16:00 | 29.4 | 84.92 | 18.9 | 66.02 | 53 | 983 | 21.998 | 71.5963 | 65.21 | 35.72 | 0 | 19.92
1991-06-12 17:00 | 31.1 | 87.98 | 18.9 | 66.02 | 48 | 983 | 22.4573 | 72.4231 | 66.89 | 36.45 | 0 | 22.98
1991-06-12 18:00 | 30 | 86 | 19.4 | 66.92 | 53 | 983 | 22.5014 | 72.5026 | 67.11 | 36.54 | 0 | 21
1991-06-12 19:00 | 27.2 | 80.96 | 20 | 68 | 65 | 983 | 22.1409 | 71.8536 | 65.84 | 35.99 | 0 | 15.96
1991-06-12 20:00 | 24.4 | 75.92 | 20 | 68 | 76 | 983 | 21.2404 | 70.2327 | 62.58 | 34.59 | 0 | 10.92
1991-06-12 21:00 | 23.9 | 75.02 | 19.4 | 66.92 | 76 | 983 | 20.7767 | 69.3981 | 60.92 | 33.88 | 0 | 10.02
1991-06-12 22:00 | 22.2 | 71.96 | 19.4 | 66.92 | 84 | 984 | 20.2393 | 68.4307 | 59.03 | 33.06 | 0 | 6.96
1991-06-12 23:00 | 22.8 | 73.04 | 19.4 | 66.92 | 81 | 983 | 20.4204 | 68.7567 | 59.69 | 33.35 | 0 | 8.04
33402 | 22.2 | 71.96 | 18.9 | 66.02 | 82 | 983 | 19.983 | 67.9695 | 58.17 | 32.7 | 0 | 6.96
1991-06-13 01:00 | 21.7 | 71.06 | 18.9 | 66.02 | 84 | 983 | 19.7622 | 67.5719 | 57.42 | 32.37 | 0 | 6.06
1991-06-13 02:00 | 21.1 | 69.98 | 19.4 | 66.92 | 90 | 983 | 19.9226 | 67.8607 | 58 | 32.62 | 0 | 4.98
1991-06-13 03:00 | 20.6 | 69.08 | 19.4 | 66.92 | 93 | 983 | 19.7912 | 67.6241 | 57.56 | 32.43 | 0 | 4.08
1991-06-13 04:00 | 20 | 68 | 19.4 | 66.92 | 96 | 982 | 19.5474 | 67.1852 | 56.78 | 32.1 | 0 | 3
1991-06-13 05:00 | 20 | 68 | 19.4 | 66.92 | 96 | 982 | 19.5474 | 67.1852 | 56.78 | 32.1 | 0 | 3
1991-06-13 06:00 | 21.1 | 69.98 | 20 | 68 | 93 | 983 | 20.2813 | 68.5063 | 59.26 | 33.16 | 0 | 4.98
1991-06-13 07:00 | 23.9 | 75.02 | 21.1 | 69.98 | 84 | 983 | 21.8594 | 71.3469 | 64.9 | 35.59 | 0 | 10.02
1991-06-13 08:00 | 26.7 | 80.06 | 21.7 | 71.06 | 74 | 983 | 23.0775 | 73.5395 | 69.49 | 37.56 | 0 | 15.06
1991-06-13 09:00 | 28.3 | 82.94 | 22.2 | 71.96 | 70 | 984 | 23.9263 | 75.0674 | 72.79 | 38.98 | 0 | 17.94
1991-06-13 10:00 | 29.4 | 84.92 | 21.1 | 69.98 | 61 | 984 | 23.4177 | 74.1519 | 70.69 | 38.08 | 0 | 19.92
1991-06-13 11:00 | 31.1 | 87.98 | 21.7 | 71.06 | 57 | 983 | 24.1747 | 75.5144 | 73.75 | 39.39 | 0 | 22.98
1991-06-13 12:00 | 31.7 | 89.06 | 21.1 | 69.98 | 54 | 984 | 24.1239 | 75.423 | 73.46 | 39.27 | 0 | 24.06
1991-06-13 13:00 | 22.2 | 71.96 | 20.6 | 69.08 | 91 | 983 | 21.1146 | 70.0063 | 62.21 | 34.43 | 0 | 6.96
1991-06-13 14:00 | 24.4 | 75.92 | 21.1 | 69.98 | 82 | 981 | 22.0651 | 71.7173 | 65.75 | 35.95 | 0 | 10.92
1991-06-13 15:00 | 28.9 | 84.02 | 20.6 | 69.08 | 61 | 981 | 22.9758 | 73.3564 | 69.1 | 37.39 | 0 | 19.02
1991-06-13 16:00 | 30.6 | 87.08 | 22.2 | 71.96 | 61 | 981 | 24.4622 | 76.0319 | 75.08 | 39.96 | 0 | 22.08
1991-06-13 17:00 | 30.6 | 87.08 | 21.1 | 69.98 | 57 | 981 | 23.7417 | 74.7351 | 72.1 | 38.68 | 0 | 22.08
1991-06-13 18:00 | 30 | 86 | 22.2 | 71.96 | 63 | 980 | 24.2837 | 75.7107 | 74.41 | 39.68 | 0 | 21
1991-06-13 19:00 | 28.3 | 82.94 | 22.2 | 71.96 | 70 | 980 | 23.9215 | 75.0587 | 72.98 | 39.06 | 0 | 17.94
1991-06-13 20:00 | 27.2 | 80.96 | 21.7 | 71.06 | 72 | 980 | 23.2308 | 73.8155 | 70.23 | 37.88 | 0 | 15.96
1991-06-13 21:00 | 26.1 | 78.98 | 21.7 | 71.06 | 77 | 980 | 22.9603 | 73.3285 | 69.2 | 37.44 | 0 | 13.98
1991-06-13 22:00 | 26.1 | 78.98 | 21.7 | 71.06 | 77 | 980 | 22.9603 | 73.3285 | 69.2 | 37.44 | 0 | 13.98
1991-06-13 23:00 | 26.1 | 78.98 | 20.6 | 69.08 | 72 | 981 | 22.226 | 72.0067 | 66.3 | 36.19 | 0 | 13.98
33403 | 25.6 | 78.08 | 21.1 | 69.98 | 76 | 981 | 22.3517 | 72.2331 | 66.8 | 36.4 | 0 | 13.08
1991-06-14 01:00 | 25 | 77 | 21.1 | 69.98 | 79 | 981 | 22.2177 | 71.9918 | 66.31 | 36.19 | 0 | 12
1991-06-14 02:00 | 24.4 | 75.92 | 21.1 | 69.98 | 82 | 980 | 22.0645 | 71.716 | 65.79 | 35.97 | 0 | 10.92
1991-06-14 03:00 | 24.4 | 75.92 | 21.1 | 69.98 | 82 | 980 | 22.0645 | 71.716 | 65.79 | 35.97 | 0 | 10.92
1991-06-14 04:00 | 24.4 | 75.92 | 21.1 | 69.98 | 82 | 980 | 22.0645 | 71.716 | 65.79 | 35.97 | 0 | 10.92
1991-06-14 05:00 | 23.3 | 73.94 | 21.1 | 69.98 | 87 | 980 | 21.6751 | 71.0151 | 64.37 | 35.36 | 0 | 8.94
1991-06-14 06:00 | 23.9 | 75.02 | 21.1 | 69.98 | 84 | 980 | 21.8576 | 71.3437 | 65.03 | 35.64 | 0 | 10.02
1991-06-14 07:00 | 25.6 | 78.08 | 21.7 | 71.06 | 79 | 980 | 22.7797 | 73.0034 | 68.51 | 37.14 | 0 | 13.08
1991-06-14 08:00 | 26.7 | 80.06 | 22.2 | 71.96 | 76 | 980 | 23.3719 | 74.0694 | 70.81 | 38.13 | 0 | 15.06
1991-06-14 09:00 | 28.3 | 82.94 | 22.2 | 71.96 | 70 | 980 | 23.9215 | 75.0587 | 72.98 | 39.06 | 0 | 17.94
1991-06-14 10:00 | 29.4 | 84.92 | 22.2 | 71.96 | 65 | 980 | 24.093 | 75.3674 | 73.64 | 39.35 | 0 | 19.92
1991-06-14 11:00 | 31.1 | 87.98 | 22.2 | 71.96 | 59 | 980 | 24.5361 | 76.165 | 75.42 | 40.11 | 0 | 22.98
1991-06-14 12:00 | 32.8 | 91.04 | 22.8 | 73.04 | 56 | 980 | 25.4368 | 77.7862 | 79.22 | 41.74 | 0 | 26.04
1991-06-14 13:00 | 33.3 | 91.94 | 21.7 | 71.06 | 51 | 980 | 24.866 | 76.7588 | 76.72 | 40.67 | 0 | 26.94
1991-06-14 14:00 | 33.9 | 93.02 | 21.7 | 71.06 | 49 | 980 | 24.9497 | 76.9094 | 77.06 | 40.81 | 0 | 28.02
1991-06-14 15:00 | 33.9 | 93.02 | 22.2 | 71.96 | 51 | 979 | 25.3638 | 77.6549 | 78.9 | 41.61 | 0 | 28.02
1991-06-14 16:00 | 33.3 | 91.94 | 22.2 | 71.96 | 52 | 979 | 25.0667 | 77.12 | 77.64 | 41.07 | 0 | 26.94
1991-06-14 17:00 | 31.7 | 89.06 | 21.7 | 71.06 | 56 | 979 | 24.4941 | 76.0895 | 75.27 | 40.05 | 0 | 24.06
1991-06-14 18:00 | 31.7 | 89.06 | 21.7 | 71.06 | 56 | 978 | 24.4922 | 76.086 | 75.32 | 40.07 | 0 | 24.06
1991-06-14 19:00 | 30 | 86 | 21.7 | 71.06 | 61 | 978 | 23.9323 | 75.0781 | 73.06 | 39.09 | 0 | 21
1991-06-14 20:00 | 28.3 | 82.94 | 21.1 | 69.98 | 65 | 978 | 23.1113 | 73.6004 | 69.8 | 37.7 | 0 | 17.94
1991-06-14 21:00 | 27.2 | 80.96 | 21.7 | 71.06 | 72 | 978 | 23.2286 | 73.8114 | 70.32 | 37.92 | 0 | 15.96
1991-06-14 22:00 | 26.7 | 80.06 | 21.1 | 69.98 | 71 | 979 | 22.6205 | 72.7169 | 67.89 | 36.87 | 0 | 15.06
1991-06-14 23:00 | 25.6 | 78.08 | 20.6 | 69.08 | 74 | 979 | 22.0598 | 71.7077 | 65.77 | 35.96 | 0 | 13.08
33404 | 25.6 | 78.08 | 21.1 | 69.98 | 76 | 979 | 22.3498 | 72.2297 | 66.88 | 36.44 | 0 | 13.08
1991-06-15 01:00 | 25 | 77 | 21.1 | 69.98 | 79 | 978 | 22.2152 | 71.9874 | 66.44 | 36.25 | 0 | 12
1991-06-15 02:00 | 24.4 | 75.92 | 21.1 | 69.98 | 82 | 978 | 22.0631 | 71.7135 | 65.88 | 36.01 | 0 | 10.92
1991-06-15 03:00 | 23.9 | 75.02 | 20.6 | 69.08 | 82 | 978 | 21.5894 | 70.8609 | 64.11 | 35.25 | 0 | 10.02
1991-06-15 04:00 | 23.3 | 73.94 | 21.1 | 69.98 | 87 | 978 | 21.6741 | 71.0134 | 64.45 | 35.4 | 0 | 8.94
1991-06-15 05:00 | 22.8 | 73.04 | 20.6 | 69.08 | 87 | 978 | 21.1927 | 70.1469 | 62.68 | 34.64 | 0 | 8.04
1991-06-15 06:00 | 23.3 | 73.94 | 21.1 | 69.98 | 87 | 979 | 21.6746 | 71.0143 | 64.41 | 35.38 | 0 | 8.94
1991-06-15 07:00 | 25 | 77 | 21.7 | 71.06 | 82 | 979 | 22.6323 | 72.7382 | 68 | 36.92 | 0 | 12
1991-06-15 08:00 | 26.1 | 78.98 | 22.2 | 71.96 | 79 | 980 | 23.2488 | 73.8479 | 70.34 | 37.93 | 0 | 13.98
1991-06-15 09:00 | 27.2 | 80.96 | 22.8 | 73.04 | 77 | 980 | 23.9855 | 75.1738 | 73.29 | 39.19 | 0 | 15.96
1991-06-15 10:00 | 28.9 | 84.02 | 22.2 | 71.96 | 67 | 980 | 23.9785 | 75.1613 | 73.19 | 39.15 | 0 | 19.02
1991-06-15 11:00 | 29.4 | 84.92 | 22.2 | 71.96 | 65 | 980 | 24.093 | 75.3674 | 73.64 | 39.35 | 0 | 19.92
1991-06-15 12:00 | 29.4 | 84.92 | 22.8 | 73.04 | 68 | 980 | 24.593 | 76.2674 | 75.73 | 40.25 | 0 | 19.92
1991-06-15 13:00 | 30 | 86 | 22.8 | 73.04 | 65 | 980 | 24.6272 | 76.329 | 75.85 | 40.3 | 0 | 21
1991-06-15 14:00 | 30.6 | 87.08 | 22.8 | 73.04 | 63 | 980 | 24.8135 | 76.6643 | 76.62 | 40.63 | 0 | 22.08
1991-06-15 15:00 | 31.7 | 89.06 | 21.7 | 71.06 | 56 | 979 | 24.4941 | 76.0895 | 75.27 | 40.05 | 0 | 24.06
1991-06-15 16:00 | 31.7 | 89.06 | 21.7 | 71.06 | 56 | 979 | 24.4941 | 76.0895 | 75.27 | 40.05 | 0 | 24.06
1991-06-15 17:00 | 22.8 | 73.04 | 17.8 | 64.04 | 73 | 979 | 19.3466 | 66.8238 | 56.12 | 31.81 | 0 | 8.04
1991-06-15 18:00 | 21.7 | 71.06 | 18.3 | 64.94 | 81 | 980 | 19.3804 | 66.8847 | 56.23 | 31.86 | 0 | 6.06
1991-06-15 19:00 | 20.6 | 69.08 | 18.9 | 66.02 | 90 | 980 | 19.4358 | 66.9844 | 56.46 | 31.96 | 0 | 4.08
1991-06-15 20:00 | 20.6 | 69.08 | 19.4 | 66.92 | 93 | 982 | 19.7909 | 67.6236 | 57.6 | 32.45 | 0 | 4.08
1991-06-15 21:00 | 20 | 68 | 19.4 | 66.92 | 96 | 983 | 19.5475 | 67.1855 | 56.75 | 32.08 | 0 | 3
1991-06-15 22:00 | 19.4 | 66.92 | 18.9 | 66.02 | 97 | 983 | 19.0664 | 66.3195 | 55.14 | 31.39 | 0 | 1.92
1991-06-15 23:00 | 19.4 | 66.92 | 18.9 | 66.02 | 97 | 983 | 19.0664 | 66.3195 | 55.14 | 31.39 | 0 | 1.92
33405 | 18.9 | 66.02 | 18.3 | 64.94 | 96 | 984 | 18.46 | 65.228 | 53.11 | 30.52 | 0 | 1.02
1991-06-16 01:00 | 18.9 | 66.02 | 18.3 | 64.94 | 96 | 984 | 18.46 | 65.228 | 53.11 | 30.52 | 0 | 1.02
1991-06-16 02:00 | 18.9 | 66.02 | 18.3 | 64.94 | 96 | 983 | 18.4598 | 65.2277 | 53.14 | 30.53 | 0 | 1.02
1991-06-16 03:00 | 18.9 | 66.02 | 18.3 | 64.94 | 96 | 984 | 18.46 | 65.228 | 53.11 | 30.52 | 0 | 1.02
1991-06-16 04:00 | 18.9 | 66.02 | 18.3 | 64.94 | 96 | 984 | 18.46 | 65.228 | 53.11 | 30.52 | 0 | 1.02
1991-06-16 05:00 | 18.9 | 66.02 | 18.9 | 66.02 | 100 | 985 | 18.9 | 66.02 | 54.52 | 31.13 | 0 | 1.02
1991-06-16 06:00 | 19.4 | 66.92 | 18.9 | 66.02 | 97 | 985 | 19.0666 | 66.3198 | 55.06 | 31.36 | 0 | 1.92
1991-06-16 07:00 | 20 | 68 | 19.4 | 66.92 | 96 | 986 | 19.5479 | 67.1863 | 56.63 | 32.03 | 0 | 3
1991-06-16 08:00 | 21.7 | 71.06 | 19.4 | 66.92 | 87 | 986 | 20.1379 | 68.2482 | 58.61 | 32.88 | 0 | 6.06
1991-06-16 09:00 | 22.8 | 73.04 | 17.2 | 62.96 | 71 | 986 | 19.0806 | 66.3451 | 54.96 | 31.31 | 0 | 8.04
1991-06-16 10:00 | 24.4 | 75.92 | 16.1 | 60.98 | 60 | 986 | 18.9084 | 66.0352 | 54.33 | 31.04 | 0 | 10.92
1991-06-16 11:00 | 25 | 77 | 16.1 | 60.98 | 58 | 986 | 19.1166 | 66.4098 | 55 | 31.33 | 0 | 12
1991-06-16 12:00 | 25.6 | 78.08 | 17.8 | 64.04 | 62 | 987 | 20.2633 | 68.474 | 58.87 | 33 | 0 | 13.08
1991-06-16 13:00 | 26.7 | 80.06 | 17.8 | 64.04 | 58 | 987 | 20.5782 | 69.0407 | 59.94 | 33.46 | 0 | 15.06
1991-06-16 14:00 | 25 | 77 | 16.7 | 62.06 | 60 | 986 | 19.4283 | 66.971 | 56.05 | 31.79 | 0 | 12
1991-06-16 15:00 | 26.1 | 78.98 | 16.7 | 62.06 | 56 | 986 | 19.7358 | 67.5244 | 57.06 | 32.22 | 0 | 13.98
1991-06-16 16:00 | 26.7 | 80.06 | 15.6 | 60.08 | 51 | 985 | 19.3993 | 66.9188 | 55.94 | 31.73 | 0 | 15.06
1991-06-16 17:00 | 26.7 | 80.06 | 16.1 | 60.98 | 52 | 985 | 19.5704 | 67.2267 | 56.52 | 31.98 | 0 | 15.06
1991-06-16 18:00 | 25.6 | 78.08 | 14.4 | 57.92 | 50 | 985 | 18.3227 | 64.9808 | 52.41 | 30.22 | 0 | 13.08
1991-06-16 19:00 | 23.3 | 73.94 | 16.1 | 60.98 | 64 | 985 | 18.5392 | 65.3706 | 53.19 | 30.55 | 0 | 8.94
1991-06-16 20:00 | 21.7 | 71.06 | 16.1 | 60.98 | 70 | 984 | 17.9447 | 64.3005 | 51.35 | 29.76 | 0 | 6.06
1991-06-16 21:00 | 20.6 | 69.08 | 15 | 59 | 70 | 985 | 16.9511 | 62.512 | 48.24 | 28.42 | 0 | 4.08
1991-06-16 22:00 | 17.8 | 64.04 | 15.6 | 60.08 | 87 | 984 | 16.3853 | 61.4935 | 46.63 | 27.73 | 0.96 | 0
1991-06-16 23:00 | 17.2 | 62.96 | 15.6 | 60.08 | 90 | 984 | 16.1358 | 61.0444 | 45.9 | 27.42 | 2.04 | 0
33406 | 18.3 | 64.94 | 15.6 | 60.08 | 84 | 984 | 16.5242 | 61.7436 | 47.03 | 27.91 | 0.06 | 0
1991-06-17 01:00 | 17.8 | 64.04 | 15 | 59 | 84 | 985 | 16.0488 | 60.8879 | 45.59 | 27.29 | 0.96 | 0
1991-06-17 02:00 | 16.1 | 60.98 | 15 | 59 | 93 | 985 | 15.3819 | 59.6874 | 43.68 | 26.47 | 4.02 | 0
1991-06-17 03:00 | 15.6 | 60.08 | 14.4 | 57.92 | 93 | 985 | 14.892 | 58.8056 | 42.29 | 25.87 | 4.92 | 0
1991-06-17 04:00 | 15 | 59 | 14.4 | 57.92 | 96 | 984 | 14.6043 | 58.2878 | 41.52 | 25.54 | 6 | 0
1991-06-17 05:00 | 15 | 59 | 15 | 59 | 100 | 984 | 15 | 59 | 42.64 | 26.02 | 6 | 0
1991-06-17 06:00 | 16.7 | 62.06 | 15.6 | 60.08 | 93 | 985 | 15.9697 | 60.7455 | 45.39 | 27.2 | 2.94 | 0
1991-06-17 07:00 | 19.4 | 66.92 | 16.7 | 62.06 | 84 | 985 | 17.5724 | 63.6302 | 50.21 | 29.27 | 0 | 1.92
1991-06-17 08:00 | 21.1 | 69.98 | 16.7 | 62.06 | 76 | 986 | 18.1852 | 64.7334 | 52.07 | 30.07 | 0 | 4.98
1991-06-17 09:00 | 23.9 | 75.02 | 17.2 | 62.96 | 66 | 987 | 19.3643 | 66.8557 | 55.84 | 31.69 | 0 | 10.02
1991-06-17 10:00 | 25 | 77 | 16.7 | 62.06 | 60 | 986 | 19.4283 | 66.971 | 56.05 | 31.79 | 0 | 12
1991-06-17 11:00 | 26.7 | 80.06 | 17.2 | 62.96 | 56 | 987 | 20.2479 | 68.4463 | 58.78 | 32.96 | 0 | 15.06
1991-06-17 12:00 | 27.2 | 80.96 | 17.2 | 62.96 | 54 | 987 | 20.3344 | 68.6018 | 59.06 | 33.08 | 0 | 15.96
1991-06-17 13:00 | 27.2 | 80.96 | 14.4 | 57.92 | 45 | 986 | 18.7511 | 65.7519 | 53.72 | 30.78 | 0 | 15.96
1991-06-17 14:00 | 28.3 | 82.94 | 15.6 | 60.08 | 46 | 986 | 19.815 | 67.6669 | 57.26 | 32.3 | 0 | 17.94
1991-06-17 15:00 | 28.3 | 82.94 | 13.9 | 57.02 | 41 | 985 | 18.8683 | 65.9629 | 54.11 | 30.95 | 0 | 17.94
1991-06-17 16:00 | 28.3 | 82.94 | 15 | 59 | 44 | 985 | 19.4386 | 66.9896 | 56.02 | 31.77 | 0 | 17.94
1991-06-17 17:00 | 28.3 | 82.94 | 16.1 | 60.98 | 48 | 984 | 20.1781 | 68.3206 | 58.6 | 32.88 | 0 | 17.94
1991-06-17 18:00 | 27.2 | 80.96 | 16.7 | 62.06 | 53 | 984 | 20.1566 | 68.2819 | 58.56 | 32.86 | 0 | 15.96
1991-06-17 19:00 | 25.6 | 78.08 | 17.8 | 64.04 | 62 | 984 | 20.2583 | 68.4649 | 58.97 | 33.04 | 0 | 13.08
1991-06-17 20:00 | 23.3 | 73.94 | 16.1 | 60.98 | 64 | 984 | 18.5376 | 65.3677 | 53.22 | 30.57 | 0 | 8.94
1991-06-17 21:00 | 22.2 | 71.96 | 16.7 | 62.06 | 71 | 984 | 18.533 | 65.3593 | 53.24 | 30.57 | 0 | 6.96
1991-06-17 22:00 | 20 | 68 | 17.2 | 62.96 | 84 | 985 | 18.1438 | 64.6588 | 52.01 | 30.05 | 0 | 3
1991-06-17 23:00 | 20 | 68 | 17.2 | 62.96 | 84 | 985 | 18.1438 | 64.6588 | 52.01 | 30.05 | 0 | 3
33407 | 18.3 | 64.94 | 17.8 | 64.04 | 97 | 984 | 17.9757 | 64.3563 | 51.56 | 29.85 | 0.06 | 0
1991-06-18 01:00 | 18.3 | 64.94 | 17.2 | 62.96 | 93 | 984 | 17.5373 | 63.5671 | 50.16 | 29.25 | 0.06 | 0
1991-06-18 02:00 | 18.9 | 66.02 | 17.2 | 62.96 | 90 | 985 | 17.7867 | 64.0161 | 50.9 | 29.57 | 0 | 1.02
1991-06-18 03:00 | 18.3 | 64.94 | 16.1 | 60.98 | 87 | 985 | 16.8666 | 62.3599 | 48.04 | 28.34 | 0.06 | 0
1991-06-18 04:00 | 17.2 | 62.96 | 16.1 | 60.98 | 93 | 985 | 16.4596 | 61.6274 | 46.84 | 27.82 | 2.04 | 0
1991-06-18 05:00 | 17.2 | 62.96 | 16.1 | 60.98 | 93 | 985 | 16.4596 | 61.6274 | 46.84 | 27.82 | 2.04 | 0
1991-06-18 06:00 | 17.2 | 62.96 | 16.7 | 62.06 | 97 | 986 | 16.8853 | 62.3935 | 48.1 | 28.37 | 2.04 | 0
1991-06-18 07:00 | 20.6 | 69.08 | 17.2 | 62.96 | 81 | 986 | 18.3476 | 65.0256 | 52.61 | 30.31 | 0 | 4.08
1991-06-18 08:00 | 24.4 | 75.92 | 17.2 | 62.96 | 64 | 986 | 19.5115 | 67.1207 | 56.36 | 31.92 | 0 | 10.92
1991-06-18 09:00 | 26.7 | 80.06 | 16.1 | 60.98 | 52 | 987 | 19.575 | 67.235 | 56.46 | 31.96 | 0 | 15.06
1991-06-18 10:00 | 26.7 | 80.06 | 14.4 | 57.92 | 47 | 987 | 18.7093 | 65.6768 | 53.56 | 30.71 | 0 | 15.06
1991-06-18 11:00 | 27.8 | 82.04 | 15 | 59 | 46 | 987 | 19.416 | 66.9488 | 55.88 | 31.71 | 0 | 17.04
1991-06-18 12:00 | 28.9 | 84.02 | 15.6 | 60.08 | 44 | 987 | 19.9203 | 67.8566 | 57.56 | 32.43 | 0 | 19.02
1991-06-18 13:00 | 29.4 | 84.92 | 14.4 | 57.92 | 40 | 987 | 19.5303 | 67.1545 | 56.21 | 31.85 | 0 | 19.92
1991-06-18 14:00 | 30 | 86 | 13.9 | 57.02 | 37 | 986 | 19.3737 | 66.8726 | 55.7 | 31.63 | 0 | 21
1991-06-18 15:00 | 30 | 86 | 13.9 | 57.02 | 37 | 986 | 19.3737 | 66.8726 | 55.7 | 31.63 | 0 | 21
1991-06-18 16:00 | 30 | 86 | 13.3 | 55.94 | 36 | 986 | 19.165 | 66.4969 | 55 | 31.33 | 0 | 21
1991-06-18 17:00 | 29.4 | 84.92 | 13.3 | 55.94 | 37 | 986 | 18.9212 | 66.0581 | 54.21 | 30.99 | 0 | 19.92
1991-06-18 18:00 | 27.2 | 80.96 | 14.4 | 57.92 | 45 | 986 | 18.7511 | 65.7519 | 53.72 | 30.78 | 0 | 15.96
1991-06-18 19:00 | 25.6 | 78.08 | 15.6 | 60.08 | 54 | 986 | 18.9863 | 66.1753 | 54.55 | 31.14 | 0 | 13.08
1991-06-18 20:00 | 23.9 | 75.02 | 15 | 59 | 57 | 986 | 18.0204 | 64.4368 | 51.45 | 29.81 | 0 | 10.02
1991-06-18 21:00 | 21.7 | 71.06 | 15 | 59 | 66 | 986 | 17.4051 | 63.3291 | 49.58 | 29 | 0 | 6.06
1991-06-18 22:00 | 20 | 68 | 15 | 59 | 73 | 986 | 16.7909 | 62.2237 | 47.73 | 28.21 | 0 | 3
1991-06-18 23:00 | 21.1 | 69.98 | 14.4 | 57.92 | 66 | 987 | 16.873 | 62.3714 | 47.92 | 28.29 | 0 | 4.98
33408 | 18.9 | 66.02 | 14.4 | 57.92 | 75 | 988 | 16.0299 | 60.8539 | 45.41 | 27.21 | 0 | 1.02
1991-06-19 01:00 | 19.4 | 66.92 | 14.4 | 57.92 | 73 | 988 | 16.2443 | 61.2397 | 46.04 | 27.48 | 0 | 1.92
1991-06-19 02:00 | 16.7 | 62.06 | 14.4 | 57.92 | 86 | 987 | 15.2208 | 59.3975 | 43.15 | 26.24 | 2.94 | 0
1991-06-19 03:00 | 17.8 | 64.04 | 14.4 | 57.92 | 80 | 986 | 15.5939 | 60.0691 | 44.22 | 26.7 | 0.96 | 0
1991-06-19 04:00 | 17.8 | 64.04 | 14.4 | 57.92 | 80 | 987 | 15.5948 | 60.0706 | 44.2 | 26.69 | 0.96 | 0
1991-06-19 05:00 | 16.1 | 60.98 | 13.9 | 57.02 | 87 | 988 | 14.7528 | 58.5551 | 41.8 | 25.66 | 4.02 | 0
1991-06-19 06:00 | 17.2 | 62.96 | 15.6 | 60.08 | 90 | 989 | 16.1377 | 61.0479 | 45.75 | 27.36 | 2.04 | 0
1991-06-19 07:00 | 21.1 | 69.98 | 17.2 | 62.96 | 78 | 989 | 18.4432 | 65.1978 | 52.8 | 30.39 | 0 | 4.98
1991-06-19 08:00 | 24.4 | 75.92 | 18.3 | 64.94 | 69 | 990 | 20.252 | 68.4536 | 58.75 | 32.95 | 0 | 10.92
1991-06-19 09:00 | 25.6 | 78.08 | 17.8 | 64.04 | 62 | 990 | 20.2684 | 68.4831 | 58.77 | 32.95 | 0 | 13.08
1991-06-19 10:00 | 26.7 | 80.06 | 14.4 | 57.92 | 47 | 990 | 18.7173 | 65.6911 | 53.48 | 30.68 | 0 | 15.06
1991-06-19 11:00 | 27.8 | 82.04 | 15 | 59 | 46 | 990 | 19.4241 | 66.9634 | 55.79 | 31.67 | 0 | 17.04
1991-06-19 12:00 | 28.3 | 82.94 | 15 | 59 | 44 | 990 | 19.453 | 67.0154 | 55.87 | 31.71 | 0 | 17.94
1991-06-19 13:00 | 28.9 | 84.02 | 16.1 | 60.98 | 46 | 989 | 20.3053 | 68.5496 | 58.82 | 32.97 | 0 | 19.02
1991-06-19 14:00 | 29.4 | 84.92 | 16.7 | 62.06 | 46 | 988 | 20.7047 | 69.2684 | 60.25 | 33.59 | 0 | 19.92
1991-06-19 15:00 | 30 | 86 | 17.2 | 62.96 | 46 | 988 | 21.1874 | 70.1373 | 61.97 | 34.33 | 0 | 21
1991-06-19 16:00 | 30 | 86 | 16.7 | 62.06 | 45 | 989 | 20.9954 | 69.7917 | 61.23 | 34.01 | 0 | 21
1991-06-19 17:00 | 29.4 | 84.92 | 16.7 | 62.06 | 46 | 988 | 20.7047 | 69.2684 | 60.25 | 33.59 | 0 | 19.92
1991-06-19 18:00 | 29.4 | 84.92 | 16.7 | 62.06 | 46 | 988 | 20.7047 | 69.2684 | 60.25 | 33.59 | 0 | 19.92
1991-06-19 19:00 | 27.2 | 80.96 | 16.7 | 62.06 | 53 | 987 | 20.1633 | 68.2939 | 58.47 | 32.82 | 0 | 15.96
1991-06-19 20:00 | 25 | 77 | 16.7 | 62.06 | 60 | 987 | 19.4301 | 66.9743 | 56.02 | 31.77 | 0 | 12
1991-06-19 21:00 | 22.2 | 71.96 | 16.7 | 62.06 | 71 | 987 | 18.5366 | 65.366 | 53.14 | 30.53 | 0 | 6.96
1991-06-19 22:00 | 21.1 | 69.98 | 17.2 | 62.96 | 78 | 988 | 18.4423 | 65.1962 | 52.84 | 30.4 | 0 | 4.98
1991-06-19 23:00 | 20 | 68 | 16.7 | 62.06 | 81 | 987 | 17.7827 | 64.0088 | 50.78 | 29.52 | 0 | 3
33409 | 20 | 68 | 16.1 | 60.98 | 78 | 988 | 17.4163 | 63.3493 | 49.6 | 29.01 | 0 | 3
1991-06-20 01:00 | 18.3 | 64.94 | 16.1 | 60.98 | 87 | 986 | 16.8671 | 62.3608 | 48.01 | 28.33 | 0.06 | 0
1991-06-20 02:00 | 18.9 | 66.02 | 16.1 | 60.98 | 84 | 986 | 17.0968 | 62.7743 | 48.7 | 28.62 | 0 | 1.02
1991-06-20 03:00 | 18.3 | 64.94 | 16.1 | 60.98 | 87 | 986 | 16.8671 | 62.3608 | 48.01 | 28.33 | 0.06 | 0
1991-06-20 04:00 | 18.3 | 64.94 | 15.6 | 60.08 | 84 | 986 | 16.5255 | 61.7459 | 46.97 | 27.88 | 0.06 | 0
1991-06-20 05:00 | 17.2 | 62.96 | 15.6 | 60.08 | 90 | 986 | 16.1365 | 61.0458 | 45.84 | 27.39 | 2.04 | 0
1991-06-20 06:00 | 17.8 | 64.04 | 16.7 | 62.06 | 93 | 986 | 17.0478 | 62.6861 | 48.58 | 28.57 | 0.96 | 0
1991-06-20 07:00 | 21.7 | 71.06 | 18.3 | 64.94 | 81 | 986 | 19.3849 | 66.8928 | 56.02 | 31.77 | 0 | 6.06
1991-06-20 08:00 | 25.6 | 78.08 | 18.3 | 64.94 | 64 | 987 | 20.5728 | 69.031 | 59.96 | 33.47 | 0 | 13.08
1991-06-20 09:00 | 27.2 | 80.96 | 17.8 | 64.04 | 56 | 987 | 20.6732 | 69.2118 | 60.26 | 33.59 | 0 | 15.96
1991-06-20 10:00 | 28.9 | 84.02 | 16.7 | 62.06 | 48 | 987 | 20.6742 | 69.2135 | 60.2 | 33.57 | 0 | 19.02
1991-06-20 11:00 | 30 | 86 | 16.7 | 62.06 | 45 | 987 | 20.9898 | 69.7817 | 61.3 | 34.04 | 0 | 21
1991-06-20 12:00 | 30.6 | 87.08 | 18.3 | 64.94 | 48 | 987 | 22.0594 | 71.707 | 65.22 | 35.72 | 0 | 22.08
1991-06-20 13:00 | 29.4 | 84.92 | 17.2 | 62.96 | 48 | 986 | 21.0788 | 69.9419 | 61.68 | 34.2 | 0 | 19.92
1991-06-20 14:00 | 30 | 86 | 17.2 | 62.96 | 46 | 985 | 21.1794 | 70.1229 | 62.07 | 34.37 | 0 | 21
1991-06-20 15:00 | 31.1 | 87.98 | 16.1 | 60.98 | 40 | 984 | 20.8335 | 69.5003 | 60.82 | 33.83 | 0 | 22.98
1991-06-20 16:00 | 31.7 | 89.06 | 16.1 | 60.98 | 39 | 984 | 21.0834 | 69.95 | 61.7 | 34.21 | 0 | 24.06
1991-06-20 17:00 | 31.1 | 87.98 | 17.8 | 64.04 | 45 | 984 | 21.8616 | 71.351 | 64.59 | 35.45 | 0 | 22.98
1991-06-20 18:00 | 29.4 | 84.92 | 18.3 | 64.94 | 51 | 983 | 21.6311 | 70.9361 | 63.84 | 35.13 | 0 | 19.92
1991-06-20 19:00 | 27.2 | 80.96 | 18.3 | 64.94 | 58 | 983 | 21.0003 | 69.8005 | 61.6 | 34.17 | 0 | 15.96
1991-06-20 20:00 | 25 | 77 | 18.3 | 64.94 | 66 | 983 | 20.3381 | 68.6086 | 59.32 | 33.19 | 0 | 12
1991-06-20 21:00 | 23.9 | 75.02 | 18.3 | 64.94 | 71 | 983 | 20.0769 | 68.1385 | 58.44 | 32.81 | 0 | 10.02
1991-06-20 22:00 | 22.2 | 71.96 | 18.3 | 64.94 | 79 | 983 | 19.5949 | 67.2709 | 56.83 | 32.12 | 0 | 6.96
1991-06-20 23:00 | 22.2 | 71.96 | 18.3 | 64.94 | 79 | 983 | 19.5949 | 67.2709 | 56.83 | 32.12 | 0 | 6.96
33410 | 21.7 | 71.06 | 19.4 | 66.92 | 87 | 982 | 20.1359 | 68.2446 | 58.76 | 32.95 | 0 | 6.06
1991-06-21 01:00 | 21.1 | 69.98 | 18.9 | 66.02 | 87 | 982 | 19.5585 | 67.2053 | 56.78 | 32.1 | 0 | 4.98
1991-06-21 02:00 | 21.1 | 69.98 | 19.4 | 66.92 | 90 | 981 | 19.9218 | 67.8593 | 58.08 | 32.65 | 0 | 4.98
1991-06-21 03:00 | 20 | 68 | 18.9 | 66.02 | 93 | 981 | 19.2025 | 66.5646 | 55.65 | 31.61 | 0 | 3
1991-06-21 04:00 | 20 | 68 | 18.9 | 66.02 | 93 | 981 | 19.2025 | 66.5646 | 55.65 | 31.61 | 0 | 3
1991-06-21 05:00 | 19.4 | 66.92 | 18.9 | 66.02 | 97 | 982 | 19.0663 | 66.3193 | 55.17 | 31.41 | 0 | 1.92
1991-06-21 06:00 | 19.4 | 66.92 | 18.9 | 66.02 | 97 | 982 | 19.0663 | 66.3193 | 55.17 | 31.41 | 0 | 1.92
1991-06-21 07:00 | 22.8 | 73.04 | 20.6 | 69.08 | 87 | 983 | 21.1952 | 70.1513 | 62.48 | 34.55 | 0 | 8.04
1991-06-21 08:00 | 25 | 77 | 20.6 | 69.08 | 77 | 983 | 21.9385 | 71.4892 | 65.16 | 35.7 | 0 | 12
1991-06-21 09:00 | 27.2 | 80.96 | 20.6 | 69.08 | 67 | 982 | 22.4565 | 72.4218 | 67.09 | 36.53 | 0 | 15.96
1991-06-21 10:00 | 28.9 | 84.02 | 21.1 | 69.98 | 63 | 982 | 23.3164 | 73.9694 | 70.4 | 37.95 | 0 | 19.02
1991-06-21 11:00 | 30 | 86 | 20 | 68 | 55 | 983 | 22.8687 | 73.1637 | 68.53 | 37.15 | 0 | 21
1991-06-21 12:00 | 30 | 86 | 20 | 68 | 55 | 982 | 22.8667 | 73.16 | 68.57 | 37.17 | 0 | 21
1991-06-21 13:00 | 31.1 | 87.98 | 19.4 | 66.92 | 50 | 982 | 22.8464 | 73.1236 | 68.45 | 37.11 | 0 | 22.98
1991-06-21 14:00 | 32.2 | 89.96 | 18.9 | 66.02 | 45 | 981 | 22.7346 | 72.9224 | 68.02 | 36.93 | 0 | 24.96
1991-06-21 15:00 | 32.2 | 89.96 | 18.9 | 66.02 | 45 | 980 | 22.7319 | 72.9175 | 68.06 | 36.94 | 0 | 24.96
1991-06-21 16:00 | 32.2 | 89.96 | 16.7 | 62.06 | 40 | 980 | 21.6716 | 71.0088 | 64.01 | 35.21 | 0 | 24.96
1991-06-21 17:00 | 30.6 | 87.08 | 19.4 | 66.92 | 51 | 979 | 22.6178 | 72.7121 | 67.72 | 36.8 | 0 | 22.08
1991-06-21 18:00 | 28.3 | 82.94 | 20 | 68 | 61 | 979 | 22.4483 | 72.407 | 67.16 | 36.56 | 0 | 17.94
1991-06-21 19:00 | 26.7 | 80.06 | 20.6 | 69.08 | 69 | 980 | 22.3155 | 72.1679 | 66.66 | 36.35 | 0 | 15.06
1991-06-21 20:00 | 23.3 | 73.94 | 18.9 | 66.02 | 76 | 981 | 20.2185 | 68.3934 | 59.04 | 33.07 | 0 | 8.94
1991-06-21 21:00 | 22.8 | 73.04 | 20 | 68 | 84 | 983 | 20.8106 | 69.4591 | 61.08 | 33.95 | 0 | 8.04
1991-06-21 22:00 | 21.1 | 69.98 | 18.9 | 66.02 | 87 | 982 | 19.5585 | 67.2053 | 56.78 | 32.1 | 0 | 4.98
1991-06-21 23:00 | 20.6 | 69.08 | 18.9 | 66.02 | 90 | 980 | 19.4358 | 66.9844 | 56.46 | 31.96 | 0 | 4.08
33411 | 20.6 | 69.08 | 18.3 | 64.94 | 87 | 979 | 19.0759 | 66.3366 | 55.28 | 31.45 | 0 | 4.08
1991-06-22 01:00 | 20.6 | 69.08 | 18.3 | 64.94 | 87 | 980 | 19.0764 | 66.3376 | 55.24 | 31.44 | 0 | 4.08
1991-06-22 02:00 | 20 | 68 | 18.9 | 66.02 | 93 | 980 | 19.2023 | 66.5641 | 55.69 | 31.63 | 0 | 3
1991-06-22 03:00 | 19.4 | 66.92 | 18.9 | 66.02 | 97 | 980 | 19.066 | 66.3189 | 55.25 | 31.44 | 0 | 1.92
1991-06-22 04:00 | 19.4 | 66.92 | 18.9 | 66.02 | 97 | 981 | 19.0661 | 66.3191 | 55.21 | 31.42 | 0 | 1.92
1991-06-22 05:00 | 19.4 | 66.92 | 18.9 | 66.02 | 97 | 982 | 19.0663 | 66.3193 | 55.17 | 31.41 | 0 | 1.92
1991-06-22 06:00 | 19.4 | 66.92 | 18.9 | 66.02 | 97 | 982 | 19.0663 | 66.3193 | 55.17 | 31.41 | 0 | 1.92
1991-06-22 07:00 | 20 | 68 | 19.4 | 66.92 | 96 | 982 | 19.5474 | 67.1852 | 56.78 | 32.1 | 0 | 3
1991-06-22 08:00 | 20.6 | 69.08 | 19.4 | 66.92 | 93 | 982 | 19.7909 | 67.6236 | 57.6 | 32.45 | 0 | 4.08
1991-06-22 09:00 | 20.6 | 69.08 | 19.4 | 66.92 | 93 | 984 | 19.7914 | 67.6246 | 57.52 | 32.42 | 0 | 4.08
1991-06-22 10:00 | 20 | 68 | 18.3 | 64.94 | 90 | 983 | 18.8542 | 65.9375 | 54.41 | 31.08 | 0 | 3
1991-06-22 11:00 | 20.6 | 69.08 | 18.9 | 66.02 | 90 | 983 | 19.4369 | 66.9864 | 56.35 | 31.91 | 0 | 4.08
1991-06-22 12:00 | 22.2 | 71.96 | 20 | 68 | 87 | 983 | 20.6176 | 69.1117 | 60.41 | 33.66 | 0 | 6.96
1991-06-22 13:00 | 23.9 | 75.02 | 20 | 68 | 79 | 983 | 21.1879 | 70.1383 | 62.41 | 34.52 | 0 | 10.02
1991-06-22 14:00 | 23.9 | 75.02 | 19.4 | 66.92 | 76 | 983 | 20.7767 | 69.3981 | 60.92 | 33.88 | 0 | 10.02
1991-06-22 15:00 | 25.6 | 78.08 | 20.6 | 69.08 | 74 | 982 | 22.063 | 71.7134 | 65.65 | 35.91 | 0 | 13.08
1991-06-22 16:00 | 25.6 | 78.08 | 20 | 68 | 71 | 982 | 21.6224 | 70.9203 | 63.99 | 35.2 | 0 | 13.08
1991-06-22 17:00 | 25 | 77 | 20 | 68 | 74 | 982 | 21.5104 | 70.7188 | 63.6 | 35.03 | 0 | 12
1991-06-22 18:00 | 25 | 77 | 20.6 | 69.08 | 77 | 982 | 21.9375 | 71.4876 | 65.2 | 35.72 | 0 | 12
1991-06-22 19:00 | 22.8 | 73.04 | 20 | 68 | 84 | 982 | 20.81 | 69.458 | 61.12 | 33.96 | 0 | 8.04
1991-06-22 20:00 | 21.7 | 71.06 | 19.4 | 66.92 | 87 | 982 | 20.1359 | 68.2446 | 58.76 | 32.95 | 0 | 6.06
1991-06-22 21:00 | 21.7 | 71.06 | 19.4 | 66.92 | 87 | 983 | 20.1364 | 68.2455 | 58.73 | 32.93 | 0 | 6.06
1991-06-22 22:00 | 21.1 | 69.98 | 18.9 | 66.02 | 87 | 984 | 19.5595 | 67.2071 | 56.71 | 32.07 | 0 | 4.98
1991-06-22 23:00 | 21.1 | 69.98 | 18.3 | 64.94 | 84 | 984 | 19.1911 | 66.5439 | 55.46 | 31.53 | 0 | 4.98
33412 | 20 | 68 | 17.8 | 64.04 | 87 | 984 | 18.5012 | 65.3021 | 53.21 | 30.56 | 0 | 3
1991-06-23 01:00 | 19.4 | 66.92 | 17.2 | 62.96 | 87 | 984 | 17.924 | 64.2633 | 51.36 | 29.77 | 0 | 1.92
1991-06-23 02:00 | 19.4 | 66.92 | 17.2 | 62.96 | 87 | 984 | 17.924 | 64.2633 | 51.36 | 29.77 | 0 | 1.92
1991-06-23 03:00 | 18.9 | 66.02 | 17.2 | 62.96 | 90 | 984 | 17.7863 | 64.0154 | 50.93 | 29.58 | 0 | 1.02
1991-06-23 04:00 | 18.9 | 66.02 | 17.2 | 62.96 | 90 | 985 | 17.7867 | 64.0161 | 50.9 | 29.57 | 0 | 1.02
1991-06-23 05:00 | 18.3 | 64.94 | 16.7 | 62.06 | 90 | 985 | 17.2041 | 62.9674 | 49.09 | 28.79 | 0.06 | 0
1991-06-23 06:00 | 18.3 | 64.94 | 16.7 | 62.06 | 90 | 986 | 17.2045 | 62.9681 | 49.05 | 28.78 | 0.06 | 0
1991-06-23 07:00 | 17.8 | 64.04 | 16.1 | 60.98 | 90 | 986 | 16.719 | 62.0943 | 47.58 | 28.14 | 0.96 | 0
1991-06-23 08:00 | 17.2 | 62.96 | 16.1 | 60.98 | 93 | 987 | 16.4602 | 61.6283 | 46.78 | 27.8 | 2.04 | 0
1991-06-23 09:00 | 17.2 | 62.96 | 16.7 | 62.06 | 97 | 987 | 16.8854 | 62.3937 | 48.07 | 28.35 | 2.04 | 0
1991-06-23 10:00 | 17.2 | 62.96 | 16.7 | 62.06 | 97 | 987 | 16.8854 | 62.3937 | 48.07 | 28.35 | 2.04 | 0
1991-06-23 11:00 | 17.8 | 64.04 | 17.2 | 62.96 | 96 | 987 | 17.3729 | 63.2712 | 49.56 | 28.99 | 0.96 | 0
1991-06-23 12:00 | 18.3 | 64.94 | 17.8 | 64.04 | 97 | 988 | 17.9762 | 64.3571 | 51.42 | 29.79 | 0.06 | 0
1991-06-23 13:00 | 18.9 | 66.02 | 17.8 | 64.04 | 93 | 988 | 18.1263 | 64.6273 | 51.88 | 29.99 | 0 | 1.02
1991-06-23 14:00 | 19.4 | 66.92 | 17.8 | 64.04 | 90 | 987 | 18.273 | 64.8914 | 52.38 | 30.2 | 0 | 1.92
1991-06-23 15:00 | 20.6 | 69.08 | 18.3 | 64.94 | 87 | 987 | 19.0799 | 66.3439 | 54.99 | 31.33 | 0 | 4.08
1991-06-23 16:00 | 20.6 | 69.08 | 18.3 | 64.94 | 87 | 987 | 19.0799 | 66.3439 | 54.99 | 31.33 | 0 | 4.08
1991-06-23 17:00 | 20.6 | 69.08 | 18.9 | 66.02 | 90 | 987 | 19.4384 | 66.9892 | 56.2 | 31.85 | 0 | 4.08
1991-06-23 18:00 | 21.1 | 69.98 | 18.9 | 66.02 | 87 | 987 | 19.561 | 67.2098 | 56.6 | 32.02 | 0 | 4.98
1991-06-23 19:00 | 20.6 | 69.08 | 18.9 | 66.02 | 90 | 987 | 19.4384 | 66.9892 | 56.2 | 31.85 | 0 | 4.08
1991-06-23 20:00 | 20.6 | 69.08 | 18.9 | 66.02 | 90 | 987 | 19.4384 | 66.9892 | 56.2 | 31.85 | 0 | 4.08
1991-06-23 21:00 | 20.6 | 69.08 | 18.9 | 66.02 | 90 | 987 | 19.4384 | 66.9892 | 56.2 | 31.85 | 0 | 4.08
1991-06-23 22:00 | 20 | 68 | 18.9 | 66.02 | 93 | 987 | 19.2041 | 66.5674 | 55.43 | 31.52 | 0 | 3
1991-06-23 23:00 | 19.4 | 66.92 | 18.3 | 64.94 | 93 | 987 | 18.616 | 65.5089 | 53.49 | 30.68 | 0 | 1.92
33413 | 20 | 68 | 18.9 | 66.02 | 93 | 987 | 19.2041 | 66.5674 | 55.43 | 31.52 | 0 | 3
1991-06-24 01:00 | 20.6 | 69.08 | 18.9 | 66.02 | 90 | 987 | 19.4384 | 66.9892 | 56.2 | 31.85 | 0 | 4.08
1991-06-24 02:00 | 20 | 68 | 18.9 | 66.02 | 93 | 987 | 19.2041 | 66.5674 | 55.43 | 31.52 | 0 | 3
1991-06-24 03:00 | 20 | 68 | 18.9 | 66.02 | 93 | 987 | 19.2041 | 66.5674 | 55.43 | 31.52 | 0 | 3
1991-06-24 04:00 | 19.4 | 66.92 | 19.4 | 66.92 | 100 | 987 | 19.4 | 66.92 | 56.11 | 31.81 | 0 | 1.92
1991-06-24 05:00 | 19.4 | 66.92 | 19.4 | 66.92 | 100 | 987 | 19.4 | 66.92 | 56.11 | 31.81 | 0 | 1.92
1991-06-24 06:00 | 20 | 68 | 19.4 | 66.92 | 96 | 987 | 19.5481 | 67.1866 | 56.59 | 32.02 | 0 | 3
1991-06-24 07:00 | 20.6 | 69.08 | 20 | 68 | 96 | 988 | 20.1415 | 68.2548 | 58.58 | 32.87 | 0 | 4.08
1991-06-24 08:00 | 21.7 | 71.06 | 20 | 68 | 90 | 988 | 20.5073 | 68.9132 | 59.83 | 33.41 | 0 | 6.06
1991-06-24 09:00 | 22.8 | 73.04 | 21.1 | 69.98 | 90 | 989 | 21.5765 | 70.8376 | 63.62 | 35.04 | 0 | 8.04
1991-06-24 10:00 | 23.3 | 73.94 | 21.1 | 69.98 | 87 | 989 | 21.6794 | 71.023 | 63.98 | 35.19 | 0 | 8.94
1991-06-24 11:00 | 25 | 77 | 21.1 | 69.98 | 79 | 988 | 22.2234 | 72.0021 | 66.01 | 36.06 | 0 | 12
1991-06-24 12:00 | 25.6 | 78.08 | 21.1 | 69.98 | 76 | 988 | 22.3583 | 72.245 | 66.5 | 36.28 | 0 | 13.08
1991-06-24 13:00 | 25.6 | 78.08 | 21.1 | 69.98 | 76 | 987 | 22.3574 | 72.2433 | 66.54 | 36.29 | 0 | 13.08
1991-06-24 14:00 | 27.2 | 80.96 | 21.1 | 69.98 | 69 | 987 | 22.7763 | 72.9973 | 68.1 | 36.96 | 0 | 15.96
1991-06-24 15:00 | 27.8 | 82.04 | 19.4 | 66.92 | 60 | 987 | 21.8593 | 71.3467 | 64.57 | 35.45 | 0 | 17.04
1991-06-24 16:00 | 27.8 | 82.04 | 19.4 | 66.92 | 60 | 987 | 21.8593 | 71.3467 | 64.57 | 35.45 | 0 | 17.04
1991-06-24 17:00 | 27.8 | 82.04 | 20 | 68 | 63 | 986 | 22.3532 | 72.2358 | 66.49 | 36.27 | 0 | 17.04
1991-06-24 18:00 | 26.1 | 78.98 | 21.1 | 69.98 | 74 | 986 | 22.5277 | 72.5499 | 67.22 | 36.59 | 0 | 13.98
1991-06-24 19:00 | 25 | 77 | 21.1 | 69.98 | 79 | 986 | 22.2218 | 71.9992 | 66.09 | 36.1 | 0 | 12
1991-06-24 20:00 | 23.9 | 75.02 | 20 | 68 | 79 | 986 | 21.1904 | 70.1427 | 62.29 | 34.47 | 0 | 10.02
1991-06-24 21:00 | 22.2 | 71.96 | 20 | 68 | 87 | 987 | 20.6196 | 69.1153 | 60.25 | 33.59 | 0 | 6.96
1991-06-24 22:00 | 21.7 | 71.06 | 20 | 68 | 90 | 987 | 20.507 | 68.9125 | 59.87 | 33.43 | 0 | 6.06
1991-06-24 23:00 | 21.7 | 71.06 | 20 | 68 | 90 | 987 | 20.507 | 68.9125 | 59.87 | 33.43 | 0 | 6.06
33414 | 20.6 | 69.08 | 20 | 68 | 96 | 987 | 20.1414 | 68.2545 | 58.62 | 32.89 | 0 | 4.08
1991-06-25 01:00 | 20 | 68 | 19.4 | 66.92 | 96 | 986 | 19.5479 | 67.1863 | 56.63 | 32.03 | 0 | 3
1991-06-25 02:00 | 20 | 68 | 19.4 | 66.92 | 96 | 986 | 19.5479 | 67.1863 | 56.63 | 32.03 | 0 | 3
1991-06-25 03:00 | 20 | 68 | 19.4 | 66.92 | 96 | 986 | 19.5479 | 67.1863 | 56.63 | 32.03 | 0 | 3
1991-06-25 04:00 | 19.4 | 66.92 | 18.9 | 66.02 | 97 | 986 | 19.0667 | 66.32 | 55.03 | 31.34 | 0 | 1.92
1991-06-25 05:00 | 18.9 | 66.02 | 18.9 | 66.02 | 100 | 986 | 18.9 | 66.02 | 54.49 | 31.11 | 0 | 1.02
1991-06-25 06:00 | 20 | 68 | 19.4 | 66.92 | 96 | 987 | 19.5481 | 67.1866 | 56.59 | 32.02 | 0 | 3
1991-06-25 07:00 | 21.7 | 71.06 | 21.1 | 69.98 | 96 | 987 | 21.2292 | 70.2125 | 62.47 | 34.54 | 0 | 6.06
1991-06-25 08:00 | 25 | 77 | 20.6 | 69.08 | 77 | 988 | 21.943 | 71.4974 | 64.95 | 35.61 | 0 | 12
1991-06-25 09:00 | 26.7 | 80.06 | 21.1 | 69.98 | 71 | 988 | 22.6311 | 72.736 | 67.51 | 36.71 | 0 | 15.06
1991-06-25 10:00 | 28.9 | 84.02 | 21.7 | 71.06 | 65 | 988 | 23.6596 | 74.5874 | 71.48 | 38.42 | 0 | 19.02
1991-06-25 11:00 | 30 | 86 | 21.7 | 71.06 | 61 | 988 | 23.9489 | 75.1081 | 72.61 | 38.9 | 0 | 21
1991-06-25 12:00 | 30 | 86 | 21.1 | 69.98 | 59 | 988 | 23.5971 | 74.4748 | 71.18 | 38.29 | 0 | 21
1991-06-25 13:00 | 31.1 | 87.98 | 21.7 | 71.06 | 57 | 987 | 24.1822 | 75.528 | 73.57 | 39.32 | 0 | 22.98
1991-06-25 14:00 | 31.1 | 87.98 | 21.1 | 69.98 | 55 | 987 | 23.8107 | 74.8593 | 72.05 | 38.66 | 0 | 22.98
1991-06-25 15:00 | 31.7 | 89.06 | 20 | 68 | 50 | 986 | 23.3516 | 74.0329 | 70.23 | 37.88 | 0 | 24.06
1991-06-25 16:00 | 31.1 | 87.98 | 20.6 | 69.08 | 54 | 986 | 23.6209 | 74.5176 | 71.33 | 38.35 | 0 | 22.98
1991-06-25 17:00 | 30.6 | 87.08 | 21.1 | 69.98 | 57 | 985 | 23.7493 | 74.7488 | 71.92 | 38.61 | 0 | 22.08
1991-06-25 18:00 | 30 | 86 | 21.1 | 69.98 | 59 | 985 | 23.5917 | 74.4651 | 71.31 | 38.34 | 0 | 21
1991-06-25 19:00 | 27.8 | 82.04 | 21.1 | 69.98 | 67 | 984 | 22.9972 | 73.3949 | 69.08 | 37.39 | 0 | 17.04
1991-06-25 20:00 | 26.1 | 78.98 | 21.7 | 71.06 | 77 | 984 | 22.9639 | 73.335 | 69.02 | 37.36 | 0 | 13.98
1991-06-25 21:00 | 25.6 | 78.08 | 21.1 | 69.98 | 76 | 985 | 22.3555 | 72.2399 | 66.63 | 36.33 | 0 | 13.08
1991-06-25 22:00 | 25 | 77 | 21.1 | 69.98 | 79 | 985 | 22.2209 | 71.9977 | 66.14 | 36.12 | 0 | 12
1991-06-25 23:00 | 24.4 | 75.92 | 20.6 | 69.08 | 79 | 985 | 21.6583 | 70.985 | 64.04 | 35.22 | 0 | 10.92
33415 | 23.9 | 75.02 | 20.6 | 69.08 | 82 | 985 | 21.5942 | 70.8696 | 63.82 | 35.12 | 0 | 10.02
1991-06-26 01:00 | 23.3 | 73.94 | 20 | 68 | 82 | 985 | 21.026 | 69.8467 | 61.76 | 34.24 | 0 | 8.94
1991-06-26 02:00 | 22.8 | 73.04 | 20 | 68 | 84 | 984 | 20.8112 | 69.4602 | 61.04 | 33.93 | 0 | 8.04
1991-06-26 03:00 | 22.8 | 73.04 | 20 | 68 | 84 | 984 | 20.8112 | 69.4602 | 61.04 | 33.93 | 0 | 8.04
1991-06-26 04:00 | 21.7 | 71.06 | 20 | 68 | 90 | 984 | 20.5058 | 68.9105 | 59.99 | 33.48 | 0 | 6.06
1991-06-26 05:00 | 21.1 | 69.98 | 20 | 68 | 93 | 984 | 20.2816 | 68.5068 | 59.22 | 33.14 | 0 | 4.98
1991-06-26 06:00 | 22.2 | 71.96 | 20.6 | 69.08 | 91 | 985 | 21.1153 | 70.0075 | 62.12 | 34.39 | 0 | 6.96
1991-06-26 07:00 | 25 | 77 | 21.1 | 69.98 | 79 | 985 | 22.2209 | 71.9977 | 66.14 | 36.12 | 0 | 12
1991-06-26 08:00 | 26.7 | 80.06 | 21.7 | 71.06 | 74 | 986 | 23.0806 | 73.545 | 69.36 | 37.5 | 0 | 15.06
1991-06-26 09:00 | 28.3 | 82.94 | 22.2 | 71.96 | 70 | 986 | 23.9287 | 75.0717 | 72.7 | 38.94 | 0 | 17.94
1991-06-26 10:00 | 29.4 | 84.92 | 22.2 | 71.96 | 65 | 986 | 24.1017 | 75.383 | 73.36 | 39.23 | 0 | 19.92
1991-06-26 11:00 | 30.6 | 87.08 | 22.8 | 73.04 | 63 | 986 | 24.8227 | 76.6809 | 76.33 | 40.5 | 0 | 22.08
1991-06-26 12:00 | 31.7 | 89.06 | 21.7 | 71.06 | 56 | 986 | 24.5077 | 76.1139 | 74.95 | 39.91 | 0 | 24.06
1991-06-26 13:00 | 32.8 | 91.04 | 21.7 | 71.06 | 52 | 986 | 24.6631 | 76.3936 | 75.56 | 40.17 | 0 | 26.04
1991-06-26 14:00 | 32.8 | 91.04 | 21.7 | 71.06 | 52 | 985 | 24.6609 | 76.3896 | 75.6 | 40.19 | 0 | 26.04
1991-06-26 15:00 | 32.8 | 91.04 | 21.1 | 69.98 | 50 | 985 | 24.2591 | 75.6664 | 73.92 | 39.47 | 0 | 26.04
1991-06-26 16:00 | 33.3 | 91.94 | 22.2 | 71.96 | 52 | 984 | 25.0775 | 77.1395 | 77.41 | 40.97 | 0 | 26.94
1991-06-26 17:00 | 32.8 | 91.04 | 21.7 | 71.06 | 52 | 984 | 24.6587 | 76.3857 | 75.65 | 40.21 | 0 | 26.04
1991-06-26 18:00 | 31.7 | 89.06 | 21.1 | 69.98 | 54 | 984 | 24.1239 | 75.423 | 73.46 | 39.27 | 0 | 24.06
1991-06-26 19:00 | 29.4 | 84.92 | 22.2 | 71.96 | 65 | 984 | 24.0988 | 75.3778 | 73.46 | 39.27 | 0 | 19.92
1991-06-26 20:00 | 27.2 | 80.96 | 21.7 | 71.06 | 72 | 984 | 23.2353 | 73.8235 | 70.05 | 37.8 | 0 | 15.96
1991-06-26 21:00 | 27.2 | 80.96 | 21.7 | 71.06 | 72 | 984 | 23.2353 | 73.8235 | 70.05 | 37.8 | 0 | 15.96
1991-06-26 22:00 | 26.7 | 80.06 | 21.1 | 69.98 | 71 | 984 | 22.6264 | 72.7275 | 67.68 | 36.78 | 0 | 15.06
1991-06-26 23:00 | 25.6 | 78.08 | 20.6 | 69.08 | 74 | 984 | 22.0651 | 71.7171 | 65.57 | 35.87 | 0 | 13.08
33416 | 24.4 | 75.92 | 21.1 | 69.98 | 82 | 985 | 22.0679 | 71.7222 | 65.58 | 35.88 | 0 | 10.92
1991-06-27 01:00 | 23.9 | 75.02 | 21.1 | 69.98 | 84 | 984 | 21.86 | 71.348 | 64.86 | 35.57 | 0 | 10.02
1991-06-27 02:00 | 23.9 | 75.02 | 20.6 | 69.08 | 82 | 984 | 21.5935 | 70.8684 | 63.86 | 35.14 | 0 | 10.02
1991-06-27 03:00 | 23.3 | 73.94 | 20.6 | 69.08 | 85 | 984 | 21.4182 | 70.5528 | 63.24 | 34.87 | 0 | 8.94
1991-06-27 04:00 | 22.2 | 71.96 | 20.6 | 69.08 | 91 | 985 | 21.1153 | 70.0075 | 62.12 | 34.39 | 0 | 6.96
1991-06-27 05:00 | 21.7 | 71.06 | 20 | 68 | 90 | 985 | 20.5062 | 68.9112 | 59.95 | 33.46 | 0 | 6.06
1991-06-27 06:00 | 22.2 | 71.96 | 20.6 | 69.08 | 91 | 986 | 21.1156 | 70.0081 | 62.08 | 34.38 | 0 | 6.96
1991-06-27 07:00 | 24.4 | 75.92 | 20.6 | 69.08 | 79 | 987 | 21.66 | 70.9879 | 63.96 | 35.18 | 0 | 10.92
1991-06-27 08:00 | 26.7 | 80.06 | 21.7 | 71.06 | 74 | 987 | 23.0816 | 73.5469 | 69.31 | 37.49 | 0 | 15.06
1991-06-27 09:00 | 27.2 | 80.96 | 21.7 | 71.06 | 72 | 987 | 23.2387 | 73.8296 | 69.91 | 37.74 | 0 | 15.96
1991-06-27 10:00 | 28.9 | 84.02 | 22.8 | 73.04 | 70 | 988 | 24.4762 | 76.0571 | 74.84 | 39.86 | 0 | 19.02
1991-06-27 11:00 | 30 | 86 | 22.2 | 71.96 | 63 | 987 | 24.2946 | 75.7302 | 74.09 | 39.54 | 0 | 21
1991-06-27 12:00 | 31.1 | 87.98 | 22.8 | 73.04 | 61 | 987 | 24.9096 | 76.8374 | 76.62 | 40.63 | 0 | 22.98
1991-06-27 13:00 | 31.7 | 89.06 | 22.2 | 71.96 | 57 | 987 | 24.6974 | 76.4553 | 75.7 | 40.23 | 0 | 24.06
1991-06-27 14:00 | 32.2 | 89.96 | 21.7 | 71.06 | 54 | 986 | 24.5509 | 76.1916 | 75.11 | 39.98 | 0 | 24.96
1991-06-27 15:00 | 32.2 | 89.96 | 20.6 | 69.08 | 50 | 986 | 23.765 | 74.777 | 71.87 | 38.58 | 0 | 24.96
1991-06-27 16:00 | 32.2 | 89.96 | 21.1 | 69.98 | 52 | 985 | 24.1587 | 75.4857 | 73.53 | 39.3 | 0 | 24.96
1991-06-27 17:00 | 31.1 | 87.98 | 21.1 | 69.98 | 55 | 985 | 23.8067 | 74.852 | 72.14 | 38.7 | 0 | 22.98
1991-06-27 18:00 | 30 | 86 | 21.7 | 71.06 | 61 | 985 | 23.9439 | 75.0991 | 72.74 | 38.96 | 0 | 21
1991-06-27 19:00 | 28.3 | 82.94 | 20.6 | 69.08 | 63 | 985 | 22.7922 | 73.0259 | 68.21 | 37.01 | 0 | 17.94
1991-06-27 20:00 | 26.1 | 78.98 | 21.1 | 69.98 | 74 | 985 | 22.5267 | 72.548 | 67.27 | 36.61 | 0 | 13.98
1991-06-27 21:00 | 25.6 | 78.08 | 20.6 | 69.08 | 74 | 986 | 22.0671 | 71.7209 | 65.48 | 35.84 | 0 | 13.08
1991-06-27 22:00 | 24.4 | 75.92 | 20 | 68 | 76 | 986 | 21.2432 | 70.2378 | 62.46 | 34.54 | 0 | 10.92
1991-06-27 23:00 | 22.8 | 73.04 | 18.3 | 64.94 | 76 | 986 | 19.76 | 67.568 | 57.26 | 32.3 | 0 | 8.04
33417 | 21.7 | 71.06 | 18.3 | 64.94 | 81 | 986 | 19.3849 | 66.8928 | 56.02 | 31.77 | 0 | 6.06
1991-06-28 01:00 | 21.1 | 69.98 | 18.3 | 64.94 | 84 | 986 | 19.1923 | 66.5462 | 55.39 | 31.5 | 0 | 4.98
1991-06-28 02:00 | 21.1 | 69.98 | 17.8 | 64.04 | 81 | 986 | 18.819 | 65.8743 | 54.14 | 30.96 | 0 | 4.98
1991-06-28 03:00 | 21.1 | 69.98 | 17.8 | 64.04 | 81 | 986 | 18.819 | 65.8743 | 54.14 | 30.96 | 0 | 4.98
1991-06-28 04:00 | 20.6 | 69.08 | 17.8 | 64.04 | 84 | 986 | 18.716 | 65.6888 | 53.82 | 30.82 | 0 | 4.08
1991-06-28 05:00 | 19.4 | 66.92 | 17.8 | 64.04 | 90 | 986 | 18.2726 | 64.8907 | 52.41 | 30.22 | 0 | 1.92
1991-06-28 06:00 | 20.6 | 69.08 | 18.3 | 64.94 | 87 | 986 | 19.0794 | 66.343 | 55.03 | 31.34 | 0 | 4.08
1991-06-28 07:00 | 22.8 | 73.04 | 18.9 | 66.02 | 79 | 987 | 20.1604 | 68.2887 | 58.61 | 32.88 | 0 | 8.04
1991-06-28 08:00 | 24.4 | 75.92 | 19.4 | 66.92 | 74 | 988 | 20.9644 | 69.736 | 61.37 | 34.07 | 0 | 10.92
1991-06-28 09:00 | 26.1 | 78.98 | 20.6 | 69.08 | 72 | 988 | 22.2339 | 72.021 | 66.01 | 36.06 | 0 | 13.98
1991-06-28 10:00 | 27.2 | 80.96 | 21.1 | 69.98 | 69 | 988 | 22.7775 | 72.9996 | 68.05 | 36.94 | 0 | 15.96
1991-06-28 11:00 | 28.3 | 82.94 | 21.7 | 71.06 | 67 | 987 | 23.4497 | 74.2094 | 70.71 | 38.09 | 0 | 17.94
1991-06-28 12:00 | 30 | 86 | 22.2 | 71.96 | 63 | 987 | 24.2946 | 75.7302 | 74.09 | 39.54 | 0 | 21
1991-06-28 13:00 | 31.1 | 87.98 | 21.7 | 71.06 | 57 | 987 | 24.1822 | 75.528 | 73.57 | 39.32 | 0 | 22.98
1991-06-28 14:00 | 31.7 | 89.06 | 22.2 | 71.96 | 57 | 986 | 24.6955 | 76.4519 | 75.74 | 40.25 | 0 | 24.06
1991-06-28 15:00 | 32.8 | 91.04 | 21.1 | 69.98 | 50 | 986 | 24.2614 | 75.6706 | 73.88 | 39.45 | 0 | 26.04
1991-06-28 16:00 | 32.8 | 91.04 | 20 | 68 | 47 | 985 | 23.6445 | 74.5602 | 71.41 | 38.39 | 0 | 26.04
1991-06-28 17:00 | 31.7 | 89.06 | 21.1 | 69.98 | 54 | 985 | 24.1259 | 75.4267 | 73.42 | 39.25 | 0 | 24.06
1991-06-28 18:00 | 30.6 | 87.08 | 21.7 | 71.06 | 59 | 985 | 24.1115 | 75.4008 | 73.41 | 39.24 | 0 | 22.08
1991-06-28 19:00 | 28.3 | 82.94 | 22.2 | 71.96 | 70 | 985 | 23.9275 | 75.0695 | 72.75 | 38.96 | 0 | 17.94
1991-06-28 20:00 | 26.7 | 80.06 | 21.7 | 71.06 | 74 | 984 | 23.0785 | 73.5413 | 69.45 | 37.54 | 0 | 15.06
1991-06-28 21:00 | 25.6 | 78.08 | 21.1 | 69.98 | 76 | 985 | 22.3555 | 72.2399 | 66.63 | 36.33 | 0 | 13.08
1991-06-28 22:00 | 25 | 77 | 21.1 | 69.98 | 79 | 985 | 22.2209 | 71.9977 | 66.14 | 36.12 | 0 | 12
1991-06-28 23:00 | 24.4 | 75.92 | 21.1 | 69.98 | 82 | 985 | 22.0679 | 71.7222 | 65.58 | 35.88 | 0 | 10.92
33418 | 23.9 | 75.02 | 20.6 | 69.08 | 82 | 985 | 21.5942 | 70.8696 | 63.82 | 35.12 | 0 | 10.02
1991-06-29 01:00 | 23.3 | 73.94 | 20 | 68 | 82 | 985 | 21.026 | 69.8467 | 61.76 | 34.24 | 0 | 8.94
1991-06-29 02:00 | 22.8 | 73.04 | 20 | 68 | 84 | 985 | 20.8118 | 69.4613 | 61 | 33.91 | 0 | 8.04
1991-06-29 03:00 | 23.3 | 73.94 | 20 | 68 | 82 | 985 | 21.026 | 69.8467 | 61.76 | 34.24 | 0 | 8.94
1991-06-29 04:00 | 22.8 | 73.04 | 20 | 68 | 84 | 985 | 20.8118 | 69.4613 | 61 | 33.91 | 0 | 8.04
1991-06-29 05:00 | 22.8 | 73.04 | 20 | 68 | 84 | 985 | 20.8118 | 69.4613 | 61 | 33.91 | 0 | 8.04
1991-06-29 06:00 | 23.3 | 73.94 | 20.6 | 69.08 | 85 | 985 | 21.4188 | 70.5539 | 63.19 | 34.85 | 0 | 8.94
1991-06-29 07:00 | 25.6 | 78.08 | 21.1 | 69.98 | 76 | 986 | 22.3564 | 72.2416 | 66.59 | 36.31 | 0 | 13.08
1991-06-29 08:00 | 27.2 | 80.96 | 21.7 | 71.06 | 72 | 986 | 23.2375 | 73.8276 | 69.96 | 37.76 | 0 | 15.96
1991-06-29 09:00 | 28.3 | 82.94 | 21.7 | 71.06 | 67 | 986 | 23.4483 | 74.207 | 70.75 | 38.11 | 0 | 17.94
1991-06-29 10:00 | 29.4 | 84.92 | 21.7 | 71.06 | 63 | 987 | 23.7652 | 74.7773 | 71.94 | 38.61 | 0 | 19.92
1991-06-29 11:00 | 30.6 | 87.08 | 21.7 | 71.06 | 59 | 986 | 24.1133 | 75.404 | 73.36 | 39.23 | 0 | 22.08
1991-06-29 12:00 | 31.7 | 89.06 | 21.7 | 71.06 | 56 | 986 | 24.5077 | 76.1139 | 74.95 | 39.91 | 0 | 24.06
1991-06-29 13:00 | 32.8 | 91.04 | 21.7 | 71.06 | 52 | 986 | 24.6631 | 76.3936 | 75.56 | 40.17 | 0 | 26.04
1991-06-29 14:00 | 33.3 | 91.94 | 20.6 | 69.08 | 47 | 986 | 24.0535 | 75.2963 | 73 | 39.07 | 0 | 26.94
1991-06-29 15:00 | 33.9 | 93.02 | 19.4 | 66.92 | 43 | 985 | 23.673 | 74.6113 | 71.48 | 38.42 | 0 | 28.02
1991-06-29 16:00 | 33.9 | 93.02 | 18.9 | 66.02 | 41 | 984 | 23.2259 | 73.8066 | 69.74 | 37.67 | 0 | 28.02
1991-06-29 17:00 | 33.9 | 93.02 | 19.4 | 66.92 | 43 | 984 | 23.6701 | 74.6062 | 71.52 | 38.43 | 0 | 28.02
1991-06-29 18:00 | 33.3 | 91.94 | 18.9 | 66.02 | 43 | 983 | 23.192 | 73.7456 | 69.68 | 37.64 | 0 | 26.94
1991-06-29 19:00 | 30 | 86 | 20.6 | 69.08 | 57 | 983 | 23.2309 | 73.8156 | 69.96 | 37.77 | 0 | 21
1991-06-29 20:00 | 27.2 | 80.96 | 21.1 | 69.98 | 69 | 983 | 22.7712 | 72.9881 | 68.27 | 37.04 | 0 | 15.96
1991-06-29 21:00 | 26.1 | 78.98 | 21.1 | 69.98 | 74 | 984 | 22.5256 | 72.5462 | 67.31 | 36.62 | 0 | 13.98
1991-06-29 22:00 | 25 | 77 | 20.6 | 69.08 | 77 | 984 | 21.9394 | 71.4909 | 65.11 | 35.68 | 0 | 12
1991-06-29 23:00 | 26.7 | 80.06 | 19.4 | 66.92 | 64 | 985 | 21.5418 | 70.7753 | 63.52 | 34.99 | 0 | 15.06
33419 | 25.6 | 78.08 | 18.9 | 66.02 | 67 | 985 | 21.0275 | 69.8495 | 61.68 | 34.2 | 0 | 13.08
1991-06-30 01:00 | 22.8 | 73.04 | 18.9 | 66.02 | 79 | 985 | 20.1587 | 68.2857 | 58.68 | 32.92 | 0 | 8.04
1991-06-30 02:00 | 22.2 | 71.96 | 19.4 | 66.92 | 84 | 984 | 20.2393 | 68.4307 | 59.03 | 33.06 | 0 | 6.96
1991-06-30 03:00 | 21.7 | 71.06 | 19.4 | 66.92 | 87 | 984 | 20.1369 | 68.2464 | 58.69 | 32.92 | 0 | 6.06
1991-06-30 04:00 | 22.2 | 71.96 | 19.4 | 66.92 | 84 | 984 | 20.2393 | 68.4307 | 59.03 | 33.06 | 0 | 6.96
1991-06-30 05:00 | 21.7 | 71.06 | 19.4 | 66.92 | 87 | 984 | 20.1369 | 68.2464 | 58.69 | 32.92 | 0 | 6.06
1991-06-30 06:00 | 23.3 | 73.94 | 20 | 68 | 82 | 984 | 21.0253 | 69.8455 | 61.8 | 34.25 | 0 | 8.94
1991-06-30 07:00 | 25.6 | 78.08 | 20 | 68 | 71 | 984 | 21.6248 | 70.9246 | 63.91 | 35.16 | 0 | 13.08
1991-06-30 08:00 | 26.7 | 80.06 | 19.4 | 66.92 | 64 | 984 | 21.5403 | 70.7725 | 63.56 | 35.01 | 0 | 15.06
1991-06-30 09:00 | 27.8 | 82.04 | 20 | 68 | 63 | 984 | 22.35 | 72.23 | 66.57 | 36.3 | 0 | 17.04
1991-06-30 10:00 | 29.4 | 84.92 | 20 | 68 | 57 | 984 | 22.7185 | 72.8933 | 67.93 | 36.89 | 0 | 19.92
1991-06-30 11:00 | 30.6 | 87.08 | 20.6 | 69.08 | 55 | 984 | 23.38 | 74.084 | 70.49 | 37.99 | 0 | 22.08
1991-06-30 12:00 | 31.7 | 89.06 | 20 | 68 | 50 | 984 | 23.3469 | 74.0245 | 70.31 | 37.91 | 0 | 24.06
1991-06-30 13:00 | 32.8 | 91.04 | 19.4 | 66.92 | 45 | 983 | 23.2212 | 73.7982 | 69.81 | 37.7 | 0 | 26.04
1991-06-30 14:00 | 33.3 | 91.94 | 18.9 | 66.02 | 43 | 982 | 23.1891 | 73.7404 | 69.71 | 37.66 | 0 | 26.94
1991-06-30 15:00 | 33.3 | 91.94 | 18.9 | 66.02 | 43 | 982 | 23.1891 | 73.7404 | 69.71 | 37.66 | 0 | 26.94
1991-06-30 16:00 | 33.9 | 93.02 | 17.8 | 64.04 | 39 | 981 | 22.7644 | 72.9759 | 68.07 | 36.95 | 0 | 28.02
1991-06-30 17:00 | 33.3 | 91.94 | 17.8 | 64.04 | 40 | 980 | 22.5234 | 72.5421 | 67.2 | 36.58 | 0 | 26.94
1991-06-30 18:00 | 32.8 | 91.04 | 18.3 | 64.94 | 42 | 980 | 22.5722 | 72.6299 | 67.41 | 36.67 | 0 | 26.04
1991-06-30 19:00 | 31.1 | 87.98 | 18.3 | 64.94 | 47 | 980 | 22.2516 | 72.0528 | 66.25 | 36.17 | 0 | 22.98
1991-06-30 20:00 | 27.8 | 82.04 | 18.3 | 64.94 | 56 | 980 | 21.1697 | 70.1054 | 62.33 | 34.48 | 0 | 17.04
1991-06-30 21:00 | 26.7 | 80.06 | 18.3 | 64.94 | 60 | 980 | 20.8919 | 69.6053 | 61.36 | 34.07 | 0 | 15.06
1991-06-30 22:00 | 26.5 | 79.7 | 18.5 | 65.3 | 65 | 980 | 21.5146 | 70.7263 | 63.65 | 35.05 | 0 | 14.7
1991-06-30 23:00 | 26.2 | 79.16 | 18.6 | 65.48 | 67 | 981 | 21.5592 | 70.8065 | 63.78 | 35.11 | 0 | 14.16
33420 | 26 | 78.8 | 18.8 | 65.84 | 64 | 981 | 20.9168 | 69.6503 | 61.43 | 34.1 | 0 | 13.8
1991-07-01 01:00 | 25.7 | 78.26 | 18.9 | 66.02 | 64 | 980 | 20.6502 | 69.1703 | 60.52 | 33.71 | 0 | 13.26
1991-07-01 02:00 | 25.5 | 77.9 | 19.1 | 66.38 | 69 | 980 | 21.2317 | 70.217 | 62.64 | 34.62 | 0 | 12.9
1991-07-01 03:00 | 25.2 | 77.36 | 19.2 | 66.56 | 69 | 980 | 20.9608 | 69.7295 | 61.66 | 34.2 | 0 | 12.36
1991-07-01 04:00 | 25 | 77 | 19.4 | 66.92 | 71 | 980 | 21.0739 | 69.9331 | 62.08 | 34.38 | 0 | 12
1991-07-01 05:00 | 25 | 77 | 20 | 68 | 74 | 981 | 21.5094 | 70.7169 | 63.64 | 35.05 | 0 | 12
1991-07-01 06:00 | 25 | 77 | 20 | 68 | 74 | 981 | 21.5094 | 70.7169 | 63.64 | 35.05 | 0 | 12
1991-07-01 07:00 | 26.1 | 78.98 | 20.6 | 69.08 | 72 | 982 | 22.2271 | 72.0088 | 66.25 | 36.17 | 0 | 13.98
1991-07-01 08:00 | 27.8 | 82.04 | 20.6 | 69.08 | 65 | 982 | 22.6726 | 72.8107 | 67.91 | 36.88 | 0 | 17.04
1991-07-01 09:00 | 30.6 | 87.08 | 18.3 | 64.94 | 48 | 982 | 22.0468 | 71.6843 | 65.39 | 35.8 | 0 | 22.08
1991-07-01 10:00 | 31.7 | 89.06 | 18.3 | 64.94 | 45 | 982 | 22.3367 | 72.206 | 66.45 | 36.26 | 0 | 24.06
1991-07-01 11:00 | 32.2 | 89.96 | 18.9 | 66.02 | 45 | 981 | 22.7346 | 72.9224 | 68.02 | 36.93 | 0 | 24.96
1991-07-01 12:00 | 34.4 | 93.92 | 20 | 68 | 43 | 981 | 24.058 | 75.3044 | 73.23 | 39.17 | 0 | 28.92
1991-07-01 13:00 | 35 | 95 | 21.1 | 69.98 | 44 | 981 | 24.7596 | 76.5673 | 76.14 | 40.42 | 0 | 30
1991-07-01 14:00 | 35.6 | 96.08 | 21.1 | 69.98 | 43 | 981 | 25.0105 | 77.0189 | 77.19 | 40.87 | 0 | 31.08
1991-07-01 15:00 | 34.4 | 93.92 | 20.6 | 69.08 | 45 | 981 | 24.5007 | 76.1013 | 75.07 | 39.96 | 0 | 28.92
1991-07-01 16:00 | 33.9 | 93.02 | 19.4 | 66.92 | 43 | 981 | 23.6616 | 74.5909 | 71.63 | 38.48 | 0 | 28.02
1991-07-01 17:00 | 32.2 | 89.96 | 21.1 | 69.98 | 52 | 981 | 24.1499 | 75.4699 | 73.7 | 39.37 | 0 | 24.96
1991-07-01 18:00 | 31.1 | 87.98 | 21.7 | 71.06 | 57 | 981 | 24.1709 | 75.5076 | 73.84 | 39.43 | 0 | 22.98
1991-07-01 19:00 | 28.3 | 82.94 | 19.4 | 66.92 | 59 | 981 | 22.1133 | 71.804 | 65.78 | 35.97 | 0 | 17.94
1991-07-01 20:00 | 27.2 | 80.96 | 18.9 | 66.02 | 61 | 981 | 21.4917 | 70.6851 | 63.49 | 34.98 | 0 | 15.96
1991-07-01 21:00 | 27.8 | 82.04 | 18.3 | 64.94 | 56 | 981 | 21.1717 | 70.1091 | 62.29 | 34.47 | 0 | 17.04
1991-07-01 22:00 | 28.3 | 82.94 | 18.3 | 64.94 | 55 | 981 | 21.4232 | 70.5618 | 63.2 | 34.86 | 0 | 17.94
1991-07-01 23:00 | 27.2 | 80.96 | 18.3 | 64.94 | 58 | 982 | 20.9984 | 69.797 | 61.64 | 34.19 | 0 | 15.96
33421 | 25 | 77 | 18.9 | 66.02 | 69 | 982 | 20.7829 | 69.4093 | 60.94 | 33.89 | 0 | 12
1991-07-02 01:00 | 24.4 | 75.92 | 18.9 | 66.02 | 71 | 982 | 20.5305 | 68.9549 | 60.06 | 33.51 | 0 | 10.92
1991-07-02 02:00 | 23.3 | 73.94 | 18.9 | 66.02 | 76 | 981 | 20.2185 | 68.3934 | 59.04 | 33.07 | 0 | 8.94
1991-07-02 03:00 | 22.2 | 71.96 | 19.4 | 66.92 | 84 | 982 | 20.2381 | 68.4285 | 59.11 | 33.1 | 0 | 6.96
1991-07-02 04:00 | 22.8 | 73.04 | 19.4 | 66.92 | 81 | 982 | 20.4196 | 68.7554 | 59.73 | 33.36 | 0 | 8.04
1991-07-02 05:00 | 22.8 | 73.04 | 20 | 68 | 84 | 982 | 20.81 | 69.458 | 61.12 | 33.96 | 0 | 8.04
1991-07-02 06:00 | 22.2 | 71.96 | 20 | 68 | 87 | 983 | 20.6176 | 69.1117 | 60.41 | 33.66 | 0 | 6.96
1991-07-02 07:00 | 22.8 | 73.04 | 20.6 | 69.08 | 87 | 983 | 21.1952 | 70.1513 | 62.48 | 34.55 | 0 | 8.04
1991-07-02 08:00 | 23.9 | 75.02 | 20 | 68 | 79 | 984 | 21.1888 | 70.1398 | 62.37 | 34.5 | 0 | 10.02
1991-07-02 09:00 | 26.7 | 80.06 | 19.4 | 66.92 | 64 | 983 | 21.5387 | 70.7697 | 63.6 | 35.03 | 0 | 15.06
1991-07-02 10:00 | 28.3 | 82.94 | 20.6 | 69.08 | 63 | 984 | 22.7906 | 73.023 | 68.25 | 37.03 | 0 | 17.94
1991-07-02 11:00 | 27.8 | 82.04 | 21.1 | 69.98 | 67 | 984 | 22.9972 | 73.3949 | 69.08 | 37.39 | 0 | 17.04
1991-07-02 12:00 | 30 | 86 | 21.1 | 69.98 | 59 | 984 | 23.59 | 74.4619 | 71.35 | 38.36 | 0 | 21
1991-07-02 13:00 | 31.7 | 89.06 | 21.7 | 71.06 | 56 | 984 | 24.5038 | 76.1069 | 75.04 | 39.95 | 0 | 24.06
1991-07-02 14:00 | 35.6 | 96.08 | 21.1 | 69.98 | 43 | 981 | 25.0105 | 77.0189 | 77.19 | 40.87 | 0 | 31.08
1991-07-02 15:00 | 32.2 | 89.96 | 20.6 | 69.08 | 50 | 983 | 23.758 | 74.7644 | 71.99 | 38.64 | 0 | 24.96
1991-07-02 16:00 | 32.8 | 91.04 | 20.6 | 69.08 | 49 | 982 | 24.0487 | 75.2876 | 73.21 | 39.16 | 0 | 26.04
1991-07-02 17:00 | 32.2 | 89.96 | 21.1 | 69.98 | 52 | 982 | 24.1521 | 75.4739 | 73.66 | 39.35 | 0 | 24.96
1991-07-02 18:00 | 31.1 | 87.98 | 20 | 68 | 52 | 982 | 23.2323 | 73.8181 | 69.97 | 37.77 | 0 | 22.98
1991-07-02 19:00 | 30.6 | 87.08 | 19.4 | 66.92 | 51 | 982 | 22.6247 | 72.7245 | 67.61 | 36.75 | 0 | 22.08
1991-07-02 20:00 | 28.3 | 82.94 | 19.4 | 66.92 | 59 | 982 | 22.1152 | 71.8073 | 65.74 | 35.95 | 0 | 17.94
1991-07-02 21:00 | 27.2 | 80.96 | 18.3 | 64.94 | 58 | 983 | 21.0003 | 69.8005 | 61.6 | 34.17 | 0 | 15.96
1991-07-02 22:00 | 25.6 | 78.08 | 16.7 | 62.06 | 58 | 983 | 19.6258 | 67.3264 | 56.82 | 32.11 | 0 | 13.08
1991-07-02 23:00 | 23.9 | 75.02 | 17.2 | 62.96 | 66 | 983 | 19.3583 | 66.845 | 55.97 | 31.75 | 0 | 10.02
33422 | 22.2 | 71.96 | 17.2 | 62.96 | 73 | 983 | 18.8015 | 65.8427 | 54.16 | 30.97 | 0 | 6.96
1991-07-03 01:00 | 21.7 | 71.06 | 17.2 | 62.96 | 76 | 983 | 18.7379 | 65.7283 | 53.97 | 30.89 | 0 | 6.06
1991-07-03 02:00 | 21.1 | 69.98 | 17.2 | 62.96 | 78 | 982 | 18.4369 | 65.1865 | 53.03 | 30.49 | 0 | 4.98
1991-07-03 03:00 | 20.6 | 69.08 | 17.8 | 64.04 | 84 | 982 | 18.7135 | 65.6842 | 53.96 | 30.88 | 0 | 4.08
1991-07-03 04:00 | 19.4 | 66.92 | 17.8 | 64.04 | 90 | 982 | 18.2711 | 64.8879 | 52.55 | 30.28 | 0 | 1.92
1991-07-03 05:00 | 20 | 68 | 17.2 | 62.96 | 84 | 982 | 18.1419 | 64.6554 | 52.11 | 30.09 | 0 | 3
1991-07-03 06:00 | 20.6 | 69.08 | 17.8 | 64.04 | 84 | 982 | 18.7135 | 65.6842 | 53.96 | 30.88 | 0 | 4.08
1991-07-03 07:00 | 22.8 | 73.04 | 18.9 | 66.02 | 79 | 983 | 20.157 | 68.2827 | 58.76 | 32.95 | 0 | 8.04
1991-07-03 08:00 | 26.7 | 80.06 | 18.9 | 66.02 | 62 | 983 | 21.2199 | 70.1959 | 62.42 | 34.52 | 0 | 15.06
1991-07-03 09:00 | 29.4 | 84.92 | 17.2 | 62.96 | 48 | 983 | 21.0712 | 69.9282 | 61.78 | 34.25 | 0 | 19.92
1991-07-03 10:00 | 30 | 86 | 19.4 | 66.92 | 53 | 983 | 22.5014 | 72.5026 | 67.11 | 36.54 | 0 | 21
1991-07-03 11:00 | 24.4 | 75.92 | 18.3 | 64.94 | 69 | 983 | 20.2428 | 68.4371 | 59 | 33.05 | 0 | 10.92
1991-07-03 12:00 | 27.2 | 80.96 | 18.3 | 64.94 | 58 | 983 | 21.0003 | 69.8005 | 61.6 | 34.17 | 0 | 15.96
1991-07-03 13:00 | 27.8 | 82.04 | 16.7 | 62.06 | 51 | 983 | 20.3051 | 68.5492 | 59.1 | 33.1 | 0 | 17.04
1991-07-03 14:00 | 24.4 | 75.92 | 18.3 | 64.94 | 69 | 982 | 20.2415 | 68.4347 | 59.04 | 33.07 | 0 | 10.92
1991-07-03 15:00 | 26.7 | 80.06 | 17.8 | 64.04 | 58 | 982 | 20.5686 | 69.0235 | 60.11 | 33.53 | 0 | 15.06
1991-07-03 16:00 | 25.6 | 78.08 | 18.9 | 66.02 | 67 | 983 | 21.0247 | 69.8445 | 61.75 | 34.23 | 0 | 13.08
1991-07-03 17:00 | 25 | 77 | 18.3 | 64.94 | 66 | 983 | 20.3381 | 68.6086 | 59.32 | 33.19 | 0 | 12
1991-07-03 18:00 | 23.3 | 73.94 | 18.9 | 66.02 | 76 | 983 | 20.2205 | 68.3969 | 58.96 | 33.04 | 0 | 8.94
1991-07-03 19:00 | 22.8 | 73.04 | 18.3 | 64.94 | 76 | 983 | 19.7571 | 67.5628 | 57.37 | 32.35 | 0 | 8.04
1991-07-03 20:00 | 21.1 | 69.98 | 17.8 | 64.04 | 81 | 983 | 18.8168 | 65.8702 | 54.25 | 31.01 | 0 | 4.98
1991-07-03 21:00 | 21.1 | 69.98 | 17.8 | 64.04 | 81 | 983 | 18.8168 | 65.8702 | 54.25 | 31.01 | 0 | 4.98
1991-07-03 22:00 | 19.4 | 66.92 | 17.2 | 62.96 | 87 | 983 | 17.9235 | 64.2623 | 51.39 | 29.78 | 0 | 1.92
1991-07-03 23:00 | 19.4 | 66.92 | 17.2 | 62.96 | 87 | 982 | 17.923 | 64.2614 | 51.42 | 29.79 | 0 | 1.92
33423 | 18.9 | 66.02 | 17.2 | 62.96 | 90 | 982 | 17.7855 | 64.014 | 51 | 29.61 | 0 | 1.02
1991-07-04 01:00 | 18.9 | 66.02 | 17.2 | 62.96 | 90 | 981 | 17.7852 | 64.0133 | 51.03 | 29.63 | 0 | 1.02
1991-07-04 02:00 | 18.9 | 66.02 | 17.2 | 62.96 | 90 | 981 | 17.7852 | 64.0133 | 51.03 | 29.63 | 0 | 1.02
1991-07-04 03:00 | 19.4 | 66.92 | 17.2 | 62.96 | 87 | 981 | 17.9225 | 64.2605 | 51.46 | 29.81 | 0 | 1.92
1991-07-04 04:00 | 19.4 | 66.92 | 17.2 | 62.96 | 87 | 982 | 17.923 | 64.2614 | 51.42 | 29.79 | 0 | 1.92
1991-07-04 05:00 | 18.9 | 66.02 | 16.7 | 62.06 | 87 | 982 | 17.4421 | 63.3958 | 49.91 | 29.14 | 0 | 1.02
1991-07-04 06:00 | 20 | 68 | 17.2 | 62.96 | 84 | 982 | 18.1419 | 64.6554 | 52.11 | 30.09 | 0 | 3
1991-07-04 07:00 | 21.7 | 71.06 | 17.8 | 64.04 | 79 | 982 | 19.1258 | 66.4264 | 55.3 | 31.46 | 0 | 6.06
1991-07-04 08:00 | 23.3 | 73.94 | 17.8 | 64.04 | 71 | 983 | 19.5314 | 67.1566 | 56.58 | 32.01 | 0 | 8.94
1991-07-04 09:00 | 26.1 | 78.98 | 17.8 | 64.04 | 60 | 983 | 20.3767 | 68.678 | 59.41 | 33.23 | 0 | 13.98
1991-07-04 10:00 | 27.2 | 80.96 | 14.4 | 57.92 | 45 | 983 | 18.7426 | 65.7367 | 53.8 | 30.82 | 0 | 15.96
1991-07-04 11:00 | 28.9 | 84.02 | 13.9 | 57.02 | 40 | 983 | 19.1318 | 66.4372 | 55.04 | 31.35 | 0 | 19.02
1991-07-04 12:00 | 30 | 86 | 13.3 | 55.94 | 36 | 983 | 19.1543 | 66.4777 | 55.08 | 31.37 | 0 | 21
1991-07-04 13:00 | 31.1 | 87.98 | 14.4 | 57.92 | 36 | 982 | 19.9742 | 67.9536 | 57.87 | 32.57 | 0 | 22.98
1991-07-04 14:00 | 31.7 | 89.06 | 13.9 | 57.02 | 34 | 982 | 19.9791 | 67.9624 | 57.87 | 32.56 | 0 | 24.06
1991-07-04 15:00 | 30.6 | 87.08 | 13.9 | 57.02 | 36 | 982 | 19.5998 | 67.2797 | 56.6 | 32.02 | 0 | 22.08
1991-07-04 16:00 | 30.6 | 87.08 | 13.9 | 57.02 | 36 | 981 | 19.5963 | 67.2733 | 56.63 | 32.03 | 0 | 22.08
1991-07-04 17:00 | 30.6 | 87.08 | 12.8 | 55.04 | 34 | 981 | 19.1654 | 66.4977 | 55.17 | 31.4 | 0 | 22.08
1991-07-04 18:00 | 30.6 | 87.08 | 13.3 | 55.94 | 35 | 981 | 19.3817 | 66.8871 | 55.9 | 31.72 | 0 | 22.08
1991-07-04 19:00 | 29.4 | 84.92 | 12.8 | 55.04 | 36 | 981 | 18.6983 | 65.6569 | 53.66 | 30.75 | 0 | 19.92
1991-07-04 20:00 | 24.4 | 75.92 | 16.1 | 60.98 | 60 | 980 | 18.8975 | 66.0155 | 54.52 | 31.12 | 0 | 10.92
1991-07-04 21:00 | 23.3 | 73.94 | 16.1 | 60.98 | 64 | 980 | 18.5312 | 65.3562 | 53.34 | 30.62 | 0 | 8.94
1991-07-04 22:00 | 22.8 | 73.04 | 17.2 | 62.96 | 71 | 980 | 19.0733 | 66.3319 | 55.16 | 31.4 | 0 | 8.04
1991-07-04 23:00 | 22.2 | 71.96 | 18.3 | 64.94 | 79 | 981 | 19.5933 | 67.2679 | 56.9 | 32.15 | 0 | 6.96
33424 | 21.1 | 69.98 | 18.3 | 64.94 | 84 | 980 | 19.1886 | 66.5394 | 55.6 | 31.59 | 0 | 4.98
1991-07-05 01:00 | 22.2 | 71.96 | 18.9 | 66.02 | 82 | 981 | 19.9816 | 67.9669 | 58.25 | 32.73 | 0 | 6.96
1991-07-05 02:00 | 21.1 | 69.98 | 18.3 | 64.94 | 84 | 980 | 19.1886 | 66.5394 | 55.6 | 31.59 | 0 | 4.98
1991-07-05 03:00 | 21.1 | 69.98 | 17.8 | 64.04 | 81 | 980 | 18.8145 | 65.8661 | 54.35 | 31.05 | 0 | 4.98
1991-07-05 04:00 | 20 | 68 | 17.8 | 64.04 | 87 | 980 | 18.4992 | 65.2985 | 53.34 | 30.62 | 0 | 3
1991-07-05 05:00 | 21.1 | 69.98 | 17.8 | 64.04 | 81 | 980 | 18.8145 | 65.8661 | 54.35 | 31.05 | 0 | 4.98
1991-07-05 06:00 | 21.7 | 71.06 | 18.3 | 64.94 | 81 | 981 | 19.3811 | 66.886 | 56.2 | 31.85 | 0 | 6.06
1991-07-05 07:00 | 24.4 | 75.92 | 18.9 | 66.02 | 71 | 981 | 20.5293 | 68.9527 | 60.1 | 33.52 | 0 | 10.92
1991-07-05 08:00 | 26.1 | 78.98 | 17.8 | 64.04 | 60 | 981 | 20.3731 | 68.6715 | 59.48 | 33.26 | 0 | 13.98
1991-07-05 09:00 | 28.3 | 82.94 | 18.3 | 64.94 | 55 | 981 | 21.4232 | 70.5618 | 63.2 | 34.86 | 0 | 17.94
1991-07-05 10:00 | 30.6 | 87.08 | 17.2 | 62.96 | 45 | 981 | 21.4532 | 70.6158 | 63.22 | 34.87 | 0 | 22.08
1991-07-05 11:00 | 32.2 | 89.96 | 15.6 | 60.08 | 37 | 981 | 21.0176 | 69.8318 | 61.57 | 34.16 | 0 | 24.96
1991-07-05 12:00 | 33.9 | 93.02 | 15 | 59 | 32 | 981 | 21.1163 | 70.0093 | 61.86 | 34.28 | 0 | 28.02
1991-07-05 13:00 | 35 | 95 | 15 | 59 | 30 | 981 | 21.4083 | 70.535 | 62.89 | 34.72 | 0 | 30
1991-07-05 14:00 | 35.6 | 96.08 | 15 | 59 | 29 | 980 | 21.5704 | 70.8267 | 63.51 | 34.99 | 0 | 31.08
1991-07-05 15:00 | 36.1 | 96.98 | 15.6 | 60.08 | 30 | 980 | 22.1877 | 71.9379 | 65.81 | 35.98 | 0 | 31.98
1991-07-05 16:00 | 36.1 | 96.98 | 15 | 59 | 29 | 980 | 21.923 | 71.4614 | 64.81 | 35.55 | 0 | 31.98
1991-07-05 17:00 | 35.6 | 96.08 | 16.1 | 60.98 | 31 | 980 | 22.09 | 71.762 | 65.46 | 35.83 | 0 | 31.08
1991-07-05 18:00 | 34.4 | 93.92 | 16.7 | 62.06 | 35 | 980 | 22.2042 | 71.9676 | 65.94 | 36.03 | 0 | 28.92
1991-07-05 19:00 | 31.1 | 87.98 | 17.8 | 64.04 | 45 | 979 | 21.8479 | 71.3262 | 64.76 | 35.53 | 0 | 22.98
1991-07-05 20:00 | 28.3 | 82.94 | 17.8 | 64.04 | 53 | 979 | 21.0669 | 69.9203 | 61.98 | 34.33 | 0 | 17.94
1991-07-05 21:00 | 27.2 | 80.96 | 17.8 | 64.04 | 56 | 980 | 20.659 | 69.1863 | 60.5 | 33.7 | 0 | 15.96
1991-07-05 22:00 | 26.7 | 80.06 | 17.2 | 62.96 | 56 | 980 | 20.2337 | 68.4206 | 59.01 | 33.06 | 0 | 15.06
1991-07-05 23:00 | 27.8 | 82.04 | 17.2 | 62.96 | 53 | 980 | 20.6502 | 69.1703 | 60.45 | 33.67 | 0 | 17.04
33425 | 27.8 | 82.04 | 16.7 | 62.06 | 51 | 981 | 20.3004 | 68.5407 | 59.17 | 33.12 | 0 | 17.04
1991-07-06 01:00 | 26.7 | 80.06 | 16.7 | 62.06 | 54 | 980 | 19.8984 | 67.8171 | 57.84 | 32.55 | 0 | 15.06
1991-07-06 02:00 | 25 | 77 | 16.7 | 62.06 | 60 | 980 | 19.4175 | 66.9514 | 56.25 | 31.87 | 0 | 12
1991-07-06 03:00 | 23.3 | 73.94 | 17.2 | 62.96 | 69 | 980 | 19.2468 | 66.6442 | 55.73 | 31.64 | 0 | 8.94
1991-07-06 04:00 | 23.3 | 73.94 | 18.3 | 64.94 | 74 | 980 | 19.9438 | 67.8988 | 58.12 | 32.67 | 0 | 8.94
1991-07-06 05:00 | 22.8 | 73.04 | 18.9 | 66.02 | 79 | 980 | 20.1545 | 68.2781 | 58.87 | 33 | 0 | 8.04
1991-07-06 06:00 | 23.9 | 75.02 | 18.9 | 66.02 | 74 | 981 | 20.4969 | 68.8944 | 60 | 33.48 | 0 | 10.02
1991-07-06 07:00 | 25 | 77 | 19.4 | 66.92 | 71 | 982 | 21.0763 | 69.9374 | 62 | 34.34 | 0 | 12
1991-07-06 08:00 | 26.7 | 80.06 | 19.4 | 66.92 | 64 | 982 | 21.5372 | 70.7669 | 63.63 | 35.04 | 0 | 15.06
1991-07-06 09:00 | 28.3 | 82.94 | 19.4 | 66.92 | 59 | 982 | 22.1152 | 71.8073 | 65.74 | 35.95 | 0 | 17.94
1991-07-06 10:00 | 30 | 86 | 19.4 | 66.92 | 53 | 982 | 22.4992 | 72.4986 | 67.15 | 36.55 | 0 | 21
1991-07-06 11:00 | 32.2 | 89.96 | 20 | 68 | 49 | 981 | 23.5528 | 74.395 | 71.26 | 38.32 | 0 | 24.96
1991-07-06 12:00 | 33.3 | 91.94 | 19.4 | 66.92 | 44 | 981 | 23.4026 | 74.1246 | 70.61 | 38.04 | 0 | 26.94
1991-07-06 13:00 | 35 | 95 | 18.9 | 66.02 | 39 | 981 | 23.6115 | 74.5007 | 71.38 | 38.38 | 0 | 30
1991-07-06 14:00 | 36.1 | 96.98 | 17.2 | 62.96 | 33 | 980 | 22.9662 | 73.3392 | 68.82 | 37.27 | 0 | 31.98
1991-07-06 15:00 | 36.1 | 96.98 | 18.3 | 64.94 | 35 | 980 | 23.4726 | 74.2508 | 70.83 | 38.14 | 0 | 31.98
1991-07-06 16:00 | 36.7 | 98.06 | 17.8 | 64.04 | 33 | 980 | 23.4067 | 74.132 | 70.54 | 38.01 | 0 | 33.06
1991-07-06 17:00 | 36.1 | 96.98 | 17.8 | 64.04 | 34 | 980 | 23.2207 | 73.7972 | 69.82 | 37.7 | 0 | 31.98
1991-07-06 18:00 | 35 | 95 | 17.2 | 62.96 | 35 | 980 | 22.6516 | 72.7728 | 67.63 | 36.76 | 0 | 30
1991-07-06 19:00 | 33.3 | 91.94 | 16.1 | 60.98 | 36 | 980 | 21.6166 | 70.9099 | 63.77 | 35.1 | 0 | 26.94
1991-07-06 20:00 | 31.1 | 87.98 | 17.2 | 62.96 | 43 | 980 | 21.4435 | 70.5984 | 63.21 | 34.86 | 0 | 22.98
1991-07-06 21:00 | 28.3 | 82.94 | 17.8 | 64.04 | 53 | 981 | 21.0713 | 69.9283 | 61.91 | 34.3 | 0 | 17.94
1991-07-06 22:00 | 25.6 | 78.08 | 19.4 | 66.92 | 69 | 981 | 21.3233 | 70.3819 | 62.93 | 34.74 | 0 | 13.08
1991-07-06 23:00 | 26.7 | 80.06 | 20 | 68 | 67 | 981 | 22.0071 | 71.6128 | 65.44 | 35.82 | 0 | 15.06
33426 | 26.1 | 78.98 | 19.4 | 66.92 | 67 | 981 | 21.4696 | 70.6453 | 63.45 | 34.96 | 0 | 13.98
1991-07-07 01:00 | 25.6 | 78.08 | 18.9 | 66.02 | 67 | 981 | 21.0219 | 69.8394 | 61.83 | 34.27 | 0 | 13.08
1991-07-07 02:00 | 25 | 77 | 18.9 | 66.02 | 69 | 982 | 20.7829 | 69.4093 | 60.94 | 33.89 | 0 | 12
1991-07-07 03:00 | 23.9 | 75.02 | 18.3 | 64.94 | 71 | 982 | 20.0757 | 68.1363 | 58.48 | 32.83 | 0 | 10.02
1991-07-07 04:00 | 22.8 | 73.04 | 18.9 | 66.02 | 79 | 982 | 20.1562 | 68.2812 | 58.8 | 32.96 | 0 | 8.04
1991-07-07 05:00 | 22.8 | 73.04 | 19.4 | 66.92 | 81 | 982 | 20.4196 | 68.7554 | 59.73 | 33.36 | 0 | 8.04
1991-07-07 06:00 | 23.3 | 73.94 | 20 | 68 | 82 | 982 | 21.0239 | 69.843 | 61.88 | 34.29 | 0 | 8.94
1991-07-07 07:00 | 26.1 | 78.98 | 20.6 | 69.08 | 72 | 983 | 22.2282 | 72.0108 | 66.21 | 36.15 | 0 | 13.98
1991-07-07 08:00 | 28.3 | 82.94 | 21.1 | 69.98 | 65 | 983 | 23.1187 | 73.6136 | 69.59 | 37.6 | 0 | 17.94
1991-07-07 09:00 | 30.6 | 87.08 | 21.7 | 71.06 | 59 | 983 | 24.108 | 75.3944 | 73.49 | 39.28 | 0 | 22.08
1991-07-07 10:00 | 32.2 | 89.96 | 21.7 | 71.06 | 54 | 983 | 24.5447 | 76.1805 | 75.25 | 40.04 | 0 | 24.96
1991-07-07 11:00 | 34.4 | 93.92 | 21.7 | 71.06 | 48 | 983 | 25.1558 | 77.2805 | 77.75 | 41.11 | 0 | 28.92
1991-07-07 12:00 | 35.6 | 96.08 | 22.2 | 71.96 | 46 | 982 | 25.6937 | 78.2487 | 80.11 | 42.13 | 0 | 31.08
1991-07-07 13:00 | 35.6 | 96.08 | 21.7 | 71.06 | 45 | 983 | 25.4715 | 77.8487 | 79.07 | 41.68 | 0 | 31.08
1991-07-07 14:00 | 36.1 | 96.98 | 21.7 | 71.06 | 43 | 983 | 25.4134 | 77.7441 | 78.8 | 41.56 | 0 | 31.98
1991-07-07 15:00 | 37.8 | 100.04 | 21.1 | 69.98 | 38 | 982 | 25.5244 | 77.9439 | 79.26 | 41.76 | 0 | 35.04
1991-07-07 16:00 | 37.8 | 100.04 | 20 | 68 | 36 | 982 | 25.0114 | 77.0206 | 77.04 | 40.81 | 0 | 35.04
1991-07-07 17:00 | 37.8 | 100.04 | 20 | 68 | 36 | 982 | 25.0114 | 77.0206 | 77.04 | 40.81 | 0 | 35.04
1991-07-07 18:00 | 37.2 | 98.96 | 20 | 68 | 37 | 982 | 24.8124 | 76.6623 | 76.22 | 40.45 | 0 | 33.96
1991-07-07 19:00 | 36.1 | 96.98 | 20.6 | 69.08 | 41 | 982 | 24.9412 | 76.8941 | 76.81 | 40.71 | 0 | 31.98
1991-07-07 20:00 | 32.2 | 89.96 | 18.3 | 64.94 | 44 | 982 | 22.5289 | 72.5519 | 67.17 | 36.57 | 0 | 24.96
1991-07-07 21:00 | 31.1 | 87.98 | 20 | 68 | 52 | 982 | 23.2323 | 73.8181 | 69.97 | 37.77 | 0 | 22.98
1991-07-07 22:00 | 31.1 | 87.98 | 19.4 | 66.92 | 50 | 983 | 22.8488 | 73.1278 | 68.41 | 37.1 | 0 | 22.98
1991-07-07 23:00 | 30 | 86 | 20 | 68 | 55 | 984 | 22.8707 | 73.1673 | 68.5 | 37.13 | 0 | 21
33427 | 28.9 | 84.02 | 19.4 | 66.92 | 57 | 984 | 22.2901 | 72.1223 | 66.29 | 36.19 | 0 | 19.02
1991-07-08 01:00 | 28.3 | 82.94 | 18.9 | 66.02 | 57 | 984 | 21.7764 | 71.1975 | 64.38 | 35.36 | 0 | 17.94
1991-07-08 02:00 | 27.2 | 80.96 | 18.9 | 66.02 | 61 | 984 | 21.4969 | 70.6943 | 63.38 | 34.93 | 0 | 15.96
1991-07-08 03:00 | 25 | 77 | 20 | 68 | 74 | 984 | 21.5125 | 70.7226 | 63.52 | 34.99 | 0 | 12
1991-07-08 04:00 | 25 | 77 | 20 | 68 | 74 | 985 | 21.5136 | 70.7245 | 63.48 | 34.98 | 0 | 12
1991-07-08 05:00 | 23.9 | 75.02 | 18.3 | 64.94 | 71 | 985 | 20.0794 | 68.1429 | 58.37 | 32.78 | 0 | 10.02
1991-07-08 06:00 | 23.9 | 75.02 | 18.9 | 66.02 | 74 | 986 | 20.5022 | 68.904 | 59.81 | 33.4 | 0 | 10.02
1991-07-08 07:00 | 25 | 77 | 18.9 | 66.02 | 69 | 987 | 20.7894 | 69.421 | 60.76 | 33.81 | 0 | 12
1991-07-08 08:00 | 26.7 | 80.06 | 17.2 | 62.96 | 56 | 987 | 20.2479 | 68.4463 | 58.78 | 32.96 | 0 | 15.06
1991-07-08 09:00 | 27.2 | 80.96 | 17.2 | 62.96 | 54 | 988 | 20.3365 | 68.6057 | 59.03 | 33.06 | 0 | 15.96
1991-07-08 10:00 | 27.2 | 80.96 | 17.8 | 64.04 | 56 | 987 | 20.6732 | 69.2118 | 60.26 | 33.59 | 0 | 15.96
1991-07-08 11:00 | 29.4 | 84.92 | 18.3 | 64.94 | 51 | 987 | 21.6404 | 70.9528 | 63.7 | 35.07 | 0 | 19.92
1991-07-08 12:00 | 30 | 86 | 17.2 | 62.96 | 46 | 987 | 21.1847 | 70.1325 | 62 | 34.34 | 0 | 21
1991-07-08 13:00 | 30 | 86 | 17.8 | 64.04 | 48 | 986 | 21.5677 | 70.8219 | 63.45 | 34.96 | 0 | 21
1991-07-08 14:00 | 31.1 | 87.98 | 18.3 | 64.94 | 47 | 986 | 22.2671 | 72.0808 | 66.03 | 36.07 | 0 | 22.98
1991-07-08 15:00 | 30.6 | 87.08 | 17.8 | 64.04 | 46 | 985 | 21.6624 | 70.9924 | 63.82 | 35.12 | 0 | 22.08
1991-07-08 16:00 | 31.1 | 87.98 | 18.3 | 64.94 | 47 | 984 | 22.2619 | 72.0715 | 66.1 | 36.1 | 0 | 22.98
1991-07-08 17:00 | 31.7 | 89.06 | 19.4 | 66.92 | 48 | 984 | 22.9496 | 73.3093 | 68.74 | 37.24 | 0 | 24.06
1991-07-08 18:00 | 30 | 86 | 18.3 | 64.94 | 50 | 984 | 21.9431 | 71.4975 | 64.94 | 35.6 | 0 | 21
1991-07-08 19:00 | 27.8 | 82.04 | 16.1 | 60.98 | 49 | 984 | 19.9512 | 67.9122 | 57.83 | 32.55 | 0 | 17.04
1991-07-08 20:00 | 25.6 | 78.08 | 16.7 | 62.06 | 58 | 984 | 19.6277 | 67.3298 | 56.79 | 32.1 | 0 | 13.08
1991-07-08 21:00 | 23.9 | 75.02 | 16.7 | 62.06 | 64 | 984 | 19.067 | 66.3206 | 54.95 | 31.31 | 0 | 10.02
1991-07-08 22:00 | 23.3 | 73.94 | 16.7 | 62.06 | 66 | 984 | 18.8257 | 65.8862 | 54.17 | 30.97 | 0 | 8.94
1991-07-08 23:00 | 22.8 | 73.04 | 16.7 | 62.06 | 68 | 984 | 18.6618 | 65.5913 | 53.64 | 30.75 | 0 | 8.04
33428 | 22.8 | 73.04 | 16.7 | 62.06 | 68 | 983 | 18.6605 | 65.5888 | 53.67 | 30.76 | 0 | 8.04
1991-07-09 01:00 | 23.3 | 73.94 | 16.1 | 60.98 | 64 | 984 | 18.5376 | 65.3677 | 53.22 | 30.57 | 0 | 8.94
1991-07-09 02:00 | 23.3 | 73.94 | 15.6 | 60.08 | 62 | 984 | 18.2464 | 64.8436 | 52.27 | 30.16 | 0 | 8.94
1991-07-09 03:00 | 22.8 | 73.04 | 16.7 | 62.06 | 68 | 983 | 18.6605 | 65.5888 | 53.67 | 30.76 | 0 | 8.04
1991-07-09 04:00 | 22.2 | 71.96 | 16.7 | 62.06 | 71 | 983 | 18.5317 | 65.3571 | 53.27 | 30.59 | 0 | 6.96
1991-07-09 05:00 | 21.1 | 69.98 | 17.2 | 62.96 | 78 | 983 | 18.4378 | 65.1881 | 53 | 30.47 | 0 | 4.98
1991-07-09 06:00 | 21.1 | 69.98 | 18.9 | 66.02 | 87 | 984 | 19.5595 | 67.2071 | 56.71 | 32.07 | 0 | 4.98
1991-07-09 07:00 | 22.2 | 71.96 | 18.9 | 66.02 | 82 | 983 | 19.983 | 67.9695 | 58.17 | 32.7 | 0 | 6.96
1991-07-09 08:00 | 24.4 | 75.92 | 19.4 | 66.92 | 74 | 984 | 20.9602 | 69.7284 | 61.52 | 34.13 | 0 | 10.92
1991-07-09 09:00 | 26.1 | 78.98 | 20.6 | 69.08 | 72 | 984 | 22.2294 | 72.0129 | 66.17 | 36.13 | 0 | 13.98
1991-07-09 10:00 | 30 | 86 | 21.7 | 71.06 | 61 | 983 | 23.9406 | 75.0931 | 72.83 | 39 | 0 | 21
1991-07-09 11:00 | 32.2 | 89.96 | 21.7 | 71.06 | 54 | 983 | 24.5447 | 76.1805 | 75.25 | 40.04 | 0 | 24.96
1991-07-09 12:00 | 33.3 | 91.94 | 21.7 | 71.06 | 51 | 982 | 24.8705 | 76.7668 | 76.63 | 40.63 | 0 | 26.94
1991-07-09 13:00 | 35 | 95 | 21.1 | 69.98 | 44 | 982 | 24.7624 | 76.5722 | 76.1 | 40.4 | 0 | 30
1991-07-09 14:00 | 35.6 | 96.08 | 21.7 | 71.06 | 45 | 980 | 25.4636 | 77.8345 | 79.21 | 41.74 | 0 | 31.08
1991-07-09 15:00 | 33.9 | 93.02 | 20 | 68 | 44 | 980 | 23.8784 | 74.9811 | 72.57 | 38.88 | 0 | 28.02
1991-07-09 16:00 | 28.3 | 82.94 | 20 | 68 | 61 | 979 | 22.4483 | 72.407 | 67.16 | 36.56 | 0 | 17.94
1991-07-09 17:00 | 23.9 | 75.02 | 17.8 | 64.04 | 69 | 981 | 19.7892 | 67.6205 | 57.52 | 32.42 | 0 | 10.02
1991-07-09 18:00 | 24.4 | 75.92 | 20.6 | 69.08 | 79 | 979 | 21.6534 | 70.9761 | 64.29 | 35.32 | 0 | 10.92
1991-07-09 19:00 | 25 | 77 | 21.7 | 71.06 | 82 | 978 | 22.6316 | 72.7369 | 68.05 | 36.94 | 0 | 12
1991-07-09 20:00 | 25 | 77 | 22.2 | 71.96 | 84 | 979 | 22.9062 | 73.2312 | 69.08 | 37.38 | 0 | 12
1991-07-09 21:00 | 24.4 | 75.92 | 22.8 | 73.04 | 91 | 980 | 23.2582 | 73.8648 | 70.45 | 37.97 | 0 | 10.92
1991-07-09 22:00 | 23.3 | 73.94 | 22.2 | 71.96 | 94 | 980 | 22.5625 | 72.6125 | 67.75 | 36.81 | 0 | 8.94
1991-07-09 23:00 | 22.2 | 71.96 | 21.1 | 69.98 | 93 | 980 | 21.3589 | 70.4461 | 63.23 | 34.87 | 0 | 6.96
33429 | 21.7 | 71.06 | 20.6 | 69.08 | 93 | 980 | 20.8687 | 69.5637 | 61.46 | 34.11 | 0 | 6.06
1991-07-10 01:00 | 21.1 | 69.98 | 20.6 | 69.08 | 97 | 980 | 20.7519 | 69.3534 | 61.06 | 33.94 | 0 | 4.98
1991-07-10 02:00 | 21.7 | 71.06 | 20.6 | 69.08 | 93 | 980 | 20.8687 | 69.5637 | 61.46 | 34.11 | 0 | 6.06
1991-07-10 03:00 | 21.7 | 71.06 | 20.6 | 69.08 | 93 | 980 | 20.8687 | 69.5637 | 61.46 | 34.11 | 0 | 6.06
1991-07-10 04:00 | 21.1 | 69.98 | 20.6 | 69.08 | 97 | 980 | 20.7519 | 69.3534 | 61.06 | 33.94 | 0 | 4.98
1991-07-10 05:00 | 21.7 | 71.06 | 21.1 | 69.98 | 96 | 980 | 21.2282 | 70.2107 | 62.77 | 34.67 | 0 | 6.06
1991-07-10 06:00 | 21.7 | 71.06 | 21.1 | 69.98 | 96 | 982 | 21.2285 | 70.2112 | 62.68 | 34.64 | 0 | 6.06
1991-07-10 07:00 | 21.7 | 71.06 | 21.1 | 69.98 | 96 | 982 | 21.2285 | 70.2112 | 62.68 | 34.64 | 0 | 6.06
1991-07-10 08:00 | 21.7 | 71.06 | 21.1 | 69.98 | 96 | 983 | 21.2286 | 70.2115 | 62.64 | 34.62 | 0 | 6.06
1991-07-10 09:00 | 22.8 | 73.04 | 21.7 | 71.06 | 94 | 983 | 22.0714 | 71.7285 | 65.75 | 35.95 | 0 | 8.04
1991-07-10 10:00 | 25.6 | 78.08 | 22.8 | 73.04 | 85 | 982 | 23.6181 | 74.5126 | 71.75 | 38.53 | 0 | 13.08
1991-07-10 11:00 | 28.9 | 84.02 | 22.2 | 71.96 | 67 | 983 | 23.9826 | 75.1686 | 73.05 | 39.09 | 0 | 19.02
1991-07-10 12:00 | 29.4 | 84.92 | 22.2 | 71.96 | 65 | 982 | 24.0959 | 75.3726 | 73.55 | 39.31 | 0 | 19.92
1991-07-10 13:00 | 30 | 86 | 22.8 | 73.04 | 65 | 982 | 24.6301 | 76.3342 | 75.76 | 40.26 | 0 | 21
1991-07-10 14:00 | 31.7 | 89.06 | 21.1 | 69.98 | 54 | 981 | 24.1177 | 75.4118 | 73.59 | 39.33 | 0 | 24.06
1991-07-10 15:00 | 32.2 | 89.96 | 21.1 | 69.98 | 52 | 981 | 24.1499 | 75.4699 | 73.7 | 39.37 | 0 | 24.96
1991-07-10 16:00 | 31.7 | 89.06 | 22.8 | 73.04 | 59 | 980 | 25.0566 | 77.1018 | 77.61 | 41.05 | 0 | 24.06
1991-07-10 17:00 | 30 | 86 | 22.8 | 73.04 | 65 | 980 | 24.6272 | 76.329 | 75.85 | 40.3 | 0 | 21
1991-07-10 18:00 | 29.4 | 84.92 | 23.9 | 75.02 | 72 | 979 | 25.244 | 77.4391 | 78.58 | 41.47 | 0 | 19.92
1991-07-10 19:00 | 28.3 | 82.94 | 23.3 | 73.94 | 74 | 979 | 24.5488 | 76.1878 | 75.65 | 40.21 | 0 | 17.94
1991-07-10 20:00 | 26.7 | 80.06 | 22.8 | 73.04 | 79 | 979 | 23.8111 | 74.86 | 72.65 | 38.92 | 0 | 15.06
1991-07-10 21:00 | 26.1 | 78.98 | 22.8 | 73.04 | 82 | 980 | 23.6757 | 74.6163 | 72.07 | 38.67 | 0 | 13.98
1991-07-10 22:00 | 26.1 | 78.98 | 22.2 | 71.96 | 79 | 980 | 23.2488 | 73.8479 | 70.34 | 37.93 | 0 | 13.98
1991-07-10 23:00 | 25 | 77 | 22.2 | 71.96 | 84 | 980 | 22.9068 | 73.2323 | 69.03 | 37.36 | 0 | 12
33430 | 24.4 | 75.92 | 22.2 | 71.96 | 88 | 981 | 22.8667 | 73.1601 | 68.85 | 37.29 | 0 | 10.92
1991-07-11 01:00 | 24.4 | 75.92 | 22.8 | 73.04 | 91 | 980 | 23.2582 | 73.8648 | 70.45 | 37.97 | 0 | 10.92
1991-07-11 02:00 | 24.4 | 75.92 | 22.2 | 71.96 | 88 | 980 | 22.8663 | 73.1593 | 68.9 | 37.31 | 0 | 10.92
1991-07-11 03:00 | 24.4 | 75.92 | 21.1 | 69.98 | 82 | 980 | 22.0645 | 71.716 | 65.79 | 35.97 | 0 | 10.92
1991-07-11 04:00 | 23.3 | 73.94 | 21.7 | 71.06 | 91 | 980 | 22.1858 | 71.9345 | 66.3 | 36.19 | 0 | 8.94
1991-07-11 05:00 | 23.3 | 73.94 | 21.1 | 69.98 | 87 | 982 | 21.676 | 71.0169 | 64.28 | 35.32 | 0 | 8.94
1991-07-11 06:00 | 22.8 | 73.04 | 22.2 | 71.96 | 96 | 981 | 22.3162 | 72.1692 | 66.77 | 36.39 | 0 | 8.04
1991-07-11 07:00 | 23.9 | 75.02 | 21.7 | 71.06 | 88 | 981 | 22.3837 | 72.2906 | 66.99 | 36.49 | 0 | 10.02
1991-07-11 08:00 | 26.7 | 80.06 | 21.7 | 71.06 | 74 | 982 | 23.0765 | 73.5376 | 69.54 | 37.58 | 0 | 15.06
1991-07-11 09:00 | 27.8 | 82.04 | 21.1 | 69.98 | 67 | 982 | 22.9944 | 73.39 | 69.17 | 37.42 | 0 | 17.04
1991-07-11 10:00 | 29.4 | 84.92 | 20.6 | 69.08 | 59 | 982 | 23.0669 | 73.5203 | 69.39 | 37.52 | 0 | 19.92
1991-07-11 11:00 | 31.1 | 87.98 | 21.7 | 71.06 | 57 | 982 | 24.1728 | 75.511 | 73.79 | 39.41 | 0 | 22.98
1991-07-11 12:00 | 31.7 | 89.06 | 21.1 | 69.98 | 54 | 982 | 24.1197 | 75.4155 | 73.55 | 39.31 | 0 | 24.06
1991-07-11 13:00 | 33.3 | 91.94 | 21.7 | 71.06 | 51 | 982 | 24.8705 | 76.7668 | 76.63 | 40.63 | 0 | 26.94
1991-07-11 14:00 | 33.9 | 93.02 | 21.1 | 69.98 | 47 | 982 | 24.5315 | 76.1567 | 75.17 | 40 | 0 | 28.02
1991-07-11 15:00 | 24.4 | 75.92 | 21.7 | 71.06 | 85 | 981 | 22.469 | 72.4442 | 67.3 | 36.62 | 0 | 10.92
1991-07-11 16:00 | 25 | 77 | 22.8 | 73.04 | 88 | 981 | 23.4465 | 74.2036 | 71.13 | 38.27 | 0 | 12
1991-07-11 17:00 | 22.2 | 71.96 | 20 | 68 | 87 | 980 | 20.6161 | 69.1091 | 60.53 | 33.71 | 0 | 6.96
1991-07-11 18:00 | 23.3 | 73.94 | 20.6 | 69.08 | 85 | 979 | 21.4154 | 70.5477 | 63.44 | 34.96 | 0 | 8.94
1991-07-11 19:00 | 23.3 | 73.94 | 21.1 | 69.98 | 87 | 981 | 21.6756 | 71.016 | 64.32 | 35.34 | 0 | 8.94
1991-07-11 20:00 | 24.4 | 75.92 | 14.4 | 57.92 | 54 | 981 | 17.9668 | 64.3402 | 51.44 | 29.8 | 0 | 10.92
1991-07-11 21:00 | 22.8 | 73.04 | 21.1 | 69.98 | 90 | 982 | 21.5739 | 70.833 | 63.92 | 35.17 | 0 | 8.04
1991-07-11 22:00 | 23.3 | 73.94 | 21.1 | 69.98 | 87 | 982 | 21.676 | 71.0169 | 64.28 | 35.32 | 0 | 8.94
1991-07-11 23:00 | 22.8 | 73.04 | 21.1 | 69.98 | 90 | 982 | 21.5739 | 70.833 | 63.92 | 35.17 | 0 | 8.04
33431 | 22.8 | 73.04 | 21.1 | 69.98 | 90 | 982 | 21.5739 | 70.833 | 63.92 | 35.17 | 0 | 8.04
1991-07-12 01:00 | 22.2 | 71.96 | 20.6 | 69.08 | 91 | 982 | 21.1143 | 70.0057 | 62.25 | 34.45 | 0 | 6.96
1991-07-12 02:00 | 22.2 | 71.96 | 20.6 | 69.08 | 91 | 982 | 21.1143 | 70.0057 | 62.25 | 34.45 | 0 | 6.96
1991-07-12 03:00 | 21.7 | 71.06 | 20.6 | 69.08 | 93 | 982 | 20.8692 | 69.5646 | 61.38 | 34.07 | 0 | 6.06
1991-07-12 04:00 | 21.7 | 71.06 | 20.6 | 69.08 | 93 | 982 | 20.8692 | 69.5646 | 61.38 | 34.07 | 0 | 6.06
1991-07-12 05:00 | 21.7 | 71.06 | 20.6 | 69.08 | 93 | 983 | 20.8695 | 69.5651 | 61.33 | 34.05 | 0 | 6.06
1991-07-12 06:00 | 22.2 | 71.96 | 20.6 | 69.08 | 91 | 984 | 21.115 | 70.0069 | 62.16 | 34.41 | 0 | 6.96
1991-07-12 07:00 | 23.9 | 75.02 | 21.1 | 69.98 | 84 | 984 | 21.86 | 71.348 | 64.86 | 35.57 | 0 | 10.02
1991-07-12 08:00 | 26.1 | 78.98 | 21.7 | 71.06 | 77 | 984 | 22.9639 | 73.335 | 69.02 | 37.36 | 0 | 13.98
1991-07-12 09:00 | 27.2 | 80.96 | 22.8 | 73.04 | 77 | 985 | 23.9899 | 75.1818 | 73.05 | 39.09 | 0 | 15.96
1991-07-12 10:00 | 28.3 | 82.94 | 23.3 | 73.94 | 74 | 985 | 24.5548 | 76.1987 | 75.35 | 40.08 | 0 | 17.94
1991-07-12 11:00 | 29.4 | 84.92 | 23.3 | 73.94 | 70 | 985 | 24.927 | 76.8686 | 76.88 | 40.74 | 0 | 19.92
1991-07-12 12:00 | 29.4 | 84.92 | 21.1 | 69.98 | 61 | 986 | 23.4211 | 74.158 | 70.6 | 38.04 | 0 | 19.92
1991-07-12 13:00 | 31.1 | 87.98 | 21.7 | 71.06 | 57 | 986 | 24.1803 | 75.5246 | 73.62 | 39.34 | 0 | 22.98
1991-07-12 14:00 | 32.2 | 89.96 | 16.7 | 62.06 | 40 | 985 | 21.6873 | 71.0371 | 63.85 | 35.14 | 0 | 24.96
1991-07-12 15:00 | 32.2 | 89.96 | 16.7 | 62.06 | 40 | 985 | 21.6873 | 71.0371 | 63.85 | 35.14 | 0 | 24.96
1991-07-12 16:00 | 32.2 | 89.96 | 16.1 | 60.98 | 38 | 984 | 21.2485 | 70.2472 | 62.28 | 34.46 | 0 | 24.96
1991-07-12 17:00 | 32.2 | 89.96 | 20 | 68 | 49 | 984 | 23.56 | 74.408 | 71.14 | 38.27 | 0 | 24.96
1991-07-12 18:00 | 31.7 | 89.06 | 21.7 | 71.06 | 56 | 984 | 24.5038 | 76.1069 | 75.04 | 39.95 | 0 | 24.06
1991-07-12 19:00 | 29.4 | 84.92 | 22.2 | 71.96 | 65 | 984 | 24.0988 | 75.3778 | 73.46 | 39.27 | 0 | 19.92
1991-07-12 20:00 | 28.3 | 82.94 | 22.2 | 71.96 | 70 | 984 | 23.9263 | 75.0674 | 72.79 | 38.98 | 0 | 17.94
1991-07-12 21:00 | 27.8 | 82.04 | 22.2 | 71.96 | 72 | 984 | 23.7843 | 74.8117 | 72.23 | 38.74 | 0 | 17.04
1991-07-12 22:00 | 26.7 | 80.06 | 22.8 | 73.04 | 79 | 984 | 23.8151 | 74.8672 | 72.41 | 38.82 | 0 | 15.06
1991-07-12 23:00 | 25 | 77 | 22.8 | 73.04 | 88 | 985 | 23.4482 | 74.2068 | 70.94 | 38.19 | 0 | 12
33432 | 25 | 77 | 19.4 | 66.92 | 71 | 985 | 21.0799 | 69.9439 | 61.89 | 34.29 | 0 | 12
1991-07-13 01:00 | 24.4 | 75.92 | 20 | 68 | 76 | 985 | 21.2423 | 70.2361 | 62.5 | 34.56 | 0 | 10.92
1991-07-13 02:00 | 23.3 | 73.94 | 20 | 68 | 82 | 985 | 21.026 | 69.8467 | 61.76 | 34.24 | 0 | 8.94
1991-07-13 03:00 | 22.8 | 73.04 | 20 | 68 | 84 | 984 | 20.8112 | 69.4602 | 61.04 | 33.93 | 0 | 8.04
1991-07-13 04:00 | 22.2 | 71.96 | 19.4 | 66.92 | 84 | 985 | 20.2399 | 68.4319 | 58.99 | 33.05 | 0 | 6.96
1991-07-13 05:00 | 21.1 | 69.98 | 18.3 | 64.94 | 84 | 985 | 19.1917 | 66.5451 | 55.43 | 31.51 | 0 | 4.98
1991-07-13 06:00 | 21.1 | 69.98 | 18.9 | 66.02 | 87 | 986 | 19.5605 | 67.2089 | 56.64 | 32.04 | 0 | 4.98
1991-07-13 07:00 | 21.7 | 71.06 | 17.8 | 64.04 | 79 | 987 | 19.13 | 66.434 | 55.12 | 31.38 | 0 | 6.06
1991-07-13 08:00 | 23.3 | 73.94 | 17.2 | 62.96 | 69 | 987 | 19.256 | 66.6609 | 55.49 | 31.54 | 0 | 8.94
1991-07-13 09:00 | 23.9 | 75.02 | 16.7 | 62.06 | 64 | 988 | 19.0734 | 66.3321 | 54.82 | 31.26 | 0 | 10.02
1991-07-13 10:00 | 25.6 | 78.08 | 16.1 | 60.98 | 56 | 988 | 19.3149 | 66.7669 | 55.58 | 31.58 | 0 | 13.08
1991-07-13 11:00 | 26.1 | 78.98 | 16.7 | 62.06 | 56 | 988 | 19.7399 | 67.5318 | 57 | 32.19 | 0 | 13.98
1991-07-13 12:00 | 26.7 | 80.06 | 17.2 | 62.96 | 56 | 988 | 20.25 | 68.45 | 58.75 | 32.94 | 0 | 15.06
1991-07-13 13:00 | 27.2 | 80.96 | 16.7 | 62.06 | 53 | 987 | 20.1633 | 68.2939 | 58.47 | 32.82 | 0 | 15.96
1991-07-13 14:00 | 27.8 | 82.04 | 16.7 | 62.06 | 51 | 987 | 20.3146 | 68.5662 | 58.97 | 33.04 | 0 | 17.04
1991-07-13 15:00 | 27.8 | 82.04 | 16.1 | 60.98 | 49 | 987 | 19.9587 | 67.9257 | 57.73 | 32.51 | 0 | 17.04
1991-07-13 16:00 | 27.2 | 80.96 | 16.1 | 60.98 | 51 | 987 | 19.8178 | 67.6721 | 57.27 | 32.31 | 0 | 15.96
1991-07-13 17:00 | 26.7 | 80.06 | 16.1 | 60.98 | 52 | 987 | 19.575 | 67.235 | 56.46 | 31.96 | 0 | 15.06
1991-07-13 18:00 | 26.1 | 78.98 | 17.2 | 62.96 | 58 | 987 | 20.0628 | 68.113 | 58.15 | 32.69 | 0 | 13.98
1991-07-13 19:00 | 24.4 | 75.92 | 17.2 | 62.96 | 64 | 987 | 19.5131 | 67.1236 | 56.32 | 31.9 | 0 | 10.92
1991-07-13 20:00 | 22.2 | 71.96 | 17.8 | 64.04 | 76 | 987 | 19.2051 | 66.5691 | 55.36 | 31.49 | 0 | 6.96
1991-07-13 21:00 | 22.2 | 71.96 | 17.8 | 64.04 | 76 | 988 | 19.206 | 66.5709 | 55.32 | 31.47 | 0 | 6.96
1991-07-13 22:00 | 21.1 | 69.98 | 17.2 | 62.96 | 78 | 988 | 18.4423 | 65.1962 | 52.84 | 30.4 | 0 | 4.98
1991-07-13 23:00 | 20 | 68 | 16.7 | 62.06 | 81 | 988 | 17.7834 | 64.0102 | 50.75 | 29.51 | 0 | 3
33433 | 19.4 | 66.92 | 16.7 | 62.06 | 84 | 988 | 17.5743 | 63.6337 | 50.11 | 29.23 | 0 | 1.92
1991-07-14 01:00 | 19.4 | 66.92 | 17.2 | 62.96 | 87 | 988 | 17.9261 | 64.2669 | 51.23 | 29.71 | 0 | 1.92
1991-07-14 02:00 | 18.3 | 64.94 | 16.7 | 62.06 | 90 | 988 | 17.2053 | 62.9695 | 48.99 | 28.75 | 0.06 | 0
1991-07-14 03:00 | 17.8 | 64.04 | 16.7 | 62.06 | 93 | 988 | 17.0484 | 62.687 | 48.52 | 28.55 | 0.96 | 0
1991-07-14 04:00 | 16.7 | 62.06 | 16.1 | 60.98 | 96 | 988 | 16.2855 | 61.3139 | 46.24 | 27.56 | 2.94 | 0
1991-07-14 05:00 | 16.7 | 62.06 | 16.1 | 60.98 | 96 | 989 | 16.2857 | 61.3142 | 46.21 | 27.55 | 2.94 | 0
1991-07-14 06:00 | 17.8 | 64.04 | 16.7 | 62.06 | 93 | 989 | 17.0486 | 62.6875 | 48.49 | 28.53 | 0.96 | 0
1991-07-14 07:00 | 19.4 | 66.92 | 18.3 | 64.94 | 93 | 990 | 18.6168 | 65.5103 | 53.39 | 30.64 | 0 | 1.92
1991-07-14 08:00 | 21.7 | 71.06 | 18.9 | 66.02 | 84 | 990 | 19.7665 | 67.5797 | 57.17 | 32.26 | 0 | 6.06
1991-07-14 09:00 | 23.3 | 73.94 | 19.4 | 66.92 | 79 | 991 | 20.6322 | 69.138 | 60.09 | 33.52 | 0 | 8.94
1991-07-14 10:00 | 23.9 | 75.02 | 17.8 | 64.04 | 69 | 991 | 19.8023 | 67.6442 | 57.18 | 32.27 | 0 | 10.02
1991-07-14 11:00 | 24.4 | 75.92 | 17.8 | 64.04 | 67 | 991 | 19.9621 | 67.9319 | 57.71 | 32.5 | 0 | 10.92
1991-07-14 12:00 | 25.6 | 78.08 | 17.8 | 64.04 | 62 | 991 | 20.27 | 68.4861 | 58.74 | 32.94 | 0 | 13.08
1991-07-14 13:00 | 27.2 | 80.96 | 18.3 | 64.94 | 58 | 991 | 21.0154 | 69.8278 | 61.32 | 34.05 | 0 | 15.96
1991-07-14 14:00 | 27.2 | 80.96 | 17.2 | 62.96 | 54 | 990 | 20.3408 | 68.6135 | 58.97 | 33.04 | 0 | 15.96
1991-07-14 15:00 | 28.3 | 82.94 | 16.7 | 62.06 | 49 | 990 | 20.3755 | 68.6758 | 59.05 | 33.07 | 0 | 17.94
1991-07-14 16:00 | 27.8 | 82.04 | 15 | 59 | 46 | 989 | 19.4214 | 66.9586 | 55.82 | 31.69 | 0 | 17.04
1991-07-14 17:00 | 27.8 | 82.04 | 21.7 | 71.06 | 69 | 989 | 23.3212 | 73.9781 | 70.12 | 37.83 | 0 | 17.04
1991-07-14 18:00 | 27.2 | 80.96 | 17.8 | 64.04 | 56 | 989 | 20.6773 | 69.2191 | 60.19 | 33.57 | 0 | 15.96
1991-07-14 19:00 | 25 | 77 | 17.8 | 64.04 | 64 | 989 | 20.046 | 68.0828 | 58.06 | 32.65 | 0 | 12
1991-07-14 20:00 | 22.8 | 73.04 | 17.8 | 64.04 | 73 | 988 | 19.3567 | 66.842 | 55.81 | 31.68 | 0 | 8.04
1991-07-14 21:00 | 21.1 | 69.98 | 17.8 | 64.04 | 81 | 989 | 18.8213 | 65.8784 | 54.04 | 30.92 | 0 | 4.98
1991-07-14 22:00 | 21.1 | 69.98 | 17.8 | 64.04 | 81 | 989 | 18.8213 | 65.8784 | 54.04 | 30.92 | 0 | 4.98
1991-07-14 23:00 | 20.6 | 69.08 | 17.8 | 64.04 | 84 | 990 | 18.7185 | 65.6933 | 53.68 | 30.77 | 0 | 4.08
33434 | 19.4 | 66.92 | 17.2 | 62.96 | 87 | 990 | 17.9271 | 64.2687 | 51.16 | 29.68 | 0 | 1.92
1991-07-15 01:00 | 19.4 | 66.92 | 17.2 | 62.96 | 87 | 990 | 17.9271 | 64.2687 | 51.16 | 29.68 | 0 | 1.92
1991-07-15 02:00 | 18.3 | 64.94 | 16.7 | 62.06 | 90 | 990 | 17.206 | 62.9709 | 48.93 | 28.72 | 0.06 | 0
1991-07-15 03:00 | 18.3 | 64.94 | 16.7 | 62.06 | 90 | 990 | 17.206 | 62.9709 | 48.93 | 28.72 | 0.06 | 0
1991-07-15 04:00 | 17.8 | 64.04 | 16.7 | 62.06 | 93 | 990 | 17.0489 | 62.688 | 48.46 | 28.52 | 0.96 | 0
1991-07-15 05:00 | 17.8 | 64.04 | 16.7 | 62.06 | 93 | 991 | 17.0492 | 62.6885 | 48.43 | 28.51 | 0.96 | 0
1991-07-15 06:00 | 18.3 | 64.94 | 17.2 | 62.96 | 93 | 991 | 17.5391 | 63.5704 | 49.93 | 29.15 | 0.06 | 0
1991-07-15 07:00 | 21.1 | 69.98 | 18.3 | 64.94 | 84 | 991 | 19.1954 | 66.5518 | 55.21 | 31.42 | 0 | 4.98
1991-07-15 08:00 | 22.8 | 73.04 | 17.8 | 64.04 | 73 | 992 | 19.3612 | 66.8501 | 55.68 | 31.62 | 0 | 8.04
1991-07-15 09:00 | 26.1 | 78.98 | 17.8 | 64.04 | 60 | 992 | 20.3928 | 68.707 | 59.11 | 33.1 | 0 | 13.98
1991-07-15 10:00 | 27.8 | 82.04 | 18.9 | 66.02 | 58 | 992 | 21.5331 | 70.7596 | 63.14 | 34.83 | 0 | 17.04
1991-07-15 11:00 | 28.9 | 84.02 | 18.9 | 66.02 | 55 | 992 | 21.9543 | 71.5178 | 64.66 | 35.49 | 0 | 19.02
1991-07-15 12:00 | 30 | 86 | 20 | 68 | 55 | 992 | 22.887 | 73.1966 | 68.18 | 37 | 0 | 21
1991-07-15 13:00 | 29.4 | 84.92 | 16.7 | 62.06 | 46 | 991 | 20.7128 | 69.283 | 60.16 | 33.55 | 0 | 19.92
1991-07-15 14:00 | 30 | 86 | 16.1 | 60.98 | 43 | 991 | 20.6074 | 69.0933 | 59.76 | 33.38 | 0 | 21
1991-07-15 15:00 | 31.1 | 87.98 | 16.7 | 62.06 | 42 | 990 | 21.2675 | 70.2815 | 62.13 | 34.4 | 0 | 22.98
1991-07-15 16:00 | 30.6 | 87.08 | 17.8 | 64.04 | 46 | 990 | 21.6758 | 71.0164 | 63.65 | 35.05 | 0 | 22.08
1991-07-15 17:00 | 30 | 86 | 17.2 | 62.96 | 46 | 990 | 21.1928 | 70.147 | 61.9 | 34.3 | 0 | 21
1991-07-15 18:00 | 28.3 | 82.94 | 17.2 | 62.96 | 51 | 989 | 20.7334 | 69.3201 | 60.35 | 33.63 | 0 | 17.94
1991-07-15 19:00 | 26.1 | 78.98 | 17.8 | 64.04 | 60 | 989 | 20.3874 | 68.6974 | 59.21 | 33.14 | 0 | 13.98
1991-07-15 20:00 | 23.3 | 73.94 | 17.8 | 64.04 | 71 | 989 | 19.5387 | 67.1697 | 56.37 | 31.92 | 0 | 8.94
1991-07-15 21:00 | 22.2 | 71.96 | 17.2 | 62.96 | 73 | 989 | 18.8082 | 65.8548 | 53.96 | 30.89 | 0 | 6.96
1991-07-15 22:00 | 21.1 | 69.98 | 16.7 | 62.06 | 76 | 990 | 18.1892 | 64.7405 | 51.95 | 30.02 | 0 | 4.98
1991-07-15 23:00 | 20.6 | 69.08 | 16.7 | 62.06 | 78 | 990 | 17.9777 | 64.3598 | 51.28 | 29.73 | 0 | 4.08
33435 | 20 | 68 | 16.1 | 60.98 | 78 | 990 | 17.4181 | 63.3526 | 49.54 | 28.98 | 0 | 3
1991-07-16 01:00 | 18.9 | 66.02 | 16.1 | 60.98 | 84 | 990 | 17.0994 | 62.7789 | 48.58 | 28.57 | 0 | 1.02
1991-07-16 02:00 | 18.3 | 64.94 | 16.1 | 60.98 | 87 | 990 | 16.8691 | 62.3645 | 47.89 | 28.28 | 0.06 | 0
1991-07-16 03:00 | 17.8 | 64.04 | 16.1 | 60.98 | 90 | 990 | 16.7206 | 62.0971 | 47.45 | 28.09 | 0.96 | 0
1991-07-16 04:00 | 17.8 | 64.04 | 16.1 | 60.98 | 90 | 990 | 16.7206 | 62.0971 | 47.45 | 28.09 | 0.96 | 0
1991-07-16 05:00 | 17.8 | 64.04 | 16.1 | 60.98 | 90 | 991 | 16.721 | 62.0978 | 47.42 | 28.07 | 0.96 | 0
1991-07-16 06:00 | 18.3 | 64.94 | 16.7 | 62.06 | 90 | 991 | 17.2064 | 62.9716 | 48.9 | 28.71 | 0.06 | 0
1991-07-16 07:00 | 21.7 | 71.06 | 17.8 | 64.04 | 79 | 991 | 19.1334 | 66.44 | 54.99 | 31.33 | 0 | 6.06
1991-07-16 08:00 | 25 | 77 | 17.8 | 64.04 | 64 | 992 | 20.0507 | 68.0912 | 57.95 | 32.6 | 0 | 12
1991-07-16 09:00 | 27.2 | 80.96 | 17.8 | 64.04 | 56 | 992 | 20.6833 | 69.23 | 60.09 | 33.52 | 0 | 15.96
1991-07-16 10:00 | 30 | 86 | 16.7 | 62.06 | 45 | 992 | 21.0036 | 69.8065 | 61.14 | 33.97 | 0 | 21
1991-07-16 11:00 | 31.1 | 87.98 | 17.8 | 64.04 | 45 | 992 | 21.8835 | 71.3903 | 64.31 | 35.34 | 0 | 22.98
1991-07-16 12:00 | 31.1 | 87.98 | 17.2 | 62.96 | 43 | 992 | 21.4784 | 70.6611 | 62.82 | 34.69 | 0 | 22.98
1991-07-16 13:00 | 31.7 | 89.06 | 16.7 | 62.06 | 41 | 991 | 21.5311 | 70.7559 | 63.03 | 34.78 | 0 | 24.06
1991-07-16 14:00 | 31.7 | 89.06 | 16.1 | 60.98 | 39 | 991 | 21.106 | 69.9908 | 61.48 | 34.12 | 0 | 24.06
1991-07-16 15:00 | 31.7 | 89.06 | 15.6 | 60.08 | 38 | 990 | 20.8876 | 69.5976 | 60.74 | 33.8 | 0 | 24.06
1991-07-16 16:00 | 32.2 | 89.96 | 16.7 | 62.06 | 40 | 990 | 21.703 | 71.0653 | 63.69 | 35.07 | 0 | 24.96
1991-07-16 17:00 | 31.7 | 89.06 | 15.6 | 60.08 | 38 | 990 | 20.8876 | 69.5976 | 60.74 | 33.8 | 0 | 24.06
1991-07-16 18:00 | 30.6 | 87.08 | 17.8 | 64.04 | 46 | 989 | 21.6731 | 71.0116 | 63.68 | 35.06 | 0 | 22.08
1991-07-16 19:00 | 27.8 | 82.04 | 18.3 | 64.94 | 56 | 989 | 21.1878 | 70.1381 | 62.01 | 34.34 | 0 | 17.04
1991-07-16 20:00 | 25 | 77 | 17.8 | 64.04 | 64 | 989 | 20.046 | 68.0828 | 58.06 | 32.65 | 0 | 12
1991-07-16 21:00 | 23.3 | 73.94 | 17.8 | 64.04 | 71 | 989 | 19.5387 | 67.1697 | 56.37 | 31.92 | 0 | 8.94
1991-07-16 22:00 | 22.2 | 71.96 | 17.2 | 62.96 | 73 | 989 | 18.8082 | 65.8548 | 53.96 | 30.89 | 0 | 6.96
1991-07-16 23:00 | 21.1 | 69.98 | 16.7 | 62.06 | 76 | 989 | 18.1882 | 64.7387 | 51.98 | 30.03 | 0 | 4.98
33436 | 20.6 | 69.08 | 16.7 | 62.06 | 78 | 988 | 17.9759 | 64.3566 | 51.35 | 29.76 | 0 | 4.08
1991-07-17 01:00 | 20 | 68 | 16.7 | 62.06 | 81 | 988 | 17.7834 | 64.0102 | 50.75 | 29.51 | 0 | 3
1991-07-17 02:00 | 19.4 | 66.92 | 16.7 | 62.06 | 84 | 987 | 17.5736 | 63.6325 | 50.14 | 29.24 | 0 | 1.92
1991-07-17 03:00 | 18.3 | 64.94 | 16.7 | 62.06 | 90 | 987 | 17.2049 | 62.9688 | 49.02 | 28.76 | 0.06 | 0
1991-07-17 04:00 | 17.8 | 64.04 | 16.1 | 60.98 | 90 | 987 | 16.7194 | 62.095 | 47.55 | 28.13 | 0.96 | 0
1991-07-17 05:00 | 17.2 | 62.96 | 16.1 | 60.98 | 93 | 987 | 16.4602 | 61.6283 | 46.78 | 27.8 | 2.04 | 0
1991-07-17 06:00 | 17.8 | 64.04 | 16.7 | 62.06 | 93 | 988 | 17.0484 | 62.687 | 48.52 | 28.55 | 0.96 | 0
1991-07-17 07:00 | 21.1 | 69.98 | 18.3 | 64.94 | 84 | 988 | 19.1936 | 66.5484 | 55.32 | 31.47 | 0 | 4.98
1991-07-17 08:00 | 25.6 | 78.08 | 17.8 | 64.04 | 62 | 989 | 20.2667 | 68.48 | 58.8 | 32.97 | 0 | 13.08
1991-07-17 09:00 | 27.8 | 82.04 | 16.7 | 62.06 | 51 | 989 | 20.3192 | 68.5746 | 58.91 | 33.01 | 0 | 17.04
1991-07-17 10:00 | 29.4 | 84.92 | 15.6 | 60.08 | 43 | 989 | 20.1284 | 68.2312 | 58.19 | 32.7 | 0 | 19.92
1991-07-17 11:00 | 30 | 86 | 13.9 | 57.02 | 37 | 989 | 19.384 | 66.8912 | 55.62 | 31.6 | 0 | 21
1991-07-17 12:00 | 31.7 | 89.06 | 12.2 | 53.96 | 30 | 988 | 19.092 | 66.3656 | 54.63 | 31.17 | 0 | 24.06
1991-07-17 13:00 | 31.1 | 87.98 | 12.2 | 53.96 | 31 | 988 | 18.8924 | 66.0062 | 53.99 | 30.9 | 0 | 22.98
1991-07-17 14:00 | 33.3 | 91.94 | 14.4 | 57.92 | 32 | 987 | 20.7049 | 69.2688 | 60.16 | 33.55 | 0 | 26.94
1991-07-17 15:00 | 32.8 | 91.04 | 12.2 | 53.96 | 29 | 987 | 19.6287 | 67.3317 | 56.43 | 31.95 | 0 | 26.04
1991-07-17 16:00 | 32.8 | 91.04 | 13.3 | 55.94 | 31 | 986 | 20.1029 | 68.1852 | 58.1 | 32.66 | 0 | 26.04
1991-07-17 17:00 | 32.8 | 91.04 | 12.8 | 55.04 | 30 | 986 | 19.8647 | 67.7565 | 57.28 | 32.31 | 0 | 26.04
1991-07-17 18:00 | 32.2 | 89.96 | 13.9 | 57.02 | 33 | 985 | 20.1306 | 68.2352 | 58.26 | 32.73 | 0 | 24.96
1991-07-17 19:00 | 28.9 | 84.02 | 18.3 | 64.94 | 53 | 985 | 21.583 | 70.8494 | 63.59 | 35.02 | 0 | 19.02
1991-07-17 20:00 | 25.6 | 78.08 | 18.9 | 66.02 | 67 | 985 | 21.0275 | 69.8495 | 61.68 | 34.2 | 0 | 13.08
1991-07-17 21:00 | 24.4 | 75.92 | 17.8 | 64.04 | 67 | 985 | 19.9537 | 67.9166 | 57.91 | 32.58 | 0 | 10.92
1991-07-17 22:00 | 22.8 | 73.04 | 19.4 | 66.92 | 81 | 985 | 20.4219 | 68.7594 | 59.61 | 33.31 | 0 | 8.04
1991-07-17 23:00 | 21.1 | 69.98 | 18.9 | 66.02 | 87 | 985 | 19.56 | 67.208 | 56.67 | 32.05 | 0 | 4.98
33437 | 21.1 | 69.98 | 18.3 | 64.94 | 84 | 985 | 19.1917 | 66.5451 | 55.43 | 31.51 | 0 | 4.98
1991-07-18 01:00 | 21.7 | 71.06 | 19.4 | 66.92 | 87 | 984 | 20.1369 | 68.2464 | 58.69 | 32.92 | 0 | 6.06
1991-07-18 02:00 | 20.6 | 69.08 | 19.4 | 66.92 | 93 | 984 | 19.7914 | 67.6246 | 57.52 | 32.42 | 0 | 4.08
1991-07-18 03:00 | 19.4 | 66.92 | 18.3 | 64.94 | 93 | 983 | 18.615 | 65.507 | 53.64 | 30.75 | 0 | 1.92
1991-07-18 04:00 | 18.9 | 66.02 | 18.3 | 64.94 | 96 | 983 | 18.4598 | 65.2277 | 53.14 | 30.53 | 0 | 1.02
1991-07-18 05:00 | 18.9 | 66.02 | 18.3 | 64.94 | 96 | 983 | 18.4598 | 65.2277 | 53.14 | 30.53 | 0 | 1.02
1991-07-18 06:00 | 19.4 | 66.92 | 18.9 | 66.02 | 97 | 984 | 19.0665 | 66.3197 | 55.1 | 31.37 | 0 | 1.92
1991-07-18 07:00 | 22.8 | 73.04 | 21.1 | 69.98 | 90 | 984 | 21.5746 | 70.8343 | 63.83 | 35.13 | 0 | 8.04
1991-07-18 08:00 | 26.1 | 78.98 | 21.1 | 69.98 | 74 | 985 | 22.5267 | 72.548 | 67.27 | 36.61 | 0 | 13.98
1991-07-18 09:00 | 28.9 | 84.02 | 21.1 | 69.98 | 63 | 985 | 23.3211 | 73.9779 | 70.27 | 37.9 | 0 | 19.02
1991-07-18 10:00 | 31.7 | 89.06 | 18.9 | 66.02 | 47 | 985 | 22.7513 | 72.9523 | 67.91 | 36.88 | 0 | 24.06
1991-07-18 11:00 | 33.3 | 91.94 | 15 | 59 | 33 | 985 | 20.9345 | 69.682 | 61.06 | 33.94 | 0 | 26.94
1991-07-18 12:00 | 33.3 | 91.94 | 15 | 59 | 33 | 984 | 20.9307 | 69.6752 | 61.09 | 33.95 | 0 | 26.94
1991-07-18 13:00 | 34.4 | 93.92 | 15.6 | 60.08 | 33 | 983 | 21.7316 | 71.1169 | 64.02 | 35.21 | 0 | 28.92
1991-07-18 14:00 | 35 | 95 | 15.6 | 60.08 | 31 | 983 | 21.6704 | 71.0068 | 63.77 | 35.1 | 0 | 30
1991-07-18 15:00 | 35 | 95 | 15 | 59 | 30 | 982 | 21.4124 | 70.5424 | 62.86 | 34.71 | 0 | 30
1991-07-18 16:00 | 35 | 95 | 16.1 | 60.98 | 33 | 982 | 22.1673 | 71.9011 | 65.68 | 35.92 | 0 | 30
1991-07-18 17:00 | 34.4 | 93.92 | 16.1 | 60.98 | 34 | 982 | 21.9707 | 71.5473 | 64.96 | 35.61 | 0 | 28.92
1991-07-18 18:00 | 33.9 | 93.02 | 16.7 | 62.06 | 36 | 981 | 22.0707 | 71.7272 | 65.4 | 35.8 | 0 | 28.02
1991-07-18 19:00 | 30 | 86 | 20 | 68 | 55 | 981 | 22.8646 | 73.1563 | 68.62 | 37.19 | 0 | 21
1991-07-18 20:00 | 26.7 | 80.06 | 19.4 | 66.92 | 64 | 980 | 21.5341 | 70.7613 | 63.71 | 35.08 | 0 | 15.06
1991-07-18 21:00 | 25.6 | 78.08 | 18.9 | 66.02 | 67 | 980 | 21.0205 | 69.8369 | 61.86 | 34.28 | 0 | 13.08
1991-07-18 22:00 | 25 | 77 | 18.9 | 66.02 | 69 | 981 | 20.7816 | 69.4069 | 60.98 | 33.9 | 0 | 12
1991-07-18 23:00 | 23.3 | 73.94 | 18.9 | 66.02 | 76 | 981 | 20.2185 | 68.3934 | 59.04 | 33.07 | 0 | 8.94
33438 | 24.4 | 75.92 | 19.4 | 66.92 | 74 | 981 | 20.957 | 69.7227 | 61.64 | 34.18 | 0 | 10.92
1991-07-19 01:00 | 23.3 | 73.94 | 20 | 68 | 82 | 981 | 21.0232 | 69.8417 | 61.92 | 34.31 | 0 | 8.94
1991-07-19 02:00 | 21.7 | 71.06 | 20.6 | 69.08 | 93 | 981 | 20.869 | 69.5642 | 61.42 | 34.09 | 0 | 6.06
1991-07-19 03:00 | 21.1 | 69.98 | 21.1 | 69.98 | 100 | 981 | 21.1 | 69.98 | 62.28 | 34.46 | 0 | 4.98
1991-07-19 04:00 | 21.7 | 71.06 | 21.1 | 69.98 | 96 | 982 | 21.2285 | 70.2112 | 62.68 | 34.64 | 0 | 6.06
1991-07-19 05:00 | 21.1 | 69.98 | 21.1 | 69.98 | 100 | 982 | 21.1 | 69.98 | 62.24 | 34.44 | 0 | 4.98
1991-07-19 06:00 | 22.2 | 71.96 | 21.1 | 69.98 | 93 | 982 | 21.3594 | 70.447 | 63.15 | 34.83 | 0 | 6.96
1991-07-19 07:00 | 25 | 77 | 21.1 | 69.98 | 79 | 982 | 22.2185 | 71.9933 | 66.27 | 36.17 | 0 | 12
1991-07-19 08:00 | 27.2 | 80.96 | 21.1 | 69.98 | 69 | 983 | 22.7712 | 72.9881 | 68.27 | 37.04 | 0 | 15.96
1991-07-19 09:00 | 30 | 86 | 21.1 | 69.98 | 59 | 983 | 23.5882 | 74.4587 | 71.4 | 38.38 | 0 | 21
1991-07-19 10:00 | 32.2 | 89.96 | 21.7 | 71.06 | 54 | 983 | 24.5447 | 76.1805 | 75.25 | 40.04 | 0 | 24.96
1991-07-19 11:00 | 33.9 | 93.02 | 21.1 | 69.98 | 47 | 983 | 24.534 | 76.1612 | 75.13 | 39.99 | 0 | 28.02
1991-07-19 12:00 | 35 | 95 | 20 | 68 | 42 | 983 | 24.3122 | 75.762 | 74.15 | 39.57 | 0 | 30
1991-07-19 13:00 | 36.1 | 96.98 | 20 | 68 | 39 | 983 | 24.4662 | 76.0392 | 74.75 | 39.82 | 0 | 31.98
1991-07-19 14:00 | 36.7 | 98.06 | 19.4 | 66.92 | 36 | 982 | 24.1813 | 75.5263 | 73.59 | 39.32 | 0 | 33.06
1991-07-19 15:00 | 36.1 | 96.98 | 17.8 | 64.04 | 34 | 982 | 23.2279 | 73.8103 | 69.75 | 37.67 | 0 | 31.98
1991-07-19 16:00 | 37.2 | 98.96 | 18.3 | 64.94 | 33 | 981 | 23.7777 | 74.7998 | 71.97 | 38.63 | 0 | 33.96
1991-07-19 17:00 | 35.6 | 96.08 | 18.9 | 66.02 | 38 | 981 | 23.8347 | 74.9024 | 72.27 | 38.75 | 0 | 31.08
1991-07-19 18:00 | 33.9 | 93.02 | 18.9 | 66.02 | 41 | 981 | 23.2168 | 73.7903 | 69.85 | 37.72 | 0 | 28.02
1991-07-19 19:00 | 31.7 | 89.06 | 18.3 | 64.94 | 45 | 981 | 22.3339 | 72.2011 | 66.49 | 36.27 | 0 | 24.06
1991-07-19 20:00 | 28.9 | 84.02 | 18.9 | 66.02 | 55 | 982 | 21.9337 | 71.4807 | 65.03 | 35.65 | 0 | 19.02
1991-07-19 21:00 | 27.8 | 82.04 | 19.4 | 66.92 | 60 | 982 | 21.8505 | 71.3308 | 64.76 | 35.53 | 0 | 17.04
1991-07-19 22:00 | 26.1 | 78.98 | 20 | 68 | 69 | 983 | 21.7773 | 71.1992 | 64.51 | 35.42 | 0 | 13.98
1991-07-19 23:00 | 26.1 | 78.98 | 20.6 | 69.08 | 72 | 983 | 22.2282 | 72.0108 | 66.21 | 36.15 | 0 | 13.98
33439 | 26.7 | 80.06 | 21.1 | 69.98 | 71 | 983 | 22.6252 | 72.7254 | 67.72 | 36.8 | 0 | 15.06
1991-07-20 01:00 | 26.1 | 78.98 | 21.1 | 69.98 | 74 | 983 | 22.5246 | 72.5443 | 67.35 | 36.64 | 0 | 13.98
1991-07-20 02:00 | 25.6 | 78.08 | 20.6 | 69.08 | 74 | 983 | 22.064 | 71.7152 | 65.61 | 35.89 | 0 | 13.08
1991-07-20 03:00 | 24.4 | 75.92 | 21.1 | 69.98 | 82 | 983 | 22.0665 | 71.7197 | 65.66 | 35.92 | 0 | 10.92
1991-07-20 04:00 | 24.4 | 75.92 | 20.6 | 69.08 | 79 | 983 | 21.6567 | 70.982 | 64.12 | 35.25 | 0 | 10.92
1991-07-20 05:00 | 23.9 | 75.02 | 20.6 | 69.08 | 82 | 983 | 21.5929 | 70.8671 | 63.9 | 35.16 | 0 | 10.02
1991-07-20 06:00 | 24.4 | 75.92 | 21.1 | 69.98 | 82 | 984 | 22.0672 | 71.721 | 65.62 | 35.9 | 0 | 10.92
1991-07-20 07:00 | 25.6 | 78.08 | 21.1 | 69.98 | 76 | 984 | 22.3546 | 72.2382 | 66.67 | 36.35 | 0 | 13.08
1991-07-20 08:00 | 27.8 | 82.04 | 21.7 | 71.06 | 69 | 985 | 23.3161 | 73.969 | 70.3 | 37.91 | 0 | 17.04
1991-07-20 09:00 | 28.9 | 84.02 | 21.1 | 69.98 | 63 | 985 | 23.3211 | 73.9779 | 70.27 | 37.9 | 0 | 19.02
1991-07-20 10:00 | 31.7 | 89.06 | 22.2 | 71.96 | 57 | 985 | 24.6936 | 76.4485 | 75.79 | 40.27 | 0 | 24.06
1991-07-20 11:00 | 33.3 | 91.94 | 21.1 | 69.98 | 49 | 985 | 24.4673 | 76.0412 | 74.77 | 39.83 | 0 | 26.94
1991-07-20 12:00 | 35 | 95 | 20.6 | 69.08 | 43 | 985 | 24.5453 | 76.1815 | 75.02 | 39.94 | 0 | 30
1991-07-20 13:00 | 36.1 | 96.98 | 19.4 | 66.92 | 38 | 984 | 24.2272 | 75.6089 | 73.7 | 39.37 | 0 | 31.98
1991-07-20 14:00 | 37.2 | 98.96 | 19.4 | 66.92 | 35 | 984 | 24.309 | 75.7562 | 73.99 | 39.5 | 0 | 33.96
1991-07-20 15:00 | 37.2 | 98.96 | 19.4 | 66.92 | 35 | 984 | 24.309 | 75.7562 | 73.99 | 39.5 | 0 | 33.96
1991-07-20 16:00 | 37.2 | 98.96 | 19.4 | 66.92 | 35 | 984 | 24.309 | 75.7562 | 73.99 | 39.5 | 0 | 33.96
1991-07-20 17:00 | 36.1 | 96.98 | 19.4 | 66.92 | 38 | 984 | 24.2272 | 75.6089 | 73.7 | 39.37 | 0 | 31.98
1991-07-20 18:00 | 35.6 | 96.08 | 18.3 | 64.94 | 36 | 984 | 23.3594 | 74.0469 | 70.2 | 37.87 | 0 | 31.08
1991-07-20 19:00 | 33.3 | 91.94 | 19.4 | 66.92 | 44 | 984 | 23.4109 | 74.1396 | 70.5 | 37.99 | 0 | 26.94
1991-07-20 20:00 | 29.4 | 84.92 | 20 | 68 | 57 | 984 | 22.7185 | 72.8933 | 67.93 | 36.89 | 0 | 19.92
1991-07-20 21:00 | 28.9 | 84.02 | 20 | 68 | 59 | 984 | 22.6378 | 72.748 | 67.63 | 36.76 | 0 | 19.02
1991-07-20 22:00 | 27.8 | 82.04 | 19.4 | 66.92 | 60 | 985 | 21.8558 | 71.3404 | 64.65 | 35.48 | 0 | 17.04
1991-07-20 23:00 | 27.2 | 80.96 | 20 | 68 | 65 | 985 | 22.1439 | 71.8589 | 65.76 | 35.96 | 0 | 15.96
33440 | 25.6 | 78.08 | 20.6 | 69.08 | 74 | 985 | 22.0661 | 71.719 | 65.52 | 35.86 | 0 | 13.08
1991-07-21 01:00 | 25.6 | 78.08 | 21.1 | 69.98 | 76 | 985 | 22.3555 | 72.2399 | 66.63 | 36.33 | 0 | 13.08
1991-07-21 02:00 | 25.6 | 78.08 | 21.1 | 69.98 | 76 | 985 | 22.3555 | 72.2399 | 66.63 | 36.33 | 0 | 13.08
1991-07-21 03:00 | 25.6 | 78.08 | 21.7 | 71.06 | 79 | 986 | 22.7845 | 73.0122 | 68.24 | 37.02 | 0 | 13.08
1991-07-21 04:00 | 26.1 | 78.98 | 21.1 | 69.98 | 74 | 986 | 22.5277 | 72.5499 | 67.22 | 36.59 | 0 | 13.98
1991-07-21 05:00 | 25.6 | 78.08 | 21.1 | 69.98 | 76 | 987 | 22.3574 | 72.2433 | 66.54 | 36.29 | 0 | 13.08
1991-07-21 06:00 | 25.6 | 78.08 | 21.1 | 69.98 | 76 | 987 | 22.3574 | 72.2433 | 66.54 | 36.29 | 0 | 13.08
1991-07-21 07:00 | 25.6 | 78.08 | 21.7 | 71.06 | 79 | 988 | 22.7861 | 73.0151 | 68.15 | 36.99 | 0 | 13.08
1991-07-21 08:00 | 27.2 | 80.96 | 21.7 | 71.06 | 72 | 988 | 23.2398 | 73.8316 | 69.87 | 37.72 | 0 | 15.96
1991-07-21 09:00 | 30 | 86 | 21.7 | 71.06 | 61 | 988 | 23.9489 | 75.1081 | 72.61 | 38.9 | 0 | 21
1991-07-21 10:00 | 31.7 | 89.06 | 21.7 | 71.06 | 56 | 989 | 24.5135 | 76.1243 | 74.82 | 39.85 | 0 | 24.06
1991-07-21 11:00 | 33.3 | 91.94 | 21.7 | 71.06 | 51 | 988 | 24.8839 | 76.791 | 76.36 | 40.52 | 0 | 26.94
1991-07-21 12:00 | 35 | 95 | 21.7 | 71.06 | 46 | 988 | 25.223 | 77.4013 | 77.74 | 41.11 | 0 | 30
1991-07-21 13:00 | 36.1 | 96.98 | 20.6 | 69.08 | 41 | 987 | 24.9559 | 76.9207 | 76.6 | 40.62 | 0 | 31.98
1991-07-21 14:00 | 37.2 | 98.96 | 18.9 | 66.02 | 34 | 987 | 24.061 | 75.3097 | 72.82 | 38.99 | 0 | 33.96
1991-07-21 15:00 | 36.1 | 96.98 | 20 | 68 | 39 | 987 | 24.4787 | 76.0617 | 74.59 | 39.75 | 0 | 31.98
1991-07-21 16:00 | 36.1 | 96.98 | 20.6 | 69.08 | 41 | 986 | 24.953 | 76.9154 | 76.64 | 40.64 | 0 | 31.98
1991-07-21 17:00 | 37.2 | 98.96 | 20.6 | 69.08 | 38 | 986 | 25.0766 | 77.1379 | 77.12 | 40.84 | 0 | 33.96
1991-07-21 18:00 | 36.1 | 96.98 | 20.6 | 69.08 | 41 | 986 | 24.953 | 76.9154 | 76.64 | 40.64 | 0 | 31.98
1991-07-21 19:00 | 33.3 | 91.94 | 21.1 | 69.98 | 49 | 986 | 24.4697 | 76.0455 | 74.73 | 39.81 | 0 | 26.94
1991-07-21 20:00 | 29.4 | 84.92 | 21.7 | 71.06 | 63 | 986 | 23.7636 | 74.7745 | 71.98 | 38.63 | 0 | 19.92
1991-07-21 21:00 | 27.8 | 82.04 | 21.1 | 69.98 | 67 | 986 | 22.9999 | 73.3998 | 68.99 | 37.35 | 0 | 17.04
1991-07-21 22:00 | 26.7 | 80.06 | 21.1 | 69.98 | 71 | 986 | 22.6288 | 72.7318 | 67.59 | 36.74 | 0 | 15.06
1991-07-21 23:00 | 26.1 | 78.98 | 21.1 | 69.98 | 74 | 987 | 22.5287 | 72.5517 | 67.18 | 36.57 | 0 | 13.98
33441 | 25.6 | 78.08 | 21.1 | 69.98 | 76 | 987 | 22.3574 | 72.2433 | 66.54 | 36.29 | 0 | 13.08
1991-07-22 01:00 | 24.4 | 75.92 | 21.1 | 69.98 | 82 | 986 | 22.0686 | 71.7235 | 65.54 | 35.86 | 0 | 10.92
1991-07-22 02:00 | 23.3 | 73.94 | 21.1 | 69.98 | 87 | 986 | 21.678 | 71.0204 | 64.11 | 35.25 | 0 | 8.94
1991-07-22 03:00 | 23.3 | 73.94 | 21.1 | 69.98 | 87 | 986 | 21.678 | 71.0204 | 64.11 | 35.25 | 0 | 8.94
1991-07-22 04:00 | 23.9 | 75.02 | 21.1 | 69.98 | 84 | 986 | 21.8612 | 71.3502 | 64.77 | 35.53 | 0 | 10.02
1991-07-22 05:00 | 22.8 | 73.04 | 20.6 | 69.08 | 87 | 986 | 21.1966 | 70.1539 | 62.35 | 34.49 | 0 | 8.04
1991-07-22 06:00 | 24.4 | 75.92 | 20.6 | 69.08 | 79 | 987 | 21.66 | 70.9879 | 63.96 | 35.18 | 0 | 10.92
1991-07-22 07:00 | 26.7 | 80.06 | 21.1 | 69.98 | 71 | 988 | 22.6311 | 72.736 | 67.51 | 36.71 | 0 | 15.06
1991-07-22 08:00 | 28.9 | 84.02 | 21.7 | 71.06 | 65 | 988 | 23.6596 | 74.5874 | 71.48 | 38.42 | 0 | 19.02
1991-07-22 09:00 | 31.1 | 87.98 | 22.2 | 71.96 | 59 | 988 | 24.5502 | 76.1904 | 75.05 | 39.95 | 0 | 22.98
1991-07-22 10:00 | 32.8 | 91.04 | 22.8 | 73.04 | 56 | 987 | 25.4502 | 77.8103 | 78.88 | 41.6 | 0 | 26.04
1991-07-22 11:00 | 34.4 | 93.92 | 23.3 | 73.94 | 53 | 987 | 26.2121 | 79.1818 | 82.18 | 43.02 | 0 | 28.92
1991-07-22 12:00 | 36.1 | 96.98 | 22.8 | 73.04 | 46 | 987 | 26.1118 | 79.0012 | 81.65 | 42.79 | 0 | 31.98
1991-07-22 13:00 | 35.6 | 96.08 | 22.2 | 71.96 | 46 | 987 | 25.7064 | 78.2716 | 79.88 | 42.03 | 0 | 31.08
1991-07-22 14:00 | 37.8 | 100.04 | 22.2 | 71.96 | 41 | 986 | 26.2867 | 79.3161 | 82.42 | 43.12 | 0 | 35.04
1991-07-22 15:00 | 37.8 | 100.04 | 22.2 | 71.96 | 41 | 985 | 26.2838 | 79.3109 | 82.47 | 43.14 | 0 | 35.04
1991-07-22 16:00 | 36.1 | 96.98 | 21.7 | 71.06 | 43 | 985 | 25.4189 | 77.7541 | 78.71 | 41.52 | 0 | 31.98
1991-07-22 17:00 | 37.2 | 98.96 | 21.7 | 71.06 | 41 | 984 | 25.8098 | 78.4576 | 80.43 | 42.27 | 0 | 33.96
1991-07-22 18:00 | 34.4 | 93.92 | 22.2 | 71.96 | 49 | 983 | 25.3689 | 77.664 | 78.68 | 41.51 | 0 | 28.92
1991-07-22 19:00 | 25.6 | 78.08 | 23.9 | 75.02 | 90 | 985 | 24.2967 | 75.734 | 74.39 | 39.67 | 0 | 13.08
1991-07-22 20:00 | 26.7 | 80.06 | 24.4 | 75.92 | 87 | 986 | 24.9531 | 76.9155 | 77.06 | 40.82 | 0 | 15.06
1991-07-22 21:00 | 25.6 | 78.08 | 23.3 | 73.94 | 87 | 986 | 23.8931 | 75.0076 | 72.67 | 38.93 | 0 | 13.08
1991-07-22 22:00 | 24.4 | 75.92 | 23.9 | 75.02 | 97 | 987 | 24.0256 | 75.2462 | 73.21 | 39.16 | 0 | 10.92
1991-07-22 23:00 | 25 | 77 | 22.2 | 71.96 | 84 | 986 | 22.9104 | 73.2387 | 68.76 | 37.25 | 0 | 12
33442 | 22.2 | 71.96 | 22.2 | 71.96 | 100 | 987 | 22.2 | 71.96 | 66.08 | 36.09 | 0 | 6.96
1991-07-23 01:00 | 22.2 | 71.96 | 22.2 | 71.96 | 100 | 987 | 22.2 | 71.96 | 66.08 | 36.09 | 0 | 6.96
1991-07-23 02:00 | 22.2 | 71.96 | 22.2 | 71.96 | 100 | 988 | 22.2 | 71.96 | 66.03 | 36.07 | 0 | 6.96
1991-07-23 03:00 | 21.1 | 69.98 | 21.1 | 69.98 | 100 | 987 | 21.1 | 69.98 | 62.02 | 34.35 | 0 | 4.98
1991-07-23 04:00 | 21.1 | 69.98 | 21.1 | 69.98 | 100 | 987 | 21.1 | 69.98 | 62.02 | 34.35 | 0 | 4.98
1991-07-23 05:00 | 20.6 | 69.08 | 20.6 | 69.08 | 100 | 987 | 20.6 | 69.08 | 60.24 | 33.58 | 0 | 4.08
1991-07-23 06:00 | 20.6 | 69.08 | 20.6 | 69.08 | 100 | 988 | 20.6 | 69.08 | 60.2 | 33.57 | 0 | 4.08
1991-07-23 07:00 | 22.8 | 73.04 | 22.8 | 73.04 | 100 | 989 | 22.8 | 73.04 | 68.27 | 37.04 | 0 | 8.04
1991-07-23 08:00 | 23.3 | 73.94 | 23.3 | 73.94 | 100 | 989 | 23.3 | 73.94 | 70.22 | 37.88 | 0 | 8.94
1991-07-23 09:00 | 23.9 | 75.02 | 23.9 | 75.02 | 100 | 989 | 23.9 | 75.02 | 72.62 | 38.91 | 0 | 10.02
1991-07-23 10:00 | 25.6 | 78.08 | 23.3 | 73.94 | 87 | 990 | 23.895 | 75.011 | 72.47 | 38.84 | 0 | 13.08
1991-07-23 11:00 | 26.1 | 78.98 | 22.8 | 73.04 | 82 | 989 | 23.6818 | 74.6272 | 71.64 | 38.48 | 0 | 13.98
1991-07-23 12:00 | 27.8 | 82.04 | 23.3 | 73.94 | 77 | 989 | 24.5528 | 76.195 | 75.15 | 40 | 0 | 17.04
1991-07-23 13:00 | 28.3 | 82.94 | 22.8 | 73.04 | 72 | 989 | 24.2475 | 75.6455 | 73.86 | 39.44 | 0 | 17.94
1991-07-23 14:00 | 28.3 | 82.94 | 22.8 | 73.04 | 72 | 989 | 24.2475 | 75.6455 | 73.86 | 39.44 | 0 | 17.94
1991-07-23 15:00 | 28.9 | 84.02 | 21.7 | 71.06 | 65 | 988 | 23.6596 | 74.5874 | 71.48 | 38.42 | 0 | 19.02
1991-07-23 16:00 | 28.3 | 82.94 | 21.1 | 69.98 | 65 | 987 | 23.1245 | 73.6242 | 69.42 | 37.53 | 0 | 17.94
1991-07-23 17:00 | 27.2 | 80.96 | 20 | 68 | 65 | 986 | 22.1453 | 71.8616 | 65.72 | 35.94 | 0 | 15.96
1991-07-23 18:00 | 26.1 | 78.98 | 18.3 | 64.94 | 62 | 987 | 20.7011 | 69.2619 | 60.4 | 33.65 | 0 | 13.98
1991-07-23 19:00 | 25 | 77 | 18.3 | 64.94 | 66 | 987 | 20.344 | 68.6192 | 59.18 | 33.13 | 0 | 12
1991-07-23 20:00 | 22.8 | 73.04 | 18.3 | 64.94 | 76 | 987 | 19.761 | 67.5698 | 57.23 | 32.29 | 0 | 8.04
1991-07-23 21:00 | 21.1 | 69.98 | 18.9 | 66.02 | 87 | 987 | 19.561 | 67.2098 | 56.6 | 32.02 | 0 | 4.98
1991-07-23 22:00 | 21.1 | 69.98 | 18.9 | 66.02 | 87 | 987 | 19.561 | 67.2098 | 56.6 | 32.02 | 0 | 4.98
1991-07-23 23:00 | 19.4 | 66.92 | 18.9 | 66.02 | 97 | 987 | 19.0668 | 66.3202 | 54.99 | 31.33 | 0 | 1.92
33443 | 21.7 | 71.06 | 17.8 | 64.04 | 79 | 988 | 19.1308 | 66.4355 | 55.09 | 31.37 | 0 | 6.06
1991-07-24 01:00 | 20.6 | 69.08 | 17.8 | 64.04 | 84 | 987 | 18.7166 | 65.6899 | 53.79 | 30.81 | 0 | 4.08
1991-07-24 02:00 | 17.8 | 64.04 | 17.8 | 64.04 | 100 | 989 | 17.8 | 64.04 | 50.84 | 29.54 | 0.96 | 0
1991-07-24 03:00 | 16.7 | 62.06 | 16.7 | 62.06 | 100 | 988 | 16.7 | 62.06 | 47.49 | 28.1 | 2.94 | 0
1991-07-24 04:00 | 16.7 | 62.06 | 16.7 | 62.06 | 100 | 989 | 16.7 | 62.06 | 47.46 | 28.09 | 2.94 | 0
1991-07-24 05:00 | 16.1 | 60.98 | 16.1 | 60.98 | 100 | 989 | 16.1 | 60.98 | 45.67 | 27.32 | 4.02 | 0
1991-07-24 06:00 | 16.1 | 60.98 | 16.1 | 60.98 | 100 | 989 | 16.1 | 60.98 | 45.67 | 27.32 | 4.02 | 0
1991-07-24 07:00 | 16.1 | 60.98 | 16.1 | 60.98 | 100 | 988 | 16.1 | 60.98 | 45.7 | 27.33 | 4.02 | 0
1991-07-24 08:00 | 16.7 | 62.06 | 16.7 | 62.06 | 100 | 989 | 16.7 | 62.06 | 47.46 | 28.09 | 2.94 | 0
1991-07-24 09:00 | 16.7 | 62.06 | 16.7 | 62.06 | 100 | 989 | 16.7 | 62.06 | 47.46 | 28.09 | 2.94 | 0
1991-07-24 10:00 | 17.8 | 64.04 | 17.8 | 64.04 | 100 | 989 | 17.8 | 64.04 | 50.84 | 29.54 | 0.96 | 0
1991-07-24 11:00 | 17.8 | 64.04 | 17.8 | 64.04 | 100 | 989 | 17.8 | 64.04 | 50.84 | 29.54 | 0.96 | 0
1991-07-24 12:00 | 18.9 | 66.02 | 18.3 | 64.94 | 96 | 989 | 18.4607 | 65.2293 | 52.93 | 30.44 | 0 | 1.02
1991-07-24 13:00 | 19.4 | 66.92 | 18.3 | 64.94 | 93 | 989 | 18.6166 | 65.5098 | 53.42 | 30.65 | 0 | 1.92
1991-07-24 14:00 | 18.9 | 66.02 | 18.3 | 64.94 | 96 | 988 | 18.4606 | 65.2291 | 52.97 | 30.46 | 0 | 1.02
1991-07-24 15:00 | 20 | 68 | 18.3 | 64.94 | 90 | 988 | 18.8561 | 65.9409 | 54.23 | 31 | 0 | 3
1991-07-24 16:00 | 21.7 | 71.06 | 16.7 | 62.06 | 73 | 988 | 18.3493 | 65.0287 | 52.51 | 30.26 | 0 | 6.06
1991-07-24 17:00 | 21.7 | 71.06 | 15.6 | 60.08 | 68 | 987 | 17.6789 | 63.8221 | 50.4 | 29.36 | 0 | 6.06
1991-07-24 18:00 | 21.7 | 71.06 | 16.7 | 62.06 | 73 | 986 | 18.347 | 65.0246 | 52.58 | 30.29 | 0 | 6.06
1991-07-24 19:00 | 20.6 | 69.08 | 17.8 | 64.04 | 84 | 986 | 18.716 | 65.6888 | 53.82 | 30.82 | 0 | 4.08
1991-07-24 20:00 | 18.3 | 64.94 | 18.3 | 64.94 | 100 | 986 | 18.3 | 64.94 | 52.53 | 30.27 | 0.06 | 0
1991-07-24 21:00 | 17.2 | 62.96 | 17.2 | 62.96 | 100 | 987 | 17.2 | 62.96 | 49.04 | 28.77 | 2.04 | 0
1991-07-24 22:00 | 16.7 | 62.06 | 16.7 | 62.06 | 100 | 987 | 16.7 | 62.06 | 47.52 | 28.12 | 2.94 | 0
1991-07-24 23:00 | 16.1 | 60.98 | 16.1 | 60.98 | 100 | 987 | 16.1 | 60.98 | 45.73 | 27.35 | 4.02 | 0
33444 | 16.1 | 60.98 | 16.1 | 60.98 | 100 | 987 | 16.1 | 60.98 | 45.73 | 27.35 | 4.02 | 0
1991-07-25 01:00 | 16.1 | 60.98 | 16.1 | 60.98 | 100 | 986 | 16.1 | 60.98 | 45.76 | 27.36 | 4.02 | 0
1991-07-25 02:00 | 15 | 59 | 15 | 59 | 100 | 986 | 15 | 59 | 42.59 | 26 | 6 | 0
1991-07-25 03:00 | 14.4 | 57.92 | 14.4 | 57.92 | 100 | 986 | 14.4 | 57.92 | 40.91 | 25.28 | 7.08 | 0
1991-07-25 04:00 | 13.9 | 57.02 | 13.3 | 55.94 | 96 | 986 | 13.5173 | 56.3311 | 38.51 | 24.24 | 7.98 | 0
1991-07-25 05:00 | 15 | 59 | 14.4 | 57.92 | 96 | 986 | 14.6046 | 58.2884 | 41.47 | 25.51 | 6 | 0
1991-07-25 06:00 | 13.9 | 57.02 | 13.9 | 57.02 | 100 | 987 | 13.9 | 57.02 | 39.52 | 24.68 | 7.98 | 0
1991-07-25 07:00 | 17.8 | 64.04 | 14.4 | 57.92 | 80 | 987 | 15.5948 | 60.0706 | 44.2 | 26.69 | 0.96 | 0
1991-07-25 08:00 | 20 | 68 | 14.4 | 57.92 | 70 | 988 | 16.4125 | 61.5425 | 46.52 | 27.69 | 0 | 3
1991-07-25 09:00 | 21.7 | 71.06 | 16.1 | 60.98 | 70 | 988 | 17.9499 | 64.3098 | 51.23 | 29.71 | 0 | 6.06
1991-07-25 10:00 | 23.9 | 75.02 | 16.1 | 60.98 | 62 | 989 | 18.7795 | 65.8031 | 53.81 | 30.82 | 0 | 10.02
1991-07-25 11:00 | 25.6 | 78.08 | 15.6 | 60.08 | 54 | 989 | 18.9928 | 66.187 | 54.46 | 31.1 | 0 | 13.08
1991-07-25 12:00 | 26.7 | 80.06 | 16.1 | 60.98 | 52 | 989 | 19.5796 | 67.2432 | 56.4 | 31.93 | 0 | 15.06
1991-07-25 13:00 | 27.2 | 80.96 | 12.8 | 55.04 | 41 | 989 | 18.0268 | 64.4482 | 51.27 | 29.73 | 0 | 15.96
1991-07-25 14:00 | 27.2 | 80.96 | 13.3 | 55.94 | 42 | 989 | 18.2118 | 64.7813 | 51.86 | 29.98 | 0 | 15.96
1991-07-25 15:00 | 26.7 | 80.06 | 13.3 | 55.94 | 44 | 989 | 18.182 | 64.7276 | 51.78 | 29.95 | 0 | 15.06
1991-07-25 16:00 | 26.7 | 80.06 | 12.2 | 53.96 | 41 | 988 | 17.6356 | 63.7441 | 50.08 | 29.22 | 0 | 15.06
1991-07-25 17:00 | 26.1 | 78.98 | 11.7 | 53.06 | 41 | 988 | 17.1701 | 62.9061 | 48.65 | 28.6 | 0 | 13.98
1991-07-25 18:00 | 25.6 | 78.08 | 13.3 | 55.94 | 47 | 988 | 17.8238 | 64.0829 | 50.71 | 29.49 | 0 | 13.08
1991-07-25 19:00 | 22.8 | 73.04 | 14.4 | 57.92 | 59 | 988 | 17.3806 | 63.285 | 49.4 | 28.92 | 0 | 8.04
1991-07-25 20:00 | 19.4 | 66.92 | 13.3 | 55.94 | 68 | 988 | 15.6179 | 60.1121 | 44.19 | 26.69 | 0 | 1.92
1991-07-25 21:00 | 19.4 | 66.92 | 13.3 | 55.94 | 68 | 989 | 15.6193 | 60.1147 | 44.17 | 26.67 | 0 | 1.92
1991-07-25 22:00 | 17.8 | 64.04 | 12.8 | 55.04 | 73 | 989 | 14.7819 | 58.6074 | 41.81 | 25.66 | 0.96 | 0
1991-07-25 23:00 | 17.2 | 62.96 | 12.8 | 55.04 | 75 | 990 | 14.4651 | 58.0372 | 40.91 | 25.28 | 2.04 | 0
33445 | 17.2 | 62.96 | 12.2 | 53.96 | 72 | 990 | 14.1182 | 57.4128 | 39.96 | 24.86 | 2.04 | 0
1991-07-26 01:00 | 16.7 | 62.06 | 11.1 | 51.98 | 70 | 990 | 13.4328 | 56.179 | 38.11 | 24.07 | 2.94 | 0
1991-07-26 02:00 | 15.6 | 60.08 | 12.8 | 55.04 | 83 | 990 | 13.8521 | 56.9337 | 39.27 | 24.57 | 4.92 | 0
1991-07-26 03:00 | 15 | 59 | 12.8 | 55.04 | 87 | 990 | 13.6964 | 56.6535 | 38.86 | 24.39 | 6 | 0
1991-07-26 04:00 | 14.4 | 57.92 | 12.2 | 53.96 | 87 | 990 | 13.1196 | 55.6153 | 37.33 | 23.74 | 7.08 | 0
1991-07-26 05:00 | 13.9 | 57.02 | 12.2 | 53.96 | 89 | 990 | 12.8367 | 55.106 | 36.6 | 23.42 | 7.98 | 0
1991-07-26 06:00 | 13.9 | 57.02 | 12.2 | 53.96 | 89 | 991 | 12.8371 | 55.1068 | 36.58 | 23.41 | 7.98 | 0
1991-07-26 07:00 | 16.7 | 62.06 | 13.9 | 57.02 | 84 | 991 | 15.0056 | 59.01 | 42.42 | 25.92 | 2.94 | 0
1991-07-26 08:00 | 18.9 | 66.02 | 14.4 | 57.92 | 75 | 992 | 16.0341 | 60.8614 | 45.31 | 27.16 | 0 | 1.02
1991-07-26 09:00 | 21.7 | 71.06 | 14.4 | 57.92 | 63 | 992 | 17.0012 | 62.6021 | 48.13 | 28.38 | 0 | 6.06
1991-07-26 10:00 | 23.3 | 73.94 | 13.9 | 57.02 | 55 | 993 | 17.2213 | 62.9983 | 48.73 | 28.64 | 0 | 8.94
1991-07-26 11:00 | 24.4 | 75.92 | 12.8 | 55.04 | 48 | 992 | 17.0297 | 62.6535 | 48.14 | 28.38 | 0 | 10.92
1991-07-26 12:00 | 25 | 77 | 12.2 | 53.96 | 45 | 992 | 17.0142 | 62.6255 | 48.07 | 28.35 | 0 | 12
1991-07-26 13:00 | 25.6 | 78.08 | 11.7 | 53.06 | 42 | 992 | 16.9708 | 62.5475 | 47.92 | 28.29 | 0 | 13.08
1991-07-26 14:00 | 26.7 | 80.06 | 11.7 | 53.06 | 39 | 992 | 17.2803 | 63.1046 | 48.84 | 28.68 | 0 | 15.06
1991-07-26 15:00 | 26.7 | 80.06 | 13.3 | 55.94 | 44 | 991 | 18.1878 | 64.738 | 51.73 | 29.93 | 0 | 15.06
1991-07-26 16:00 | 27.2 | 80.96 | 14.4 | 57.92 | 45 | 991 | 18.7651 | 65.7772 | 53.58 | 30.72 | 0 | 15.96
1991-07-26 17:00 | 26.7 | 80.06 | 12.8 | 55.04 | 42 | 991 | 17.8271 | 64.0888 | 50.58 | 29.43 | 0 | 15.06
1991-07-26 18:00 | 25.6 | 78.08 | 12.8 | 55.04 | 45 | 991 | 17.4895 | 63.4811 | 49.56 | 28.99 | 0 | 13.08
1991-07-26 19:00 | 22.8 | 73.04 | 14.4 | 57.92 | 59 | 991 | 17.3862 | 63.2952 | 49.32 | 28.89 | 0 | 8.04
1991-07-26 20:00 | 20.6 | 69.08 | 13.9 | 57.02 | 65 | 990 | 16.3002 | 61.3404 | 46.11 | 27.51 | 0 | 4.08
1991-07-26 21:00 | 18.9 | 66.02 | 13.9 | 57.02 | 73 | 990 | 15.7891 | 60.4205 | 44.65 | 26.88 | 0 | 1.02
1991-07-26 22:00 | 17.8 | 64.04 | 13.9 | 57.02 | 78 | 991 | 15.3679 | 59.6622 | 43.42 | 26.36 | 0.96 | 0
1991-07-26 23:00 | 17.2 | 62.96 | 13.9 | 57.02 | 81 | 991 | 15.1471 | 59.2648 | 42.81 | 26.09 | 2.04 | 0
33446 | 17.2 | 62.96 | 13.9 | 57.02 | 81 | 992 | 15.1479 | 59.2662 | 42.78 | 26.08 | 2.04 | 0
1991-07-27 01:00 | 16.7 | 62.06 | 13.3 | 55.94 | 80 | 991 | 14.5654 | 58.2177 | 41.18 | 25.39 | 2.94 | 0
1991-07-27 02:00 | 16.1 | 60.98 | 13.3 | 55.94 | 83 | 991 | 14.327 | 57.7886 | 40.53 | 25.11 | 4.02 | 0
1991-07-27 03:00 | 16.1 | 60.98 | 12.8 | 55.04 | 81 | 991 | 14.1109 | 57.3996 | 39.94 | 24.86 | 4.02 | 0
1991-07-27 04:00 | 16.1 | 60.98 | 12.8 | 55.04 | 81 | 991 | 14.1109 | 57.3996 | 39.94 | 24.86 | 4.02 | 0
1991-07-27 05:00 | 15 | 59 | 12.8 | 55.04 | 87 | 991 | 13.6969 | 56.6544 | 38.84 | 24.38 | 6 | 0
1991-07-27 06:00 | 15 | 59 | 13.3 | 55.94 | 90 | 991 | 14.003 | 57.2054 | 39.67 | 24.74 | 6 | 0
1991-07-27 07:00 | 17.2 | 62.96 | 13.9 | 57.02 | 81 | 991 | 15.1471 | 59.2648 | 42.81 | 26.09 | 2.04 | 0
1991-07-27 08:00 | 21.1 | 69.98 | 13.9 | 57.02 | 63 | 992 | 16.4748 | 61.6546 | 46.55 | 27.7 | 0 | 4.98
1991-07-27 09:00 | 23.3 | 73.94 | 13.9 | 57.02 | 55 | 992 | 17.2191 | 62.9944 | 48.75 | 28.65 | 0 | 8.94
1991-07-27 10:00 | 25 | 77 | 14.4 | 57.92 | 52 | 992 | 18.1729 | 64.7111 | 51.7 | 29.91 | 0 | 12
1991-07-27 11:00 | 26.1 | 78.98 | 13.3 | 55.94 | 45 | 992 | 17.8908 | 64.2034 | 50.77 | 29.51 | 0 | 13.98
1991-07-27 12:00 | 27.2 | 80.96 | 13.9 | 57.02 | 44 | 991 | 18.5839 | 65.4511 | 52.99 | 30.47 | 0 | 15.96
1991-07-27 13:00 | 27.2 | 80.96 | 15 | 59 | 47 | 991 | 19.1238 | 66.4229 | 54.77 | 31.23 | 0 | 15.96
1991-07-27 14:00 | 27.8 | 82.04 | 16.7 | 62.06 | 51 | 990 | 20.3216 | 68.5789 | 58.88 | 33 | 0 | 17.04
1991-07-27 15:00 | 27.2 | 80.96 | 15.6 | 60.08 | 49 | 989 | 19.4728 | 67.0511 | 56.02 | 31.77 | 0 | 15.96
1991-07-27 16:00 | 27.2 | 80.96 | 15.6 | 60.08 | 49 | 989 | 19.4728 | 67.0511 | 56.02 | 31.77 | 0 | 15.96
1991-07-27 17:00 | 25.6 | 78.08 | 16.7 | 62.06 | 58 | 988 | 19.6354 | 67.3437 | 56.66 | 32.05 | 0 | 13.08
1991-07-27 18:00 | 25 | 77 | 16.7 | 62.06 | 60 | 988 | 19.432 | 66.9775 | 55.99 | 31.76 | 0 | 12
1991-07-27 19:00 | 25 | 77 | 17.2 | 62.96 | 62 | 988 | 19.7399 | 67.5319 | 57.04 | 32.21 | 0 | 12
1991-07-27 20:00 | 25.6 | 78.08 | 11.7 | 53.06 | 42 | 989 | 16.9617 | 62.531 | 47.99 | 28.32 | 0 | 13.08
1991-07-27 21:00 | 22.2 | 71.96 | 18.9 | 66.02 | 82 | 989 | 19.9873 | 67.9771 | 57.95 | 32.6 | 0 | 6.96
1991-07-27 22:00 | 22.2 | 71.96 | 18.9 | 66.02 | 82 | 989 | 19.9873 | 67.9771 | 57.95 | 32.6 | 0 | 6.96
1991-07-27 23:00 | 22.2 | 71.96 | 18.3 | 64.94 | 79 | 989 | 19.6 | 67.28 | 56.62 | 32.03 | 0 | 6.96
33447 | 21.1 | 69.98 | 17.2 | 62.96 | 78 | 988 | 18.4423 | 65.1962 | 52.84 | 30.4 | 0 | 4.98
1991-07-28 01:00 | 20 | 68 | 17.8 | 64.04 | 87 | 988 | 18.5032 | 65.3058 | 53.07 | 30.5 | 0 | 3
1991-07-28 02:00 | 20 | 68 | 16.7 | 62.06 | 81 | 987 | 17.7827 | 64.0088 | 50.78 | 29.52 | 0 | 3
1991-07-28 03:00 | 18.9 | 66.02 | 16.7 | 62.06 | 87 | 987 | 17.4446 | 63.4004 | 49.75 | 29.08 | 0 | 1.02
1991-07-28 04:00 | 17.8 | 64.04 | 16.7 | 62.06 | 93 | 986 | 17.0478 | 62.6861 | 48.58 | 28.57 | 0.96 | 0
1991-07-28 05:00 | 17.8 | 64.04 | 16.7 | 62.06 | 93 | 986 | 17.0478 | 62.6861 | 48.58 | 28.57 | 0.96 | 0
1991-07-28 06:00 | 17.8 | 64.04 | 16.7 | 62.06 | 93 | 987 | 17.0481 | 62.6866 | 48.55 | 28.56 | 0.96 | 0
1991-07-28 07:00 | 21.1 | 69.98 | 17.8 | 64.04 | 81 | 987 | 18.8198 | 65.8756 | 54.11 | 30.95 | 0 | 4.98
1991-07-28 08:00 | 22.8 | 73.04 | 18.3 | 64.94 | 76 | 988 | 19.762 | 67.5715 | 57.19 | 32.27 | 0 | 8.04
1991-07-28 09:00 | 24.4 | 75.92 | 18.9 | 66.02 | 71 | 987 | 20.5365 | 68.9657 | 59.88 | 33.43 | 0 | 10.92
1991-07-28 10:00 | 25.6 | 78.08 | 19.4 | 66.92 | 69 | 987 | 21.331 | 70.3958 | 62.7 | 34.64 | 0 | 13.08
1991-07-28 11:00 | 27.2 | 80.96 | 20 | 68 | 65 | 987 | 22.1468 | 71.8643 | 65.68 | 35.92 | 0 | 15.96
1991-07-28 12:00 | 26.7 | 80.06 | 19.4 | 66.92 | 64 | 986 | 21.5434 | 70.7781 | 63.48 | 34.98 | 0 | 15.06
1991-07-28 13:00 | 28.9 | 84.02 | 20 | 68 | 59 | 986 | 22.6414 | 72.7545 | 67.55 | 36.73 | 0 | 19.02
1991-07-28 14:00 | 29.4 | 84.92 | 20 | 68 | 57 | 986 | 22.7224 | 72.9002 | 67.85 | 36.85 | 0 | 19.92
1991-07-28 15:00 | 30 | 86 | 18.9 | 66.02 | 51 | 985 | 22.1336 | 71.8404 | 65.61 | 35.89 | 0 | 21
1991-07-28 16:00 | 30.6 | 87.08 | 18.9 | 66.02 | 50 | 984 | 22.4383 | 72.3889 | 66.79 | 36.4 | 0 | 22.08
1991-07-28 17:00 | 28.3 | 82.94 | 20.6 | 69.08 | 63 | 984 | 22.7906 | 73.023 | 68.25 | 37.03 | 0 | 17.94
1991-07-28 18:00 | 27.8 | 82.04 | 19.4 | 66.92 | 60 | 984 | 21.854 | 71.3372 | 64.69 | 35.5 | 0 | 17.04
1991-07-28 19:00 | 24.4 | 75.92 | 20.6 | 69.08 | 79 | 985 | 21.6583 | 70.985 | 64.04 | 35.22 | 0 | 10.92
1991-07-28 20:00 | 23.3 | 73.94 | 21.1 | 69.98 | 87 | 985 | 21.6775 | 71.0195 | 64.15 | 35.27 | 0 | 8.94
1991-07-28 21:00 | 22.2 | 71.96 | 21.1 | 69.98 | 93 | 985 | 21.3602 | 70.4484 | 63.02 | 34.78 | 0 | 6.96
1991-07-28 22:00 | 21.1 | 69.98 | 20.6 | 69.08 | 97 | 986 | 20.7525 | 69.3545 | 60.81 | 33.83 | 0 | 4.98
1991-07-28 23:00 | 21.1 | 69.98 | 20.6 | 69.08 | 97 | 985 | 20.7524 | 69.3544 | 60.85 | 33.85 | 0 | 4.98
33448 | 20.6 | 69.08 | 18.9 | 66.02 | 90 | 985 | 19.4377 | 66.9878 | 56.27 | 31.88 | 0 | 4.08
1991-07-29 01:00 | 20 | 68 | 18.9 | 66.02 | 93 | 985 | 19.2036 | 66.5665 | 55.5 | 31.55 | 0 | 3
1991-07-29 02:00 | 19.4 | 66.92 | 18.3 | 64.94 | 93 | 986 | 18.6158 | 65.5084 | 53.53 | 30.7 | 0 | 1.92
1991-07-29 03:00 | 19.4 | 66.92 | 18.3 | 64.94 | 93 | 986 | 18.6158 | 65.5084 | 53.53 | 30.7 | 0 | 1.92
1991-07-29 04:00 | 18.3 | 64.94 | 17.2 | 62.96 | 93 | 986 | 17.5378 | 63.568 | 50.1 | 29.22 | 0.06 | 0
1991-07-29 05:00 | 17.8 | 64.04 | 16.7 | 62.06 | 93 | 987 | 17.0481 | 62.6866 | 48.55 | 28.56 | 0.96 | 0
1991-07-29 06:00 | 16.7 | 62.06 | 16.1 | 60.98 | 96 | 987 | 16.2854 | 61.3137 | 46.27 | 27.58 | 2.94 | 0
1991-07-29 07:00 | 17.2 | 62.96 | 16.1 | 60.98 | 93 | 988 | 16.4604 | 61.6288 | 46.75 | 27.78 | 2.04 | 0
1991-07-29 08:00 | 18.3 | 64.94 | 16.1 | 60.98 | 87 | 988 | 16.8681 | 62.3626 | 47.95 | 28.3 | 0.06 | 0
1991-07-29 09:00 | 18.3 | 64.94 | 15.6 | 60.08 | 84 | 989 | 16.5274 | 61.7494 | 46.89 | 27.84 | 0.06 | 0
1991-07-29 10:00 | 19.4 | 66.92 | 15 | 59 | 76 | 989 | 16.6144 | 61.9059 | 47.12 | 27.94 | 0 | 1.92
1991-07-29 11:00 | 21.7 | 71.06 | 15 | 59 | 66 | 989 | 17.4096 | 63.3372 | 49.49 | 28.96 | 0 | 6.06
1991-07-29 12:00 | 23.3 | 73.94 | 15.6 | 60.08 | 62 | 989 | 18.255 | 64.859 | 52.12 | 30.09 | 0 | 8.94
1991-07-29 13:00 | 23.9 | 75.02 | 15 | 59 | 57 | 989 | 18.0264 | 64.4476 | 51.37 | 29.77 | 0 | 10.02
1991-07-29 14:00 | 24.4 | 75.92 | 13.9 | 57.02 | 52 | 989 | 17.6673 | 63.8012 | 50.22 | 29.28 | 0 | 10.92
1991-07-29 15:00 | 25 | 77 | 13.3 | 55.94 | 48 | 988 | 17.5064 | 63.5115 | 49.73 | 29.06 | 0 | 12
1991-07-29 16:00 | 25 | 77 | 13.3 | 55.94 | 48 | 988 | 17.5064 | 63.5115 | 49.73 | 29.06 | 0 | 12
1991-07-29 17:00 | 25.6 | 78.08 | 13.9 | 57.02 | 48 | 987 | 17.991 | 64.3838 | 51.27 | 29.73 | 0 | 13.08
1991-07-29 18:00 | 25 | 77 | 13.9 | 57.02 | 50 | 987 | 17.8345 | 64.1021 | 50.79 | 29.52 | 0 | 12
1991-07-29 19:00 | 21.7 | 71.06 | 15 | 59 | 66 | 987 | 17.4066 | 63.3318 | 49.55 | 28.99 | 0 | 6.06
1991-07-29 20:00 | 20.6 | 69.08 | 14.4 | 57.92 | 68 | 987 | 16.6923 | 62.0462 | 47.38 | 28.06 | 0 | 4.08
1991-07-29 21:00 | 19.4 | 66.92 | 14.4 | 57.92 | 73 | 987 | 16.2431 | 61.2376 | 46.06 | 27.49 | 0 | 1.92
1991-07-29 22:00 | 18.9 | 66.02 | 13.9 | 57.02 | 73 | 987 | 15.7857 | 60.4142 | 44.73 | 26.91 | 0 | 1.02
1991-07-29 23:00 | 17.2 | 62.96 | 14.4 | 57.92 | 84 | 988 | 15.4796 | 59.8632 | 43.85 | 26.54 | 2.04 | 0
33449 | 16.7 | 62.06 | 14.4 | 57.92 | 86 | 987 | 15.2208 | 59.3975 | 43.15 | 26.24 | 2.94 | 0
1991-07-30 01:00 | 15 | 59 | 13.9 | 57.02 | 93 | 987 | 14.3047 | 57.7485 | 40.61 | 25.14 | 6 | 0
1991-07-30 02:00 | 16.1 | 60.98 | 13.9 | 57.02 | 87 | 988 | 14.7528 | 58.5551 | 41.8 | 25.66 | 4.02 | 0
1991-07-30 03:00 | 13.9 | 57.02 | 13.3 | 55.94 | 96 | 987 | 13.5174 | 56.3314 | 38.48 | 24.23 | 7.98 | 0
1991-07-30 04:00 | 13.3 | 55.94 | 12.8 | 55.04 | 97 | 988 | 13.0188 | 55.4339 | 37.14 | 23.65 | 9.06 | 0
1991-07-30 05:00 | 13.9 | 57.02 | 13.3 | 55.94 | 96 | 988 | 13.5176 | 56.3316 | 38.46 | 24.22 | 7.98 | 0
1991-07-30 06:00 | 13.9 | 57.02 | 13.3 | 55.94 | 96 | 988 | 13.5176 | 56.3316 | 38.46 | 24.22 | 7.98 | 0
1991-07-30 07:00 | 17.2 | 62.96 | 15.6 | 60.08 | 90 | 989 | 16.1377 | 61.0479 | 45.75 | 27.36 | 2.04 | 0
1991-07-30 08:00 | 21.1 | 69.98 | 16.1 | 60.98 | 73 | 989 | 17.8011 | 64.042 | 50.74 | 29.5 | 0 | 4.98
1991-07-30 09:00 | 22.8 | 73.04 | 15.6 | 60.08 | 64 | 989 | 18.1046 | 64.5882 | 51.65 | 29.89 | 0 | 8.04
1991-07-30 10:00 | 24.4 | 75.92 | 15 | 59 | 56 | 990 | 18.2998 | 64.9397 | 52.2 | 30.13 | 0 | 10.92
1991-07-30 11:00 | 25.6 | 78.08 | 14.4 | 57.92 | 50 | 989 | 18.3325 | 64.9985 | 52.3 | 30.17 | 0 | 13.08
1991-07-30 12:00 | 27.8 | 82.04 | 16.7 | 62.06 | 51 | 989 | 20.3192 | 68.5746 | 58.91 | 33.01 | 0 | 17.04
1991-07-30 13:00 | 28.3 | 82.94 | 16.7 | 62.06 | 49 | 989 | 20.373 | 68.6714 | 59.08 | 33.09 | 0 | 17.94
1991-07-30 14:00 | 29.4 | 84.92 | 15 | 59 | 42 | 988 | 19.9296 | 67.8733 | 57.54 | 32.42 | 0 | 19.92
1991-07-30 15:00 | 30 | 86 | 16.1 | 60.98 | 43 | 988 | 20.5987 | 69.0776 | 59.86 | 33.42 | 0 | 21
1991-07-30 16:00 | 30 | 86 | 15.6 | 60.08 | 42 | 987 | 20.3965 | 68.7136 | 59.18 | 33.13 | 0 | 21
1991-07-30 17:00 | 29.4 | 84.92 | 16.7 | 62.06 | 46 | 987 | 20.702 | 69.2636 | 60.29 | 33.6 | 0 | 19.92
1991-07-30 18:00 | 28.3 | 82.94 | 16.7 | 62.06 | 49 | 987 | 20.368 | 68.6624 | 59.14 | 33.11 | 0 | 17.94
1991-07-30 19:00 | 24.4 | 75.92 | 18.3 | 64.94 | 69 | 986 | 20.2468 | 68.4442 | 58.9 | 33.01 | 0 | 10.92
1991-07-30 20:00 | 25.6 | 78.08 | 16.7 | 62.06 | 58 | 987 | 19.6335 | 67.3402 | 56.69 | 32.06 | 0 | 13.08
1991-07-30 21:00 | 23.9 | 75.02 | 16.7 | 62.06 | 64 | 985 | 19.0686 | 66.3235 | 54.92 | 31.3 | 0 | 10.02
1991-07-30 22:00 | 22.2 | 71.96 | 16.1 | 60.98 | 68 | 986 | 18.1261 | 64.627 | 51.85 | 29.98 | 0 | 6.96
1991-07-30 23:00 | 20.6 | 69.08 | 16.7 | 62.06 | 78 | 986 | 17.9741 | 64.3534 | 51.41 | 29.79 | 0 | 4.08
33450 | 19.4 | 66.92 | 16.1 | 60.98 | 81 | 986 | 17.2163 | 62.9894 | 49.06 | 28.78 | 0 | 1.92
1991-07-31 01:00 | 19.4 | 66.92 | 16.7 | 62.06 | 84 | 986 | 17.573 | 63.6314 | 50.17 | 29.26 | 0 | 1.92
1991-07-31 02:00 | 20 | 68 | 16.1 | 60.98 | 78 | 986 | 17.4145 | 63.3461 | 49.66 | 29.04 | 0 | 3
1991-07-31 03:00 | 19.4 | 66.92 | 16.7 | 62.06 | 84 | 986 | 17.573 | 63.6314 | 50.17 | 29.26 | 0 | 1.92
1991-07-31 04:00 | 20 | 68 | 16.1 | 60.98 | 78 | 986 | 17.4145 | 63.3461 | 49.66 | 29.04 | 0 | 3
1991-07-31 05:00 | 20 | 68 | 16.7 | 62.06 | 81 | 986 | 17.7819 | 64.0074 | 50.82 | 29.53 | 0 | 3
1991-07-31 06:00 | 18.9 | 66.02 | 16.7 | 62.06 | 87 | 987 | 17.4446 | 63.4004 | 49.75 | 29.08 | 0 | 1.02
1991-07-31 07:00 | 20 | 68 | 17.2 | 62.96 | 84 | 988 | 18.1457 | 64.6623 | 51.91 | 30 | 0 | 3
1991-07-31 08:00 | 21.7 | 71.06 | 17.8 | 64.04 | 79 | 988 | 19.1308 | 66.4355 | 55.09 | 31.37 | 0 | 6.06
1991-07-31 09:00 | 26.7 | 80.06 | 18.3 | 64.94 | 60 | 987 | 20.9044 | 69.6278 | 61.11 | 33.96 | 0 | 15.06
1991-07-31 10:00 | 28.9 | 84.02 | 16.7 | 62.06 | 48 | 988 | 20.6767 | 69.2181 | 60.17 | 33.56 | 0 | 19.02
1991-07-31 11:00 | 30.6 | 87.08 | 17.2 | 62.96 | 45 | 988 | 21.4725 | 70.6505 | 62.99 | 34.77 | 0 | 22.08
1991-07-31 12:00 | 31.7 | 89.06 | 16.1 | 60.98 | 39 | 987 | 21.0931 | 69.9675 | 61.61 | 34.17 | 0 | 24.06
1991-07-31 13:00 | 34.4 | 93.92 | 17.2 | 62.96 | 36 | 986 | 22.4637 | 72.4347 | 66.65 | 36.34 | 0 | 28.92
1991-07-31 14:00 | 35 | 95 | 16.1 | 60.98 | 33 | 986 | 22.1823 | 71.9282 | 65.56 | 35.87 | 0 | 30
1991-07-31 15:00 | 35.6 | 96.08 | 16.1 | 60.98 | 31 | 986 | 22.1138 | 71.8048 | 65.27 | 35.75 | 0 | 31.08
1991-07-31 16:00 | 36.1 | 96.98 | 15 | 59 | 29 | 986 | 21.9481 | 71.5066 | 64.63 | 35.47 | 0 | 31.98
1991-07-31 17:00 | 35.6 | 96.08 | 15.6 | 60.08 | 30 | 985 | 21.8519 | 71.3334 | 64.34 | 35.35 | 0 | 31.08
1991-07-31 18:00 | 33.9 | 93.02 | 16.1 | 60.98 | 35 | 985 | 21.8496 | 71.3293 | 64.39 | 35.37 | 0 | 28.02
1991-07-31 19:00 | 30.6 | 87.08 | 17.8 | 64.04 | 46 | 985 | 21.6624 | 70.9924 | 63.82 | 35.12 | 0 | 22.08
1991-07-31 20:00 | 27.2 | 80.96 | 17.8 | 64.04 | 56 | 985 | 20.6692 | 69.2045 | 60.33 | 33.62 | 0 | 15.96
1991-07-31 21:00 | 26.1 | 78.98 | 17.8 | 64.04 | 60 | 985 | 20.3803 | 68.6845 | 59.35 | 33.2 | 0 | 13.98
1991-07-31 22:00 | 25.6 | 78.08 | 17.9 | 64.22 | 85 | 985 | 23.6198 | 74.5156 | 71.61 | 38.47 | 0 | 13.08
1991-07-31 23:00 | 25.1 | 77.18 | 18.1 | 64.58 | 94 | 985 | 24.334 | 75.8012 | 74.57 | 39.74 | 0 | 12.18
33451 | 24.6 | 76.28 | 18.2 | 64.76 | 96 | 985 | 24.0972 | 75.375 | 73.6 | 39.33 | 0 | 11.28
1994-08-01 01:00 | 24.2 | 75.56 | 18.4 | 65.12 | 79 | 986 | 21.4716 | 70.6489 | 63.31 | 34.9 | 0 | 10.56
1994-08-01 02:00 | 23.7 | 74.66 | 18.5 | 65.3 | 84 | 986 | 21.6705 | 71.0069 | 64.07 | 35.23 | 0 | 9.66
1994-08-01 03:00 | 23.2 | 73.76 | 18.7 | 65.66 | 79 | 986 | 20.5343 | 68.9618 | 59.95 | 33.46 | 0 | 8.76
1994-08-01 04:00 | 22.7 | 72.86 | 18.8 | 65.84 | 79 | 985 | 20.065 | 68.117 | 58.36 | 32.78 | 0 | 7.86
1994-08-01 05:00 | 23.3 | 73.94 | 18.8 | 65.84 | 76 | 987 | 20.2244 | 68.4039 | 58.82 | 32.97 | 0 | 8.94
1994-08-01 06:00 | 22.7 | 72.86 | 19.4 | 66.92 | 82 | 988 | 20.4599 | 68.8278 | 59.63 | 33.32 | 0 | 7.86
1994-08-01 07:00 | 21.1 | 69.98 | 20 | 68 | 93 | 988 | 20.2826 | 68.5087 | 59.06 | 33.08 | 0 | 4.98
1994-08-01 08:00 | 20.5 | 68.9 | 19.4 | 66.92 | 93 | 988 | 19.6944 | 67.45 | 57.04 | 32.21 | 0 | 3.9
1994-08-01 09:00 | 21.1 | 69.98 | 19.4 | 66.92 | 90 | 987 | 19.9241 | 67.8634 | 57.85 | 32.56 | 0 | 4.98
1994-08-01 10:00 | 22.2 | 71.96 | 20 | 68 | 87 | 988 | 20.6201 | 69.1161 | 60.21 | 33.57 | 0 | 6.96
1994-08-01 11:00 | 24.4 | 75.92 | 20.5 | 68.9 | 79 | 988 | 21.6608 | 70.9894 | 63.92 | 35.17 | 0 | 10.92
1994-08-01 12:00 | 25 | 77 | 20 | 68 | 74 | 988 | 21.5167 | 70.7301 | 63.36 | 34.93 | 0 | 12
1994-08-01 13:00 | 26.1 | 78.98 | 18.3 | 64.94 | 62 | 987 | 20.7011 | 69.2619 | 60.4 | 33.65 | 0 | 13.98
1994-08-01 14:00 | 25.5 | 77.9 | 18.3 | 64.94 | 64 | 987 | 20.4844 | 68.872 | 59.65 | 33.33 | 0 | 12.9
1994-08-01 15:00 | 25 | 77 | 19.4 | 66.92 | 71 | 987 | 21.0823 | 69.9482 | 61.81 | 34.26 | 0 | 12
1994-08-01 16:00 | 25.5 | 77.9 | 20 | 68 | 72 | 986 | 21.6833 | 71.0299 | 64.05 | 35.22 | 0 | 12.9
1994-08-01 17:00 | 25.5 | 77.9 | 20 | 68 | 72 | 986 | 21.6833 | 71.0299 | 64.05 | 35.22 | 0 | 12.9
1994-08-01 18:00 | 25 | 77 | 19.4 | 66.92 | 71 | 986 | 21.0811 | 69.946 | 61.85 | 34.28 | 0 | 12
1994-08-01 19:00 | 24.4 | 75.92 | 19.4 | 66.92 | 74 | 986 | 20.9623 | 69.7322 | 61.44 | 34.1 | 0 | 10.92
1994-08-01 20:00 | 22.7 | 72.86 | 19.4 | 66.92 | 82 | 987 | 20.4592 | 68.8266 | 59.67 | 33.34 | 0 | 7.86
1994-08-01 21:00 | 22.7 | 72.86 | 20 | 68 | 85 | 987 | 20.8461 | 69.5229 | 61.05 | 33.93 | 0 | 7.86
1994-08-01 22:00 | 22.7 | 72.86 | 20 | 68 | 85 | 987 | 20.8461 | 69.5229 | 61.05 | 33.93 | 0 | 7.86
1994-08-01 23:00 | 22.2 | 71.96 | 20 | 68 | 87 | 987 | 20.6196 | 69.1153 | 60.25 | 33.59 | 0 | 6.96
34548 | 22.7 | 72.86 | 18.8 | 65.84 | 79 | 987 | 20.0667 | 68.12 | 58.29 | 32.75 | 0 | 7.86
1994-08-02 01:00 | 21.6 | 70.88 | 18.8 | 65.84 | 84 | 987 | 19.6694 | 67.4049 | 56.95 | 32.17 | 0 | 5.88
1994-08-02 02:00 | 21.6 | 70.88 | 18.8 | 65.84 | 84 | 987 | 19.6694 | 67.4049 | 56.95 | 32.17 | 0 | 5.88
1994-08-02 03:00 | 20 | 68 | 18.8 | 65.84 | 93 | 986 | 19.2038 | 66.5669 | 55.47 | 31.53 | 0 | 3
1994-08-02 04:00 | 19.4 | 66.92 | 18.8 | 65.84 | 96 | 986 | 18.9547 | 66.1184 | 54.65 | 31.18 | 0 | 1.92
1994-08-02 05:00 | 20 | 68 | 18.8 | 65.84 | 93 | 987 | 19.2041 | 66.5674 | 55.43 | 31.52 | 0 | 3
1994-08-02 06:00 | 20 | 68 | 18.8 | 65.84 | 93 | 987 | 19.2041 | 66.5674 | 55.43 | 31.52 | 0 | 3
1994-08-02 07:00 | 21.6 | 70.88 | 18.8 | 65.84 | 84 | 988 | 19.67 | 67.406 | 56.92 | 32.16 | 0 | 5.88
1994-08-02 08:00 | 23.3 | 73.94 | 19.4 | 66.92 | 79 | 988 | 20.6297 | 69.1335 | 60.21 | 33.57 | 0 | 8.94
1994-08-02 09:00 | 24.4 | 75.92 | 19.4 | 66.92 | 74 | 988 | 20.9644 | 69.736 | 61.37 | 34.07 | 0 | 10.92
1994-08-02 10:00 | 25 | 77 | 18.3 | 64.94 | 66 | 988 | 20.3454 | 68.6218 | 59.14 | 33.11 | 0 | 12
1994-08-02 11:00 | 26.1 | 78.98 | 18.8 | 65.84 | 64 | 988 | 21.0161 | 69.829 | 61.49 | 34.12 | 0 | 13.98
1994-08-02 12:00 | 27.7 | 81.86 | 20.5 | 68.9 | 65 | 988 | 22.5926 | 72.6667 | 67.32 | 36.63 | 0 | 16.86
1994-08-02 13:00 | 29.4 | 84.92 | 19.4 | 66.92 | 55 | 987 | 22.3679 | 72.2623 | 66.43 | 36.25 | 0 | 19.92
1994-08-02 14:00 | 30.5 | 86.9 | 19.4 | 66.92 | 52 | 987 | 22.7422 | 72.936 | 67.83 | 36.85 | 0 | 21.9
1994-08-02 15:00 | 31.1 | 87.98 | 18.8 | 65.84 | 48 | 986 | 22.4648 | 72.4367 | 66.78 | 36.4 | 0 | 22.98
1994-08-02 16:00 | 30.5 | 86.9 | 18.8 | 65.84 | 50 | 986 | 22.3605 | 72.2488 | 66.41 | 36.24 | 0 | 21.9
1994-08-02 17:00 | 31.1 | 87.98 | 20 | 68 | 52 | 986 | 23.2412 | 73.8341 | 69.81 | 37.7 | 0 | 22.98
1994-08-02 18:00 | 30 | 86 | 20 | 68 | 55 | 985 | 22.8728 | 73.171 | 68.46 | 37.12 | 0 | 21
1994-08-02 19:00 | 27.2 | 80.96 | 20 | 68 | 65 | 986 | 22.1453 | 71.8616 | 65.72 | 35.94 | 0 | 15.96
1994-08-02 20:00 | 25 | 77 | 20 | 68 | 74 | 986 | 21.5146 | 70.7264 | 63.44 | 34.96 | 0 | 12
1994-08-02 21:00 | 22.7 | 72.86 | 20 | 68 | 85 | 986 | 20.8455 | 69.5219 | 61.08 | 33.95 | 0 | 7.86
1994-08-02 22:00 | 22.7 | 72.86 | 20 | 68 | 85 | 986 | 20.8455 | 69.5219 | 61.08 | 33.95 | 0 | 7.86
1994-08-02 23:00 | 21.6 | 70.88 | 20 | 68 | 91 | 986 | 20.5309 | 68.9556 | 60 | 33.48 | 0 | 5.88
34549 | 21.6 | 70.88 | 20 | 68 | 91 | 987 | 20.5312 | 68.9562 | 59.96 | 33.46 | 0 | 5.88
1994-08-03 01:00 | 22.2 | 71.96 | 20 | 68 | 87 | 986 | 20.6191 | 69.1144 | 60.29 | 33.61 | 0 | 6.96
1994-08-03 02:00 | 21.6 | 70.88 | 19.4 | 66.92 | 87 | 986 | 20.0416 | 68.075 | 58.28 | 32.74 | 0 | 5.88
1994-08-03 03:00 | 20.5 | 68.9 | 19.4 | 66.92 | 93 | 986 | 19.6939 | 67.4491 | 57.11 | 32.24 | 0 | 3.9
1994-08-03 04:00 | 20.5 | 68.9 | 19.4 | 66.92 | 93 | 986 | 19.6939 | 67.4491 | 57.11 | 32.24 | 0 | 3.9
1994-08-03 05:00 | 20 | 68 | 18.8 | 65.84 | 93 | 986 | 19.2038 | 66.5669 | 55.47 | 31.53 | 0 | 3
1994-08-03 06:00 | 20 | 68 | 18.8 | 65.84 | 93 | 986 | 19.2038 | 66.5669 | 55.47 | 31.53 | 0 | 3
1994-08-03 07:00 | 22.7 | 72.86 | 20 | 68 | 85 | 987 | 20.8461 | 69.5229 | 61.05 | 33.93 | 0 | 7.86
1994-08-03 08:00 | 25.5 | 77.9 | 20 | 68 | 72 | 987 | 21.6844 | 71.0319 | 64.01 | 35.2 | 0 | 12.9
1994-08-03 09:00 | 26.6 | 79.88 | 19.4 | 66.92 | 65 | 987 | 21.6139 | 70.905 | 63.7 | 35.07 | 0 | 14.88
1994-08-03 10:00 | 29.4 | 84.92 | 19.4 | 66.92 | 55 | 988 | 22.37 | 72.266 | 66.4 | 36.23 | 0 | 19.92
1994-08-03 11:00 | 30 | 86 | 18.8 | 65.84 | 51 | 988 | 22.1405 | 71.8529 | 65.5 | 35.85 | 0 | 21
1994-08-03 12:00 | 31.6 | 88.88 | 18.3 | 64.94 | 45 | 988 | 22.2729 | 72.0913 | 65.94 | 36.03 | 0 | 23.88
1994-08-03 13:00 | 31.1 | 87.98 | 18.3 | 64.94 | 47 | 987 | 22.2697 | 72.0854 | 65.99 | 36.06 | 0 | 22.98
1994-08-03 14:00 | 32.2 | 89.96 | 18.3 | 64.94 | 44 | 986 | 22.54 | 72.5721 | 67.03 | 36.5 | 0 | 24.96
1994-08-03 15:00 | 32.2 | 89.96 | 17.2 | 62.96 | 41 | 986 | 21.9054 | 71.4297 | 64.62 | 35.47 | 0 | 24.96
1994-08-03 16:00 | 32.7 | 90.86 | 17.2 | 62.96 | 40 | 985 | 22.0743 | 71.7337 | 65.28 | 35.75 | 0 | 25.86
1994-08-03 17:00 | 31.6 | 88.88 | 17.7 | 63.86 | 44 | 985 | 22.0597 | 71.7075 | 65.27 | 35.75 | 0 | 23.88
1994-08-03 18:00 | 31.1 | 87.98 | 17.7 | 63.86 | 45 | 985 | 21.8644 | 71.3559 | 64.55 | 35.44 | 0 | 22.98
1994-08-03 19:00 | 29.4 | 84.92 | 18.3 | 64.94 | 51 | 985 | 21.6358 | 70.9444 | 63.77 | 35.1 | 0 | 19.92
1994-08-03 20:00 | 26.1 | 78.98 | 19.4 | 66.92 | 67 | 985 | 21.4752 | 70.6554 | 63.3 | 34.9 | 0 | 13.98
1994-08-03 21:00 | 25.5 | 77.9 | 19.4 | 66.92 | 69 | 985 | 21.2382 | 70.2287 | 62.45 | 34.53 | 0 | 12.9
1994-08-03 22:00 | 23.8 | 74.84 | 19.4 | 66.92 | 76 | 985 | 20.6859 | 69.2347 | 60.51 | 33.7 | 0 | 9.84
1994-08-03 23:00 | 23.8 | 74.84 | 20 | 68 | 79 | 985 | 21.0958 | 69.9725 | 61.99 | 34.34 | 0 | 9.84
34550 | 24.4 | 75.92 | 20.5 | 68.9 | 79 | 985 | 21.6583 | 70.985 | 64.04 | 35.22 | 0 | 10.92
1994-08-04 01:00 | 24.4 | 75.92 | 20.5 | 68.9 | 79 | 985 | 21.6583 | 70.985 | 64.04 | 35.22 | 0 | 10.92
1994-08-04 02:00 | 24.4 | 75.92 | 20 | 68 | 76 | 984 | 21.2413 | 70.2344 | 62.54 | 34.57 | 0 | 10.92
1994-08-04 03:00 | 24.4 | 75.92 | 19.4 | 66.92 | 74 | 984 | 20.9602 | 69.7284 | 61.52 | 34.13 | 0 | 10.92
1994-08-04 04:00 | 24.4 | 75.92 | 19.4 | 66.92 | 74 | 985 | 20.9613 | 69.7303 | 61.48 | 34.12 | 0 | 10.92
1994-08-04 05:00 | 22.2 | 71.96 | 20 | 68 | 87 | 985 | 20.6186 | 69.1135 | 60.33 | 33.62 | 0 | 6.96
1994-08-04 06:00 | 22.2 | 71.96 | 21.1 | 69.98 | 93 | 986 | 21.3605 | 70.4488 | 62.98 | 34.76 | 0 | 6.96
1994-08-04 07:00 | 21.6 | 70.88 | 21.1 | 69.98 | 97 | 986 | 21.2484 | 70.2471 | 62.59 | 34.59 | 0 | 5.88
1994-08-04 08:00 | 21.6 | 70.88 | 21.1 | 69.98 | 97 | 986 | 21.2484 | 70.2471 | 62.59 | 34.59 | 0 | 5.88
1994-08-04 09:00 | 22.2 | 71.96 | 21.1 | 69.98 | 93 | 986 | 21.3605 | 70.4488 | 62.98 | 34.76 | 0 | 6.96
1994-08-04 10:00 | 22.7 | 72.86 | 21.1 | 69.98 | 91 | 987 | 21.6033 | 70.8859 | 63.81 | 35.12 | 0 | 7.86
1994-08-04 11:00 | 23.3 | 73.94 | 21.1 | 69.98 | 87 | 987 | 21.6785 | 71.0213 | 64.07 | 35.23 | 0 | 8.94
1994-08-04 12:00 | 25 | 77 | 21.1 | 69.98 | 79 | 986 | 22.2218 | 71.9992 | 66.09 | 36.1 | 0 | 12
1994-08-04 13:00 | 26.6 | 79.88 | 21.6 | 70.88 | 74 | 986 | 22.9884 | 73.3791 | 69 | 37.35 | 0 | 14.88
1994-08-04 14:00 | 28.3 | 82.94 | 21.6 | 70.88 | 67 | 986 | 23.4483 | 74.207 | 70.75 | 38.11 | 0 | 17.94
1994-08-04 15:00 | 26.6 | 79.88 | 21.6 | 70.88 | 74 | 985 | 22.9874 | 73.3773 | 69.04 | 37.37 | 0 | 14.88
1994-08-04 16:00 | 25.5 | 77.9 | 21.6 | 70.88 | 79 | 985 | 22.6899 | 72.8418 | 67.92 | 36.89 | 0 | 12.9
1994-08-04 17:00 | 25.6 | 78.08 | 22.2 | 71.96 | 82 | 985 | 23.2051 | 73.7691 | 69.94 | 37.76 | 0 | 13.08
1994-08-04 18:00 | 20.5 | 68.9 | 18.3 | 64.94 | 87 | 986 | 18.9832 | 66.1698 | 54.71 | 31.21 | 0 | 3.9
1994-08-04 19:00 | 22.2 | 71.96 | 19.4 | 66.92 | 84 | 987 | 20.2412 | 68.4341 | 58.91 | 33.01 | 0 | 6.96
1994-08-04 20:00 | 21.6 | 70.88 | 20 | 68 | 91 | 988 | 20.5316 | 68.9568 | 59.92 | 33.45 | 0 | 5.88
1994-08-04 21:00 | 21.6 | 70.88 | 20 | 68 | 91 | 988 | 20.5316 | 68.9568 | 59.92 | 33.45 | 0 | 5.88
1994-08-04 22:00 | 21.7 | 71.06 | 20.6 | 69.08 | 93 | 989 | 20.871 | 69.5678 | 61.09 | 33.95 | 0 | 6.06
1994-08-04 23:00 | 21.1 | 69.98 | 20 | 68 | 93 | 990 | 20.2831 | 68.5096 | 58.98 | 33.04 | 0 | 4.98
34551 | 20.5 | 68.9 | 18.3 | 64.94 | 87 | 990 | 18.9852 | 66.1734 | 54.57 | 31.15 | 0 | 3.9
1994-08-05 01:00 | 19.4 | 66.92 | 17.7 | 63.86 | 90 | 990 | 18.2741 | 64.8934 | 52.27 | 30.16 | 0 | 1.92
1994-08-05 02:00 | 18.8 | 65.84 | 17.2 | 62.96 | 90 | 990 | 17.6915 | 63.8447 | 50.43 | 29.37 | 0 | 0.84
1994-08-05 03:00 | 17.7 | 63.86 | 15.5 | 59.9 | 87 | 990 | 16.2922 | 61.3259 | 46.17 | 27.53 | 1.14 | 0
1994-08-05 04:00 | 16.6 | 61.88 | 15 | 59 | 90 | 991 | 15.556 | 60.0009 | 44 | 26.6 | 3.12 | 0
1994-08-05 05:00 | 15.5 | 59.9 | 13.8 | 56.84 | 90 | 992 | 14.4887 | 58.0796 | 40.97 | 25.3 | 5.1 | 0
1994-08-05 06:00 | 15 | 59 | 13.3 | 55.94 | 90 | 992 | 14.0034 | 57.2061 | 39.64 | 24.73 | 6 | 0
1994-08-05 07:00 | 15.5 | 59.9 | 13.3 | 55.94 | 87 | 993 | 14.1786 | 57.5215 | 40.08 | 24.92 | 5.1 | 0
1994-08-05 08:00 | 16.6 | 61.88 | 13.3 | 55.94 | 81 | 993 | 14.5834 | 58.2502 | 41.18 | 25.39 | 3.12 | 0
1994-08-05 09:00 | 18.3 | 64.94 | 13.8 | 56.84 | 75 | 993 | 15.4821 | 59.8678 | 43.68 | 26.47 | 0.06 | 0
1994-08-05 10:00 | 18.8 | 65.84 | 13.8 | 56.84 | 73 | 994 | 15.7023 | 60.2641 | 44.28 | 26.72 | 0 | 0.84
1994-08-05 11:00 | 20.5 | 68.9 | 14.4 | 57.92 | 68 | 994 | 16.6124 | 61.9024 | 46.92 | 27.86 | 0 | 3.9
1994-08-05 12:00 | 21.1 | 69.98 | 13.3 | 55.94 | 61 | 994 | 16.2045 | 61.1681 | 45.69 | 27.33 | 0 | 4.98
1994-08-05 13:00 | 22.2 | 71.96 | 13.3 | 55.94 | 57 | 993 | 16.5847 | 61.8524 | 46.82 | 27.82 | 0 | 6.96
1994-08-05 14:00 | 22.2 | 71.96 | 11.6 | 52.88 | 51 | 992 | 15.6978 | 60.2561 | 44.23 | 26.7 | 0 | 6.96
1994-08-05 15:00 | 23.8 | 74.84 | 12.7 | 54.86 | 50 | 992 | 16.8611 | 62.3501 | 47.64 | 28.17 | 0 | 9.84
1994-08-05 16:00 | 23.8 | 74.84 | 12.7 | 54.86 | 50 | 992 | 16.8611 | 62.3501 | 47.64 | 28.17 | 0 | 9.84
1994-08-05 17:00 | 23.3 | 73.94 | 11.1 | 51.98 | 46 | 991 | 15.8172 | 60.4709 | 44.58 | 26.85 | 0 | 8.94
1994-08-05 18:00 | 22.2 | 71.96 | 11.6 | 52.88 | 51 | 991 | 15.6954 | 60.2517 | 44.25 | 26.71 | 0 | 6.96
1994-08-05 19:00 | 20 | 68 | 12.2 | 53.96 | 61 | 991 | 15.2432 | 59.4378 | 43.01 | 26.18 | 0 | 3
1994-08-05 20:00 | 18.3 | 64.94 | 11.6 | 52.88 | 65 | 990 | 14.265 | 57.6771 | 40.33 | 25.03 | 0.06 | 0
1994-08-05 21:00 | 16.1 | 60.98 | 11.6 | 52.88 | 75 | 990 | 13.4514 | 56.2125 | 38.18 | 24.1 | 4.02 | 0
1994-08-05 22:00 | 15 | 59 | 11.1 | 51.98 | 77 | 990 | 12.6514 | 54.7725 | 36.09 | 23.2 | 6 | 0
1994-08-05 23:00 | 14.4 | 57.92 | 11.1 | 51.98 | 81 | 990 | 12.5088 | 54.5159 | 35.74 | 23.05 | 7.08 | 0
34552 | 12.7 | 54.86 | 11.1 | 51.98 | 90 | 990 | 11.7703 | 53.1866 | 33.89 | 22.26 | 10.14 | 0
1994-08-06 01:00 | 12.7 | 54.86 | 10.5 | 50.9 | 86 | 990 | 11.39 | 52.502 | 32.94 | 21.85 | 10.14 | 0
1994-08-06 02:00 | 12.2 | 53.96 | 10 | 50 | 86 | 989 | 10.9104 | 51.6387 | 31.79 | 21.35 | 11.04 | 0
1994-08-06 03:00 | 11.6 | 52.88 | 9.4 | 48.92 | 86 | 989 | 10.3355 | 50.6039 | 30.41 | 20.76 | 12.12 | 0
1994-08-06 04:00 | 11.1 | 51.98 | 9.4 | 48.92 | 89 | 988 | 10.1268 | 50.2283 | 29.94 | 20.56 | 13.02 | 0
1994-08-06 05:00 | 12.2 | 53.96 | 10 | 50 | 86 | 988 | 10.9098 | 51.6376 | 31.81 | 21.36 | 11.04 | 0
1994-08-06 06:00 | 12.7 | 54.86 | 11.1 | 51.98 | 90 | 988 | 11.7695 | 53.1851 | 33.93 | 22.27 | 10.14 | 0
1994-08-06 07:00 | 14.4 | 57.92 | 11.6 | 52.88 | 83 | 989 | 12.7132 | 54.8837 | 36.29 | 23.29 | 7.08 | 0
1994-08-06 08:00 | 17.2 | 62.96 | 12.2 | 53.96 | 72 | 990 | 14.1182 | 57.4128 | 39.96 | 24.86 | 2.04 | 0
1994-08-06 09:00 | 19.4 | 66.92 | 12.7 | 54.86 | 65 | 990 | 15.2383 | 59.4289 | 43.04 | 26.19 | 0 | 1.92
1994-08-06 10:00 | 21.1 | 69.98 | 13.8 | 56.84 | 63 | 988 | 16.4681 | 61.6426 | 46.66 | 27.75 | 0 | 4.98
1994-08-06 11:00 | 21.1 | 69.98 | 15 | 59 | 68 | 988 | 17.1421 | 62.8558 | 48.71 | 28.63 | 0 | 4.98
1994-08-06 12:00 | 22.2 | 71.96 | 15.5 | 59.9 | 66 | 988 | 17.8528 | 64.135 | 50.9 | 29.57 | 0 | 6.96
1994-08-06 13:00 | 25 | 77 | 16.6 | 61.88 | 60 | 987 | 19.4301 | 66.9743 | 56.02 | 31.77 | 0 | 12
1994-08-06 14:00 | 26.1 | 78.98 | 16.6 | 61.88 | 56 | 987 | 19.7378 | 67.5281 | 57.03 | 32.21 | 0 | 13.98
1994-08-06 15:00 | 25.5 | 77.9 | 16.6 | 61.88 | 58 | 986 | 19.5457 | 67.1823 | 56.44 | 31.95 | 0 | 12.9
1994-08-06 16:00 | 25 | 77 | 16.6 | 61.88 | 60 | 986 | 19.4283 | 66.971 | 56.05 | 31.79 | 0 | 12
1994-08-06 17:00 | 25.5 | 77.9 | 17.2 | 62.96 | 60 | 986 | 19.8618 | 67.7512 | 57.52 | 32.41 | 0 | 12.9
1994-08-06 18:00 | 24.4 | 75.92 | 17.7 | 63.86 | 66 | 985 | 19.8066 | 67.6518 | 57.41 | 32.37 | 0 | 10.92
1994-08-06 19:00 | 21.6 | 70.88 | 18.8 | 65.84 | 84 | 985 | 19.6681 | 67.4026 | 57.03 | 32.2 | 0 | 5.88
1994-08-06 20:00 | 21.1 | 69.98 | 18.8 | 65.84 | 87 | 984 | 19.5595 | 67.2071 | 56.71 | 32.07 | 0 | 4.98
1994-08-06 21:00 | 20.5 | 68.9 | 17.7 | 63.86 | 84 | 984 | 18.6195 | 65.515 | 53.58 | 30.72 | 0 | 3.9
1994-08-06 22:00 | 21.1 | 69.98 | 17.7 | 63.86 | 81 | 985 | 18.8183 | 65.8729 | 54.18 | 30.98 | 0 | 4.98
1994-08-06 23:00 | 20.5 | 68.9 | 18.3 | 64.94 | 87 | 985 | 18.9827 | 66.1689 | 54.74 | 31.22 | 0 | 3.9
34553 | 20 | 68 | 18.3 | 64.94 | 90 | 984 | 18.8545 | 65.9382 | 54.37 | 31.06 | 0 | 3
1994-08-07 01:00 | 20 | 68 | 18.3 | 64.94 | 90 | 984 | 18.8545 | 65.9382 | 54.37 | 31.06 | 0 | 3
1994-08-07 02:00 | 20 | 68 | 18.3 | 64.94 | 90 | 984 | 18.8545 | 65.9382 | 54.37 | 31.06 | 0 | 3
1994-08-07 03:00 | 19.4 | 66.92 | 18.8 | 65.84 | 96 | 983 | 18.9542 | 66.1176 | 54.76 | 31.23 | 0 | 1.92
1994-08-07 04:00 | 18.8 | 65.84 | 18.3 | 64.94 | 97 | 983 | 18.4714 | 65.2485 | 53.18 | 30.55 | 0 | 0.84
1994-08-07 05:00 | 18.8 | 65.84 | 18.3 | 64.94 | 97 | 984 | 18.4715 | 65.2487 | 53.15 | 30.54 | 0 | 0.84
1994-08-07 06:00 | 18.8 | 65.84 | 18.3 | 64.94 | 97 | 984 | 18.4715 | 65.2487 | 53.15 | 30.54 | 0 | 0.84
1994-08-07 07:00 | 20.5 | 68.9 | 19.4 | 66.92 | 93 | 984 | 19.6934 | 67.4481 | 57.19 | 32.27 | 0 | 3.9
1994-08-07 08:00 | 22.7 | 72.86 | 20.5 | 68.9 | 87 | 985 | 21.0999 | 69.9798 | 62.05 | 34.36 | 0 | 7.86
1994-08-07 09:00 | 23.3 | 73.94 | 20.5 | 68.9 | 84 | 985 | 21.2885 | 70.3193 | 62.71 | 34.65 | 0 | 8.94
1994-08-07 10:00 | 25 | 77 | 21.1 | 69.98 | 79 | 985 | 22.2209 | 71.9977 | 66.14 | 36.12 | 0 | 12
1994-08-07 11:00 | 26.6 | 79.88 | 21.6 | 70.88 | 74 | 986 | 22.9884 | 73.3791 | 69 | 37.35 | 0 | 14.88
1994-08-07 12:00 | 28.8 | 83.84 | 21.6 | 70.88 | 65 | 985 | 23.5663 | 74.4194 | 71.26 | 38.32 | 0 | 18.84
1994-08-07 13:00 | 30.5 | 86.9 | 21.1 | 69.98 | 57 | 985 | 23.6636 | 74.5944 | 71.58 | 38.46 | 0 | 21.9
1994-08-07 14:00 | 30.5 | 86.9 | 21.1 | 69.98 | 57 | 985 | 23.6636 | 74.5944 | 71.58 | 38.46 | 0 | 21.9
1994-08-07 15:00 | 31.1 | 87.98 | 21.1 | 69.98 | 55 | 984 | 23.8047 | 74.8484 | 72.18 | 38.72 | 0 | 22.98
1994-08-07 16:00 | 31.6 | 88.88 | 20.5 | 68.9 | 52 | 984 | 23.6547 | 74.5784 | 71.55 | 38.45 | 0 | 23.88
1994-08-07 17:00 | 31.6 | 88.88 | 20.5 | 68.9 | 52 | 984 | 23.6547 | 74.5784 | 71.55 | 38.45 | 0 | 23.88
1994-08-07 18:00 | 30.5 | 86.9 | 21.1 | 69.98 | 57 | 984 | 23.6617 | 74.591 | 71.62 | 38.48 | 0 | 21.9
1994-08-07 19:00 | 28.3 | 82.94 | 21.6 | 70.88 | 67 | 984 | 23.4456 | 74.2021 | 70.84 | 38.14 | 0 | 17.94
1994-08-07 20:00 | 25 | 77 | 21.6 | 70.88 | 81 | 983 | 22.4972 | 72.495 | 67.29 | 36.62 | 0 | 12
1994-08-07 21:00 | 24.4 | 75.92 | 21.6 | 70.88 | 84 | 984 | 22.3369 | 72.2064 | 66.65 | 36.34 | 0 | 10.92
1994-08-07 22:00 | 23.8 | 74.84 | 21.6 | 70.88 | 88 | 984 | 22.2884 | 72.1192 | 66.49 | 36.27 | 0 | 9.84
1994-08-07 23:00 | 22.7 | 72.86 | 21.6 | 70.88 | 94 | 985 | 21.9735 | 71.5523 | 65.29 | 35.75 | 0 | 7.86
34554 | 22.2 | 71.96 | 21.1 | 69.98 | 93 | 985 | 21.3602 | 70.4484 | 63.02 | 34.78 | 0 | 6.96
1994-08-08 01:00 | 23.3 | 73.94 | 20.5 | 68.9 | 84 | 986 | 21.2891 | 70.3204 | 62.67 | 34.63 | 0 | 8.94
1994-08-08 02:00 | 21.6 | 70.88 | 20.5 | 68.9 | 93 | 986 | 20.7722 | 69.39 | 60.86 | 33.85 | 0 | 5.88
1994-08-08 03:00 | 21.1 | 69.98 | 20 | 68 | 93 | 986 | 20.2821 | 68.5077 | 59.14 | 33.11 | 0 | 4.98
1994-08-08 04:00 | 22.2 | 71.96 | 19.4 | 66.92 | 84 | 987 | 20.2412 | 68.4341 | 58.91 | 33.01 | 0 | 6.96
1994-08-08 05:00 | 22.2 | 71.96 | 19.4 | 66.92 | 84 | 987 | 20.2412 | 68.4341 | 58.91 | 33.01 | 0 | 6.96
1994-08-08 06:00 | 21.6 | 70.88 | 19.4 | 66.92 | 87 | 987 | 20.0421 | 68.0759 | 58.24 | 32.73 | 0 | 5.88
1994-08-08 07:00 | 22.2 | 71.96 | 20 | 68 | 87 | 987 | 20.6196 | 69.1153 | 60.25 | 33.59 | 0 | 6.96
1994-08-08 08:00 | 24.4 | 75.92 | 20 | 68 | 76 | 988 | 21.2452 | 70.2413 | 62.39 | 34.51 | 0 | 10.92
1994-08-08 09:00 | 26.1 | 78.98 | 20 | 68 | 69 | 988 | 21.7838 | 71.2108 | 64.31 | 35.33 | 0 | 13.98
1994-08-08 10:00 | 28.8 | 83.84 | 20 | 68 | 59 | 988 | 22.5585 | 72.6053 | 67.14 | 36.55 | 0 | 18.84
1994-08-08 11:00 | 29.4 | 84.92 | 20.5 | 68.9 | 59 | 988 | 23.0776 | 73.5397 | 69.14 | 37.41 | 0 | 19.92
1994-08-08 12:00 | 30 | 86 | 19.4 | 66.92 | 53 | 989 | 22.5144 | 72.526 | 66.88 | 36.44 | 0 | 21
1994-08-08 13:00 | 31.1 | 87.98 | 20 | 68 | 52 | 989 | 23.2478 | 73.8461 | 69.69 | 37.65 | 0 | 22.98
1994-08-08 14:00 | 31.1 | 87.98 | 20.5 | 68.9 | 53 | 989 | 23.4382 | 74.1887 | 70.45 | 37.97 | 0 | 22.98
1994-08-08 15:00 | 30 | 86 | 21.1 | 69.98 | 59 | 989 | 23.5989 | 74.478 | 71.14 | 38.27 | 0 | 21
1994-08-08 16:00 | 29.4 | 84.92 | 21.6 | 70.88 | 63 | 989 | 23.7683 | 74.7829 | 71.85 | 38.58 | 0 | 19.92
1994-08-08 17:00 | 28.8 | 83.84 | 22.2 | 71.96 | 68 | 989 | 24.0638 | 75.3148 | 73.08 | 39.1 | 0 | 18.84
1994-08-08 18:00 | 30 | 86 | 21.1 | 69.98 | 59 | 988 | 23.5971 | 74.4748 | 71.18 | 38.29 | 0 | 21
1994-08-08 19:00 | 27.2 | 80.96 | 22.2 | 71.96 | 74 | 989 | 23.5445 | 74.3801 | 71.04 | 38.23 | 0 | 15.96
1994-08-08 20:00 | 25 | 77 | 22.2 | 71.96 | 84 | 989 | 22.9122 | 73.242 | 68.62 | 37.19 | 0 | 12
1994-08-08 21:00 | 24.4 | 75.92 | 22.2 | 71.96 | 88 | 989 | 22.8702 | 73.1664 | 68.48 | 37.13 | 0 | 10.92
1994-08-08 22:00 | 22.7 | 72.86 | 21.6 | 70.88 | 94 | 989 | 21.9743 | 71.5538 | 65.11 | 35.68 | 0 | 7.86
1994-08-08 23:00 | 22.2 | 71.96 | 20.5 | 68.9 | 90 | 990 | 20.9938 | 69.7889 | 61.47 | 34.11 | 0 | 6.96
34555 | 21.6 | 70.88 | 20.5 | 68.9 | 93 | 990 | 20.7732 | 69.3918 | 60.7 | 33.78 | 0 | 5.88
1994-08-09 01:00 | 21.1 | 69.98 | 20.5 | 68.9 | 96 | 989 | 20.6361 | 69.145 | 60.27 | 33.6 | 0 | 4.98
1994-08-09 02:00 | 21.1 | 69.98 | 20.5 | 68.9 | 96 | 990 | 20.6363 | 69.1453 | 60.23 | 33.58 | 0 | 4.98
1994-08-09 03:00 | 21.1 | 69.98 | 20.5 | 68.9 | 96 | 990 | 20.6363 | 69.1453 | 60.23 | 33.58 | 0 | 4.98
1994-08-09 04:00 | 20 | 68 | 19.4 | 66.92 | 96 | 990 | 19.5485 | 67.1874 | 56.48 | 31.97 | 0 | 3
1994-08-09 05:00 | 20.5 | 68.9 | 20 | 68 | 97 | 990 | 20.1579 | 68.2843 | 58.56 | 32.86 | 0 | 3.9
1994-08-09 06:00 | 19.4 | 66.92 | 19.4 | 66.92 | 100 | 991 | 19.4 | 66.92 | 55.96 | 31.74 | 0 | 1.92
1994-08-09 07:00 | 22.2 | 71.96 | 21.6 | 70.88 | 96 | 991 | 21.7242 | 71.1036 | 64.11 | 35.25 | 0 | 6.96
1994-08-09 08:00 | 25 | 77 | 22.7 | 72.86 | 87 | 992 | 23.318 | 73.9723 | 70.08 | 37.81 | 0 | 12
1994-08-09 09:00 | 27.2 | 80.96 | 23.3 | 73.94 | 79 | 992 | 24.2908 | 75.7235 | 73.93 | 39.47 | 0 | 15.96
1994-08-09 10:00 | 30.5 | 86.9 | 23.3 | 73.94 | 65 | 993 | 25.0912 | 77.1641 | 77.1 | 40.83 | 0 | 21.9
1994-08-09 11:00 | 30 | 86 | 21.6 | 70.88 | 61 | 993 | 23.9572 | 75.123 | 72.39 | 38.81 | 0 | 21
1994-08-09 12:00 | 25.5 | 77.9 | 22.2 | 71.96 | 82 | 992 | 23.115 | 73.6071 | 69.25 | 37.46 | 0 | 12.9
1994-08-09 13:00 | 26.6 | 79.88 | 21.6 | 70.88 | 74 | 992 | 22.9946 | 73.3902 | 68.74 | 37.24 | 0 | 14.88
1994-08-09 14:00 | 27.2 | 80.96 | 22.2 | 71.96 | 74 | 992 | 23.5475 | 74.3856 | 70.9 | 38.17 | 0 | 15.96
1994-08-09 15:00 | 27.2 | 80.96 | 20 | 68 | 65 | 992 | 22.1542 | 71.8776 | 65.48 | 35.84 | 0 | 15.96
1994-08-09 16:00 | 30.5 | 86.9 | 21.6 | 70.88 | 59 | 991 | 24.0355 | 75.2639 | 72.79 | 38.98 | 0 | 21.9
1994-08-09 17:00 | 30 | 86 | 20.5 | 68.9 | 57 | 991 | 23.2462 | 73.8431 | 69.64 | 37.62 | 0 | 21
1994-08-09 18:00 | 30 | 86 | 22.2 | 71.96 | 63 | 991 | 24.3007 | 75.7413 | 73.9 | 39.46 | 0 | 21
1994-08-09 19:00 | 27.7 | 81.86 | 22.2 | 71.96 | 72 | 990 | 23.6994 | 74.659 | 71.59 | 38.47 | 0 | 16.86
1994-08-09 20:00 | 26.1 | 78.98 | 21.6 | 70.88 | 76 | 990 | 22.8242 | 73.0836 | 68.19 | 37 | 0 | 13.98
1994-08-09 21:00 | 23.8 | 74.84 | 21.6 | 70.88 | 88 | 990 | 22.2911 | 72.1239 | 66.22 | 36.16 | 0 | 9.84
1994-08-09 22:00 | 23.8 | 74.84 | 21.1 | 69.98 | 85 | 990 | 21.9 | 71.4199 | 64.74 | 35.52 | 0 | 9.84
1994-08-09 23:00 | 22.7 | 72.86 | 20.5 | 68.9 | 87 | 990 | 21.1023 | 69.9842 | 61.84 | 34.27 | 0 | 7.86
34556 | 22.2 | 71.96 | 20.5 | 68.9 | 90 | 990 | 20.9938 | 69.7889 | 61.47 | 34.11 | 0 | 6.96
1994-08-10 01:00 | 21.1 | 69.98 | 20 | 68 | 93 | 990 | 20.2831 | 68.5096 | 58.98 | 33.04 | 0 | 4.98
1994-08-10 02:00 | 21.1 | 69.98 | 20 | 68 | 93 | 990 | 20.2831 | 68.5096 | 58.98 | 33.04 | 0 | 4.98
1994-08-10 03:00 | 20.5 | 68.9 | 20 | 68 | 97 | 990 | 20.1579 | 68.2843 | 58.56 | 32.86 | 0 | 3.9
1994-08-10 04:00 | 20 | 68 | 20 | 68 | 100 | 990 | 20 | 68 | 58.03 | 32.64 | 0 | 3
1994-08-10 05:00 | 20 | 68 | 19.4 | 66.92 | 96 | 990 | 19.5485 | 67.1874 | 56.48 | 31.97 | 0 | 3
1994-08-10 06:00 | 20 | 68 | 19.4 | 66.92 | 96 | 991 | 19.5487 | 67.1876 | 56.44 | 31.95 | 0 | 3
1994-08-10 07:00 | 21.6 | 70.88 | 20 | 68 | 91 | 991 | 20.5326 | 68.9586 | 59.8 | 33.4 | 0 | 5.88
1994-08-10 08:00 | 24.4 | 75.92 | 18.8 | 65.84 | 71 | 993 | 20.5437 | 68.9787 | 59.66 | 33.33 | 0 | 10.92
1994-08-10 09:00 | 26.6 | 79.88 | 18.8 | 65.84 | 62 | 993 | 21.1489 | 70.0681 | 61.74 | 34.23 | 0 | 14.88
1994-08-10 10:00 | 27.7 | 81.86 | 18.3 | 64.94 | 57 | 993 | 21.2804 | 70.3048 | 62.18 | 34.42 | 0 | 16.86
1994-08-10 11:00 | 28.8 | 83.84 | 17.7 | 63.86 | 51 | 994 | 21.1593 | 70.0867 | 61.66 | 34.19 | 0 | 18.84
1994-08-10 12:00 | 29.4 | 84.92 | 16.6 | 61.88 | 46 | 993 | 20.7181 | 69.2926 | 60.1 | 33.52 | 0 | 19.92
1994-08-10 13:00 | 30 | 86 | 17.2 | 62.96 | 46 | 992 | 21.1981 | 70.1566 | 61.84 | 34.27 | 0 | 21
1994-08-10 14:00 | 30.5 | 86.9 | 17.7 | 63.86 | 46 | 993 | 21.6032 | 70.8858 | 63.25 | 34.88 | 0 | 21.9
1994-08-10 15:00 | 30.6 | 87.08 | 17.2 | 62.96 | 45 | 992 | 21.4834 | 70.6702 | 62.85 | 34.71 | 0 | 22.08
1994-08-10 16:00 | 31.1 | 87.98 | 17.7 | 63.86 | 45 | 992 | 21.8835 | 71.3903 | 64.31 | 35.34 | 0 | 22.98
1994-08-10 17:00 | 30.6 | 87.08 | 18.9 | 66.02 | 50 | 992 | 22.4572 | 72.4229 | 66.5 | 36.27 | 0 | 22.08
1994-08-10 18:00 | 29.4 | 84.92 | 19.4 | 66.92 | 55 | 991 | 22.3761 | 72.277 | 66.28 | 36.18 | 0 | 19.92
1994-08-10 19:00 | 28.8 | 83.84 | 20.5 | 68.9 | 61 | 991 | 22.9053 | 73.2295 | 68.35 | 37.07 | 0 | 18.84
1994-08-10 20:00 | 27.2 | 80.96 | 20.6 | 69.08 | 67 | 991 | 22.4689 | 72.4441 | 66.72 | 36.37 | 0 | 15.96
1994-08-10 21:00 | 25 | 77 | 20 | 68 | 74 | 989 | 21.5178 | 70.732 | 63.32 | 34.91 | 0 | 12
1994-08-10 22:00 | 25.5 | 77.9 | 20 | 68 | 72 | 989 | 21.6867 | 71.036 | 63.93 | 35.17 | 0 | 12.9
1994-08-10 23:00 | 26.1 | 78.98 | 18.8 | 65.84 | 64 | 989 | 21.0177 | 69.8318 | 61.45 | 34.11 | 0 | 13.98
34557 | 26.1 | 78.98 | 18.8 | 65.84 | 64 | 989 | 21.0177 | 69.8318 | 61.45 | 34.11 | 0 | 13.98
1994-08-11 01:00 | 26.1 | 78.98 | 18.8 | 65.84 | 64 | 989 | 21.0177 | 69.8318 | 61.45 | 34.11 | 0 | 13.98
1994-08-11 02:00 | 26.1 | 78.98 | 19.4 | 66.92 | 67 | 989 | 21.4808 | 70.6654 | 63.14 | 34.83 | 0 | 13.98
1994-08-11 03:00 | 25.5 | 77.9 | 19.4 | 66.92 | 69 | 989 | 21.2433 | 70.238 | 62.3 | 34.47 | 0 | 12.9
1994-08-11 04:00 | 25 | 77 | 19.4 | 66.92 | 71 | 989 | 21.0847 | 69.9525 | 61.74 | 34.23 | 0 | 12
1994-08-11 05:00 | 23.8 | 74.84 | 20 | 68 | 79 | 990 | 21.1 | 69.9799 | 61.8 | 34.25 | 0 | 9.84
1994-08-11 06:00 | 22.7 | 72.86 | 20.5 | 68.9 | 87 | 990 | 21.1023 | 69.9842 | 61.84 | 34.27 | 0 | 7.86
1994-08-11 07:00 | 24.4 | 75.92 | 20.6 | 69.08 | 79 | 991 | 21.6632 | 70.9938 | 63.79 | 35.11 | 0 | 10.92
1994-08-11 08:00 | 24.4 | 75.92 | 21.1 | 69.98 | 82 | 991 | 22.072 | 71.7296 | 65.32 | 35.77 | 0 | 10.92
1994-08-11 09:00 | 25 | 77 | 21.1 | 69.98 | 79 | 991 | 22.2258 | 72.0065 | 65.88 | 36.01 | 0 | 12
1994-08-11 10:00 | 26.1 | 78.98 | 21.6 | 70.88 | 76 | 991 | 22.8252 | 73.0853 | 68.14 | 36.98 | 0 | 13.98
1994-08-11 11:00 | 27.7 | 81.86 | 22.7 | 72.86 | 74 | 991 | 24.0075 | 75.2135 | 72.79 | 38.98 | 0 | 16.86
1994-08-11 12:00 | 26.6 | 79.88 | 22.2 | 71.96 | 77 | 991 | 23.436 | 74.1848 | 70.53 | 38.01 | 0 | 14.88
1994-08-11 13:00 | 26.6 | 79.88 | 22.2 | 71.96 | 77 | 990 | 23.4351 | 74.1832 | 70.58 | 38.03 | 0 | 14.88
1994-08-11 14:00 | 27.7 | 81.86 | 22.2 | 71.96 | 72 | 990 | 23.6994 | 74.659 | 71.59 | 38.47 | 0 | 16.86
1994-08-11 15:00 | 28.3 | 82.94 | 22.7 | 72.86 | 72 | 990 | 24.2486 | 75.6474 | 73.81 | 39.42 | 0 | 17.94
1994-08-11 16:00 | 28.3 | 82.94 | 22.2 | 71.96 | 70 | 989 | 23.9323 | 75.0782 | 72.56 | 38.88 | 0 | 17.94
1994-08-11 17:00 | 27.7 | 81.86 | 22.2 | 71.96 | 72 | 989 | 23.6983 | 74.657 | 71.64 | 38.48 | 0 | 16.86
1994-08-11 18:00 | 27.2 | 80.96 | 21.6 | 70.88 | 72 | 989 | 23.2409 | 73.8336 | 69.83 | 37.71 | 0 | 15.96
1994-08-11 19:00 | 25.5 | 77.9 | 21.1 | 69.98 | 77 | 989 | 22.4095 | 72.3371 | 66.65 | 36.34 | 0 | 12.9
1994-08-11 20:00 | 23.8 | 74.84 | 20.5 | 68.9 | 82 | 989 | 21.5023 | 70.7041 | 63.31 | 34.9 | 0 | 9.84
1994-08-11 21:00 | 22.7 | 72.86 | 20.5 | 68.9 | 87 | 989 | 21.1018 | 69.9833 | 61.89 | 34.29 | 0 | 7.86
1994-08-11 22:00 | 21.6 | 70.88 | 20 | 68 | 91 | 990 | 20.5322 | 68.958 | 59.84 | 33.41 | 0 | 5.88
1994-08-11 23:00 | 21.1 | 69.98 | 19.4 | 66.92 | 90 | 989 | 19.9248 | 67.8647 | 57.77 | 32.52 | 0 | 4.98
34558 | 20.5 | 68.9 | 18.8 | 65.84 | 90 | 989 | 19.342 | 66.8157 | 55.8 | 31.68 | 0 | 3.9
1994-08-12 01:00 | 20 | 68 | 18.8 | 65.84 | 93 | 989 | 19.2046 | 66.5683 | 55.36 | 31.48 | 0 | 3
1994-08-12 02:00 | 20 | 68 | 18.8 | 65.84 | 93 | 989 | 19.2046 | 66.5683 | 55.36 | 31.48 | 0 | 3
1994-08-12 03:00 | 19.4 | 66.92 | 18.8 | 65.84 | 96 | 988 | 18.955 | 66.1189 | 54.58 | 31.15 | 0 | 1.92
1994-08-12 04:00 | 19.4 | 66.92 | 18.8 | 65.84 | 96 | 988 | 18.955 | 66.1189 | 54.58 | 31.15 | 0 | 1.92
1994-08-12 05:00 | 19.4 | 66.92 | 18.8 | 65.84 | 96 | 988 | 18.955 | 66.1189 | 54.58 | 31.15 | 0 | 1.92
1994-08-12 06:00 | 20.5 | 68.9 | 20 | 68 | 97 | 988 | 20.1577 | 68.2839 | 58.64 | 32.9 | 0 | 3.9
1994-08-12 07:00 | 22.2 | 71.96 | 21.6 | 70.88 | 96 | 989 | 21.724 | 71.1031 | 64.19 | 35.28 | 0 | 6.96
1994-08-12 08:00 | 26.6 | 79.88 | 21.1 | 69.98 | 72 | 989 | 22.6922 | 72.8459 | 67.7 | 36.79 | 0 | 14.88
1994-08-12 09:00 | 28.3 | 82.94 | 20 | 68 | 61 | 989 | 22.4653 | 72.4376 | 66.76 | 36.39 | 0 | 17.94
1994-08-12 10:00 | 30.5 | 86.9 | 19.4 | 66.92 | 52 | 989 | 22.7467 | 72.944 | 67.75 | 36.82 | 0 | 21.9
1994-08-12 11:00 | 32.2 | 89.96 | 18.8 | 65.84 | 45 | 989 | 22.7564 | 72.9614 | 67.72 | 36.8 | 0 | 24.96
1994-08-12 12:00 | 32.7 | 90.86 | 17.7 | 63.86 | 41 | 988 | 22.3013 | 72.1424 | 66 | 36.06 | 0 | 25.86
1994-08-12 13:00 | 34.4 | 93.92 | 17.7 | 63.86 | 37 | 988 | 22.7063 | 72.8714 | 67.49 | 36.7 | 0 | 28.92
1994-08-12 14:00 | 34.4 | 93.92 | 17.2 | 62.96 | 36 | 987 | 22.4672 | 72.4409 | 66.62 | 36.33 | 0 | 28.92
1994-08-12 15:00 | 34.4 | 93.92 | 16.6 | 61.88 | 35 | 987 | 22.2292 | 72.0126 | 65.71 | 35.94 | 0 | 28.92
1994-08-12 16:00 | 35 | 95 | 16.6 | 61.88 | 34 | 987 | 22.4324 | 72.3783 | 66.46 | 36.26 | 0 | 30
1994-08-12 17:00 | 33.8 | 92.84 | 15 | 59 | 32 | 987 | 21.0672 | 69.9209 | 61.43 | 34.1 | 0 | 27.84
1994-08-12 18:00 | 33.3 | 91.94 | 16.6 | 61.88 | 37 | 986 | 21.8666 | 71.36 | 64.43 | 35.39 | 0 | 26.94
1994-08-12 19:00 | 31.1 | 87.98 | 17.7 | 63.86 | 45 | 986 | 21.8671 | 71.3608 | 64.52 | 35.42 | 0 | 22.98
1994-08-12 20:00 | 27.2 | 80.96 | 18.3 | 64.94 | 58 | 986 | 21.006 | 69.8107 | 61.5 | 34.13 | 0 | 15.96
1994-08-12 21:00 | 26.1 | 78.98 | 18.8 | 65.84 | 64 | 987 | 21.0146 | 69.8262 | 61.53 | 34.14 | 0 | 13.98
1994-08-12 22:00 | 24.4 | 75.92 | 18.8 | 65.84 | 71 | 987 | 20.5365 | 68.9657 | 59.88 | 33.43 | 0 | 10.92
1994-08-12 23:00 | 25 | 77 | 18.8 | 65.84 | 68 | 986 | 20.6404 | 69.1528 | 60.27 | 33.6 | 0 | 12
34559 | 22.7 | 72.86 | 18.8 | 65.84 | 79 | 986 | 20.0659 | 68.1185 | 58.32 | 32.76 | 0 | 7.86
1994-08-13 01:00 | 22.7 | 72.86 | 18.8 | 65.84 | 79 | 985 | 20.065 | 68.117 | 58.36 | 32.78 | 0 | 7.86
1994-08-13 02:00 | 23.8 | 74.84 | 18.8 | 65.84 | 74 | 985 | 20.4091 | 68.7364 | 59.53 | 33.28 | 0 | 9.84
1994-08-13 03:00 | 23.3 | 73.94 | 18.8 | 65.84 | 76 | 985 | 20.2224 | 68.4004 | 58.89 | 33 | 0 | 8.94
1994-08-13 04:00 | 23.3 | 73.94 | 19.4 | 66.92 | 79 | 985 | 20.6272 | 69.129 | 60.32 | 33.62 | 0 | 8.94
1994-08-13 05:00 | 22.8 | 73.04 | 19.4 | 66.92 | 81 | 986 | 20.4226 | 68.7607 | 59.57 | 33.3 | 0 | 8.04
1994-08-13 06:00 | 23.8 | 74.84 | 20 | 68 | 79 | 986 | 21.0967 | 69.974 | 61.95 | 34.32 | 0 | 9.84
1994-08-13 07:00 | 27.2 | 80.96 | 20.5 | 68.9 | 67 | 987 | 22.4634 | 72.4342 | 66.89 | 36.44 | 0 | 15.96
1994-08-13 08:00 | 27.2 | 80.96 | 20.5 | 68.9 | 67 | 987 | 22.4634 | 72.4342 | 66.89 | 36.44 | 0 | 15.96
1994-08-13 09:00 | 28.8 | 83.84 | 21.1 | 69.98 | 63 | 986 | 23.2345 | 73.822 | 69.88 | 37.73 | 0 | 18.84
1994-08-13 10:00 | 30.5 | 86.9 | 20.5 | 68.9 | 55 | 986 | 23.2992 | 73.9385 | 70.07 | 37.81 | 0 | 21.9
1994-08-13 11:00 | 32.2 | 89.96 | 20.5 | 68.9 | 50 | 986 | 23.765 | 74.777 | 71.87 | 38.58 | 0 | 24.96
1994-08-13 12:00 | 33.3 | 91.94 | 20 | 68 | 46 | 985 | 23.8402 | 74.9124 | 72.18 | 38.72 | 0 | 26.94
1994-08-13 13:00 | 35 | 95 | 20.5 | 68.9 | 43 | 985 | 24.5453 | 76.1815 | 75.02 | 39.94 | 0 | 30
1994-08-13 14:00 | 35.5 | 95.9 | 20.5 | 68.9 | 42 | 985 | 24.7122 | 76.4819 | 75.7 | 40.23 | 0 | 30.9
1994-08-13 15:00 | 36.1 | 96.98 | 18.8 | 65.84 | 36 | 985 | 23.7393 | 74.7308 | 71.65 | 38.49 | 0 | 31.98
1994-08-13 16:00 | 35.5 | 95.9 | 18.8 | 65.84 | 38 | 984 | 23.7679 | 74.7822 | 71.85 | 38.57 | 0 | 30.9
1994-08-13 17:00 | 35.5 | 95.9 | 18.3 | 64.94 | 36 | 984 | 23.2841 | 73.9114 | 69.9 | 37.74 | 0 | 30.9
1994-08-13 18:00 | 34.4 | 93.92 | 20 | 68 | 43 | 984 | 24.0665 | 75.3197 | 73.11 | 39.12 | 0 | 28.92
1994-08-13 19:00 | 31.6 | 88.88 | 21.6 | 70.88 | 55 | 983 | 24.2275 | 75.6096 | 73.95 | 39.48 | 0 | 23.88
1994-08-13 20:00 | 28.8 | 83.84 | 21.6 | 70.88 | 65 | 984 | 23.5649 | 74.4167 | 71.3 | 38.34 | 0 | 18.84
1994-08-13 21:00 | 29.4 | 84.92 | 21.6 | 70.88 | 63 | 985 | 23.762 | 74.7717 | 72.03 | 38.65 | 0 | 19.92
1994-08-13 22:00 | 23.3 | 73.94 | 22.2 | 71.96 | 94 | 986 | 22.5638 | 72.6148 | 67.47 | 36.69 | 0 | 8.94
1994-08-13 23:00 | 22.2 | 71.96 | 21.1 | 69.98 | 93 | 987 | 21.3607 | 70.4493 | 62.93 | 34.74 | 0 | 6.96
34560 | 22.2 | 71.96 | 21.1 | 69.98 | 93 | 987 | 21.3607 | 70.4493 | 62.93 | 34.74 | 0 | 6.96
1994-08-14 01:00 | 22.7 | 72.86 | 21.6 | 70.88 | 94 | 988 | 21.9741 | 71.5534 | 65.16 | 35.7 | 0 | 7.86
1994-08-14 02:00 | 22.2 | 71.96 | 20.5 | 68.9 | 90 | 987 | 20.9927 | 69.7869 | 61.59 | 34.17 | 0 | 6.96
1994-08-14 03:00 | 22.7 | 72.86 | 21.1 | 69.98 | 91 | 987 | 21.6033 | 70.8859 | 63.81 | 35.12 | 0 | 7.86
1994-08-14 04:00 | 21.1 | 69.98 | 18.8 | 65.84 | 87 | 988 | 19.5615 | 67.2107 | 56.56 | 32 | 0 | 4.98
1994-08-14 05:00 | 20 | 68 | 17.2 | 62.96 | 84 | 988 | 18.1457 | 64.6623 | 51.91 | 30 | 0 | 3
1994-08-14 06:00 | 17.7 | 63.86 | 15 | 59 | 84 | 989 | 15.9562 | 60.7212 | 45.2 | 27.12 | 1.14 | 0
1994-08-14 07:00 | 17.2 | 62.96 | 15 | 59 | 87 | 990 | 15.8114 | 60.4606 | 44.76 | 26.93 | 2.04 | 0
1994-08-14 08:00 | 18.3 | 64.94 | 14.4 | 57.92 | 78 | 991 | 15.834 | 60.5012 | 44.76 | 26.93 | 0.06 | 0
1994-08-14 09:00 | 19.4 | 66.92 | 12.7 | 54.86 | 65 | 991 | 15.2398 | 59.4317 | 43.01 | 26.18 | 0 | 1.92
1994-08-14 10:00 | 20 | 68 | 12.2 | 53.96 | 61 | 992 | 15.245 | 59.4411 | 42.99 | 26.17 | 0 | 3
1994-08-14 11:00 | 21.1 | 69.98 | 11.6 | 52.88 | 55 | 992 | 15.3628 | 59.6531 | 43.29 | 26.3 | 0 | 4.98
1994-08-14 12:00 | 22.2 | 71.96 | 10.5 | 50.9 | 47 | 992 | 15.0919 | 59.1654 | 42.49 | 25.95 | 0 | 6.96
1994-08-14 13:00 | 21.6 | 70.88 | 10.5 | 50.9 | 49 | 991 | 14.9043 | 58.8277 | 42 | 25.74 | 0 | 5.88
1994-08-14 14:00 | 22.2 | 71.96 | 10 | 50 | 46 | 990 | 14.9328 | 58.879 | 42.1 | 25.78 | 0 | 6.96
1994-08-14 15:00 | 23.3 | 73.94 | 10.5 | 50.9 | 44 | 990 | 15.4933 | 59.888 | 43.67 | 26.46 | 0 | 8.94
1994-08-14 16:00 | 22.2 | 71.96 | 9.4 | 48.92 | 44 | 990 | 14.6228 | 58.3211 | 41.23 | 25.41 | 0 | 6.96
1994-08-14 17:00 | 21.6 | 70.88 | 10 | 50 | 48 | 990 | 14.7526 | 58.5546 | 41.61 | 25.57 | 0 | 5.88
1994-08-14 18:00 | 21.1 | 69.98 | 10 | 50 | 49 | 989 | 14.4911 | 58.084 | 40.92 | 25.28 | 0 | 4.98
1994-08-14 19:00 | 20.5 | 68.9 | 10 | 50 | 51 | 989 | 14.2872 | 57.717 | 40.37 | 25.04 | 0 | 3.9
1994-08-14 20:00 | 17.7 | 63.86 | 10.5 | 50.9 | 63 | 989 | 13.4881 | 56.2785 | 38.26 | 24.14 | 1.14 | 0
1994-08-14 21:00 | 16.1 | 60.98 | 11.6 | 52.88 | 75 | 990 | 13.4514 | 56.2125 | 38.18 | 24.1 | 4.02 | 0
1994-08-14 22:00 | 15 | 59 | 11.6 | 52.88 | 80 | 990 | 12.9689 | 55.344 | 36.92 | 23.56 | 6 | 0
1994-08-14 23:00 | 15 | 59 | 9.4 | 48.92 | 69 | 991 | 11.7886 | 53.2195 | 33.86 | 22.25 | 6 | 0
34561 | 13.8 | 56.84 | 9.4 | 48.92 | 75 | 990 | 11.3319 | 52.3974 | 32.77 | 21.78 | 8.16 | 0
1994-08-15 01:00 | 13.3 | 55.94 | 8.8 | 47.84 | 74 | 990 | 10.7696 | 51.3853 | 31.4 | 21.19 | 9.06 | 0
1994-08-15 02:00 | 11.6 | 52.88 | 9.4 | 48.92 | 86 | 990 | 10.336 | 50.6049 | 30.39 | 20.75 | 12.12 | 0
1994-08-15 03:00 | 11.1 | 51.98 | 9.4 | 48.92 | 89 | 990 | 10.1277 | 50.2299 | 29.91 | 20.54 | 13.02 | 0
1994-08-15 04:00 | 10.5 | 50.9 | 9.4 | 48.92 | 93 | 990 | 9.8972 | 49.8149 | 29.37 | 20.31 | 14.1 | 0
1994-08-15 05:00 | 10.5 | 50.9 | 9.4 | 48.92 | 93 | 990 | 9.8972 | 49.8149 | 29.37 | 20.31 | 14.1 | 0
1994-08-15 06:00 | 10.5 | 50.9 | 9.4 | 48.92 | 93 | 990 | 9.8972 | 49.8149 | 29.37 | 20.31 | 14.1 | 0
1994-08-15 07:00 | 14.4 | 57.92 | 11.6 | 52.88 | 83 | 991 | 12.7146 | 54.8862 | 36.25 | 23.27 | 7.08 | 0
1994-08-15 08:00 | 17.2 | 62.96 | 12.2 | 53.96 | 72 | 992 | 14.1206 | 57.4171 | 39.91 | 24.84 | 2.04 | 0
1994-08-15 09:00 | 19.4 | 66.92 | 12.7 | 54.86 | 65 | 992 | 15.2414 | 59.4345 | 42.99 | 26.17 | 0 | 1.92
1994-08-15 10:00 | 21.1 | 69.98 | 11.6 | 52.88 | 55 | 992 | 15.3628 | 59.6531 | 43.29 | 26.3 | 0 | 4.98
1994-08-15 11:00 | 21.6 | 70.88 | 11.1 | 51.98 | 51 | 991 | 15.2001 | 59.3602 | 42.84 | 26.11 | 0 | 5.88
1994-08-15 12:00 | 23.3 | 73.94 | 8.8 | 47.84 | 40 | 991 | 14.8431 | 58.7175 | 41.79 | 25.65 | 0 | 8.94
1994-08-15 13:00 | 24.4 | 75.92 | 12.2 | 53.96 | 46 | 990 | 16.6962 | 62.0531 | 47.19 | 27.97 | 0 | 10.92
1994-08-15 14:00 | 25.5 | 77.9 | 11.1 | 51.98 | 40 | 989 | 16.5309 | 61.7556 | 46.69 | 27.76 | 0 | 12.9
1994-08-15 15:00 | 25.5 | 77.9 | 10 | 50 | 38 | 988 | 16.1703 | 61.1065 | 45.65 | 27.31 | 0 | 12.9
1994-08-15 16:00 | 25.5 | 77.9 | 11.6 | 52.88 | 42 | 988 | 16.8805 | 62.3849 | 47.78 | 28.23 | 0 | 12.9
1994-08-15 17:00 | 25.5 | 77.9 | 11.1 | 51.98 | 40 | 988 | 16.5277 | 61.7498 | 46.71 | 27.77 | 0 | 12.9
1994-08-15 18:00 | 24.4 | 75.92 | 10.5 | 50.9 | 42 | 987 | 16.0183 | 60.833 | 45.26 | 27.14 | 0 | 10.92
1994-08-15 19:00 | 21.6 | 70.88 | 12.7 | 54.86 | 57 | 987 | 16.0611 | 60.9099 | 45.46 | 27.23 | 0 | 5.88
1994-08-15 20:00 | 17.7 | 63.86 | 13.3 | 55.94 | 75 | 987 | 14.9227 | 58.8609 | 42.27 | 25.86 | 1.14 | 0
1994-08-15 21:00 | 17.7 | 63.86 | 13.3 | 55.94 | 75 | 987 | 14.9227 | 58.8609 | 42.27 | 25.86 | 1.14 | 0
1994-08-15 22:00 | 16.1 | 60.98 | 13.3 | 55.94 | 83 | 987 | 14.3242 | 57.7836 | 40.63 | 25.15 | 4.02 | 0
1994-08-15 23:00 | 15.5 | 59.9 | 12.2 | 53.96 | 81 | 986 | 13.5418 | 56.3753 | 38.53 | 24.25 | 5.1 | 0
34562 | 16.6 | 61.88 | 12.2 | 53.96 | 75 | 987 | 13.909 | 57.0362 | 39.48 | 24.66 | 3.12 | 0
1994-08-16 01:00 | 14.4 | 57.92 | 12.2 | 53.96 | 87 | 986 | 13.1176 | 55.6116 | 37.43 | 23.78 | 7.08 | 0
1994-08-16 02:00 | 15 | 59 | 12.2 | 53.96 | 83 | 986 | 13.2802 | 55.9043 | 37.85 | 23.96 | 6 | 0
1994-08-16 03:00 | 13.3 | 55.94 | 12.2 | 53.96 | 93 | 985 | 12.6388 | 54.7498 | 36.22 | 23.26 | 9.06 | 0
1994-08-16 04:00 | 12.7 | 54.86 | 11.6 | 52.88 | 93 | 985 | 12.051 | 53.6918 | 34.71 | 22.61 | 10.14 | 0
1994-08-16 05:00 | 12.7 | 54.86 | 11.6 | 52.88 | 93 | 986 | 12.0513 | 53.6923 | 34.69 | 22.6 | 10.14 | 0
1994-08-16 06:00 | 13.8 | 56.84 | 12.2 | 53.96 | 90 | 986 | 12.8363 | 55.1054 | 36.7 | 23.46 | 8.16 | 0
1994-08-16 07:00 | 17.2 | 62.96 | 14.4 | 57.92 | 84 | 987 | 15.4789 | 59.8621 | 43.88 | 26.55 | 2.04 | 0
1994-08-16 08:00 | 21.1 | 69.98 | 14.4 | 57.92 | 66 | 987 | 16.873 | 62.3714 | 47.92 | 28.29 | 0 | 4.98
1994-08-16 09:00 | 23.3 | 73.94 | 14.4 | 57.92 | 57 | 987 | 17.5106 | 63.5191 | 49.83 | 29.11 | 0 | 8.94
1994-08-16 10:00 | 25.5 | 77.9 | 13.8 | 56.84 | 48 | 988 | 17.9124 | 64.2423 | 50.99 | 29.61 | 0 | 12.9
1994-08-16 11:00 | 26.6 | 79.88 | 13.8 | 56.84 | 45 | 987 | 18.2754 | 64.8957 | 52.15 | 30.11 | 0 | 14.88
1994-08-16 12:00 | 28.3 | 82.94 | 12.8 | 55.04 | 38 | 987 | 18.2923 | 64.9262 | 52.15 | 30.11 | 0 | 17.94
1994-08-16 13:00 | 29.4 | 84.92 | 13.3 | 55.94 | 37 | 986 | 18.9212 | 66.0581 | 54.21 | 30.99 | 0 | 19.92
1994-08-16 14:00 | 30 | 86 | 13.8 | 56.84 | 37 | 986 | 19.3737 | 66.8726 | 55.7 | 31.63 | 0 | 21
1994-08-16 15:00 | 31.1 | 87.98 | 12.7 | 54.86 | 32 | 985 | 19.1048 | 66.3887 | 54.8 | 31.25 | 0 | 22.98
1994-08-16 16:00 | 31.6 | 88.88 | 13.3 | 55.94 | 33 | 985 | 19.6925 | 67.4465 | 56.77 | 32.09 | 0 | 23.88
1994-08-16 17:00 | 31.1 | 87.98 | 12.7 | 54.86 | 32 | 985 | 19.1048 | 66.3887 | 54.8 | 31.25 | 0 | 22.98
1994-08-16 18:00 | 29.4 | 84.92 | 14.4 | 57.92 | 40 | 984 | 19.5207 | 67.1373 | 56.3 | 31.89 | 0 | 19.92
1994-08-16 19:00 | 25.5 | 77.9 | 15.5 | 59.9 | 54 | 984 | 18.8978 | 66.0161 | 54.33 | 31.05 | 0 | 12.9
1994-08-16 20:00 | 25 | 77 | 15 | 59 | 54 | 984 | 18.4775 | 65.2596 | 52.97 | 30.46 | 0 | 12
1994-08-16 21:00 | 21.1 | 69.98 | 16.1 | 60.98 | 73 | 984 | 17.7954 | 64.0318 | 50.89 | 29.57 | 0 | 4.98
1994-08-16 22:00 | 20.5 | 68.9 | 15.5 | 59.9 | 73 | 984 | 17.2462 | 63.0432 | 49.18 | 28.83 | 0 | 3.9
1994-08-16 23:00 | 20 | 68 | 15.5 | 59.9 | 75 | 984 | 17.04 | 62.6719 | 48.56 | 28.56 | 0 | 3
34563 | 19.4 | 66.92 | 14.4 | 57.92 | 73 | 984 | 16.2397 | 61.2314 | 46.15 | 27.53 | 0 | 1.92
1994-08-17 01:00 | 18.8 | 65.84 | 13.8 | 56.84 | 73 | 984 | 15.6908 | 60.2434 | 44.54 | 26.83 | 0 | 0.84
1994-08-17 02:00 | 19.4 | 66.92 | 13.8 | 56.84 | 70 | 984 | 15.8649 | 60.5568 | 45.03 | 27.05 | 0 | 1.92
1994-08-17 03:00 | 18.8 | 65.84 | 13.8 | 56.84 | 73 | 984 | 15.6908 | 60.2434 | 44.54 | 26.83 | 0 | 0.84
1994-08-17 04:00 | 18.3 | 64.94 | 15 | 59 | 81 | 984 | 16.1781 | 61.1206 | 45.99 | 27.46 | 0.06 | 0
1994-08-17 05:00 | 17.2 | 62.96 | 14.4 | 57.92 | 84 | 984 | 15.477 | 59.8586 | 43.96 | 26.59 | 2.04 | 0
1994-08-17 06:00 | 16.1 | 60.98 | 14.4 | 57.92 | 90 | 985 | 15.0683 | 59.123 | 42.78 | 26.08 | 4.02 | 0
1994-08-17 07:00 | 20 | 68 | 16.1 | 60.98 | 78 | 985 | 17.4136 | 63.3445 | 49.69 | 29.05 | 0 | 3
1994-08-17 08:00 | 23.8 | 74.84 | 15 | 59 | 58 | 986 | 18.0872 | 64.5569 | 51.67 | 29.9 | 0 | 9.84
1994-08-17 09:00 | 27.7 | 81.86 | 13.8 | 56.84 | 42 | 986 | 18.5936 | 65.4684 | 53.19 | 30.55 | 0 | 16.86
1994-08-17 10:00 | 29.4 | 84.92 | 13.8 | 56.84 | 38 | 987 | 19.128 | 66.4305 | 54.86 | 31.27 | 0 | 19.92
1994-08-17 11:00 | 30.5 | 86.9 | 14.4 | 57.92 | 38 | 986 | 19.961 | 67.9298 | 57.69 | 32.49 | 0 | 21.9
1994-08-17 12:00 | 31.1 | 87.98 | 14.4 | 57.92 | 36 | 986 | 19.9884 | 67.979 | 57.76 | 32.52 | 0 | 22.98
1994-08-17 13:00 | 31.1 | 87.98 | 15 | 59 | 38 | 986 | 20.4175 | 68.7515 | 59.26 | 33.16 | 0 | 22.98
1994-08-17 14:00 | 31.1 | 87.98 | 15 | 59 | 38 | 986 | 20.4175 | 68.7515 | 59.26 | 33.16 | 0 | 22.98
1994-08-17 15:00 | 33.3 | 91.94 | 14.4 | 57.92 | 32 | 985 | 20.6971 | 69.2547 | 60.21 | 33.57 | 0 | 26.94
1994-08-17 16:00 | 32.2 | 89.96 | 16.1 | 60.98 | 38 | 985 | 21.2518 | 70.2532 | 62.25 | 34.45 | 0 | 24.96
1994-08-17 17:00 | 32.7 | 90.86 | 15.5 | 59.9 | 36 | 985 | 21.1839 | 70.1311 | 61.98 | 34.33 | 0 | 25.86
1994-08-17 18:00 | 31.1 | 87.98 | 16.6 | 61.88 | 42 | 985 | 21.2526 | 70.2546 | 62.29 | 34.47 | 0 | 22.98
1994-08-17 19:00 | 27.2 | 80.96 | 16.6 | 61.88 | 52 | 985 | 19.9865 | 67.9758 | 57.93 | 32.59 | 0 | 15.96
1994-08-17 20:00 | 25 | 77 | 16.6 | 61.88 | 60 | 985 | 19.4265 | 66.9678 | 56.09 | 31.8 | 0 | 12
1994-08-17 21:00 | 22.2 | 71.96 | 16.6 | 61.88 | 71 | 985 | 18.5342 | 65.3615 | 53.21 | 30.56 | 0 | 6.96
1994-08-17 22:00 | 23.3 | 73.94 | 16.1 | 60.98 | 64 | 985 | 18.5392 | 65.3706 | 53.19 | 30.55 | 0 | 8.94
1994-08-17 23:00 | 21.6 | 70.88 | 16.1 | 60.98 | 71 | 985 | 17.9891 | 64.3804 | 51.46 | 29.81 | 0 | 5.88
34564 | 21.6 | 70.88 | 16.1 | 60.98 | 71 | 985 | 17.9891 | 64.3804 | 51.46 | 29.81 | 0 | 5.88
1994-08-18 01:00 | 20 | 68 | 16.1 | 60.98 | 78 | 985 | 17.4136 | 63.3445 | 49.69 | 29.05 | 0 | 3
1994-08-18 02:00 | 20.5 | 68.9 | 16.6 | 61.88 | 78 | 985 | 17.8799 | 64.1839 | 51.15 | 29.68 | 0 | 3.9
1994-08-18 03:00 | 19.4 | 66.92 | 16.6 | 61.88 | 84 | 985 | 17.5724 | 63.6302 | 50.21 | 29.27 | 0 | 1.92
1994-08-18 04:00 | 18.3 | 64.94 | 16.7 | 62.06 | 90 | 985 | 17.2041 | 62.9674 | 49.09 | 28.79 | 0.06 | 0
1994-08-18 05:00 | 18.3 | 64.94 | 16.6 | 61.88 | 90 | 985 | 17.2041 | 62.9674 | 49.09 | 28.79 | 0.06 | 0
1994-08-18 06:00 | 17.2 | 62.96 | 16.6 | 61.88 | 96 | 986 | 16.7795 | 62.2032 | 47.78 | 28.23 | 2.04 | 0
1994-08-18 07:00 | 19.4 | 66.92 | 17.7 | 63.86 | 90 | 986 | 18.2726 | 64.8907 | 52.41 | 30.22 | 0 | 1.92
1994-08-18 08:00 | 25 | 77 | 18.3 | 64.94 | 66 | 986 | 20.3425 | 68.6165 | 59.21 | 33.14 | 0 | 12
1994-08-18 09:00 | 27.2 | 80.96 | 17.7 | 63.86 | 56 | 987 | 20.6732 | 69.2118 | 60.26 | 33.59 | 0 | 15.96
1994-08-18 10:00 | 29.4 | 84.92 | 16.6 | 61.88 | 46 | 987 | 20.702 | 69.2636 | 60.29 | 33.6 | 0 | 19.92
1994-08-18 11:00 | 32.2 | 89.96 | 16.1 | 60.98 | 38 | 986 | 21.2551 | 70.2592 | 62.22 | 34.43 | 0 | 24.96
1994-08-18 12:00 | 32.7 | 90.86 | 14.4 | 57.92 | 33 | 986 | 20.4997 | 68.8995 | 59.49 | 33.26 | 0 | 25.86
1994-08-18 13:00 | 33.3 | 91.94 | 14.4 | 57.92 | 32 | 985 | 20.6971 | 69.2547 | 60.21 | 33.57 | 0 | 26.94
1994-08-18 14:00 | 33.8 | 92.84 | 14.4 | 57.92 | 31 | 985 | 20.8164 | 69.4695 | 60.62 | 33.75 | 0 | 27.84
1994-08-18 15:00 | 33.8 | 92.84 | 13.3 | 55.94 | 29 | 984 | 20.3195 | 68.575 | 58.9 | 33.01 | 0 | 27.84
1994-08-18 16:00 | 34.4 | 93.92 | 13.3 | 55.94 | 28 | 984 | 20.4874 | 68.8774 | 59.47 | 33.25 | 0 | 28.92
1994-08-18 17:00 | 33.8 | 92.84 | 13.8 | 56.84 | 30 | 984 | 20.5671 | 69.0207 | 59.77 | 33.38 | 0 | 27.84
1994-08-18 18:00 | 32.7 | 90.86 | 15 | 59 | 34 | 984 | 20.7235 | 69.3024 | 60.37 | 33.64 | 0 | 25.86
1994-08-18 19:00 | 27.2 | 80.96 | 18.3 | 64.94 | 58 | 983 | 21.0003 | 69.8005 | 61.6 | 34.17 | 0 | 15.96
1994-08-18 20:00 | 26.1 | 78.98 | 18.3 | 64.94 | 62 | 983 | 20.6944 | 69.2499 | 60.54 | 33.72 | 0 | 13.98
1994-08-18 21:00 | 24.4 | 75.92 | 18.3 | 64.94 | 69 | 983 | 20.2428 | 68.4371 | 59 | 33.05 | 0 | 10.92
1994-08-18 22:00 | 23.8 | 74.84 | 16.6 | 61.88 | 64 | 983 | 18.9772 | 66.1589 | 54.69 | 31.2 | 0 | 9.84
1994-08-18 23:00 | 22.2 | 71.96 | 17.2 | 62.96 | 73 | 983 | 18.8015 | 65.8427 | 54.16 | 30.97 | 0 | 6.96
34565 | 21.1 | 69.98 | 17.2 | 62.96 | 78 | 983 | 18.4378 | 65.1881 | 53 | 30.47 | 0 | 4.98
1994-08-19 01:00 | 20.5 | 68.9 | 17.2 | 62.96 | 81 | 982 | 18.2502 | 64.8504 | 52.44 | 30.23 | 0 | 3.9
1994-08-19 02:00 | 20 | 68 | 16.6 | 61.88 | 81 | 982 | 17.7788 | 64.0019 | 50.94 | 29.59 | 0 | 3
1994-08-19 03:00 | 21.1 | 69.98 | 16.1 | 60.98 | 73 | 982 | 17.7931 | 64.0277 | 50.95 | 29.59 | 0 | 4.98
1994-08-19 04:00 | 20.5 | 68.9 | 16.1 | 60.98 | 76 | 982 | 17.6257 | 63.7262 | 50.44 | 29.37 | 0 | 3.9
1994-08-19 05:00 | 20.5 | 68.9 | 16.1 | 60.98 | 76 | 982 | 17.6257 | 63.7262 | 50.44 | 29.37 | 0 | 3.9
1994-08-19 06:00 | 21.1 | 69.98 | 16.6 | 61.88 | 75 | 982 | 18.0525 | 64.4945 | 51.79 | 29.95 | 0 | 4.98
1994-08-19 07:00 | 20 | 68 | 18.8 | 65.84 | 93 | 985 | 19.2036 | 66.5665 | 55.5 | 31.55 | 0 | 3
1994-08-19 08:00 | 20 | 68 | 19.4 | 66.92 | 96 | 983 | 19.5475 | 67.1855 | 56.75 | 32.08 | 0 | 3
1994-08-19 09:00 | 20 | 68 | 19.4 | 66.92 | 96 | 980 | 19.5471 | 67.1847 | 56.86 | 32.13 | 0 | 3
1994-08-19 10:00 | 23.8 | 74.84 | 19.4 | 66.92 | 76 | 981 | 20.6821 | 69.2277 | 60.67 | 33.77 | 0 | 9.84
1994-08-19 11:00 | 25.6 | 78.08 | 20.6 | 69.08 | 74 | 982 | 22.063 | 71.7134 | 65.65 | 35.91 | 0 | 13.08
1994-08-19 12:00 | 28.3 | 82.94 | 19.4 | 66.92 | 59 | 981 | 22.1133 | 71.804 | 65.78 | 35.97 | 0 | 17.94
1994-08-19 13:00 | 30 | 86 | 19.4 | 66.92 | 53 | 981 | 22.4971 | 72.4947 | 67.18 | 36.57 | 0 | 21
1994-08-19 14:00 | 31.6 | 88.88 | 20 | 68 | 50 | 981 | 23.2572 | 73.863 | 70.1 | 37.82 | 0 | 23.88
1994-08-19 15:00 | 31.1 | 87.98 | 20.5 | 68.9 | 53 | 981 | 23.421 | 74.1578 | 70.78 | 38.12 | 0 | 22.98
1994-08-19 16:00 | 31.1 | 87.98 | 21.6 | 70.88 | 57 | 981 | 24.1709 | 75.5076 | 73.84 | 39.43 | 0 | 22.98
1994-08-19 17:00 | 31.1 | 87.98 | 21.6 | 70.88 | 57 | 980 | 24.169 | 75.5042 | 73.88 | 39.45 | 0 | 22.98
1994-08-19 18:00 | 29.4 | 84.92 | 22.2 | 71.96 | 65 | 980 | 24.093 | 75.3674 | 73.64 | 39.35 | 0 | 19.92
1994-08-19 19:00 | 27.2 | 80.96 | 22.2 | 71.96 | 74 | 980 | 23.5353 | 74.3635 | 71.45 | 38.4 | 0 | 15.96
1994-08-19 20:00 | 24.4 | 75.92 | 22.2 | 71.96 | 88 | 980 | 22.8663 | 73.1593 | 68.9 | 37.31 | 0 | 10.92
1994-08-19 21:00 | 23.8 | 74.84 | 21.6 | 70.88 | 88 | 981 | 22.2871 | 72.1168 | 66.62 | 36.33 | 0 | 9.84
1994-08-19 22:00 | 23.8 | 74.84 | 22.2 | 71.96 | 91 | 981 | 22.6736 | 72.8124 | 68.12 | 36.97 | 0 | 9.84
1994-08-19 23:00 | 23.3 | 73.94 | 22.2 | 71.96 | 94 | 981 | 22.5627 | 72.6128 | 67.71 | 36.79 | 0 | 8.94
34566 | 23.3 | 73.94 | 22.2 | 71.96 | 94 | 980 | 22.5625 | 72.6125 | 67.75 | 36.81 | 0 | 8.94
1994-08-20 01:00 | 22.7 | 72.86 | 21.1 | 69.98 | 91 | 980 | 21.601 | 70.8817 | 64.11 | 35.25 | 0 | 7.86
1994-08-20 02:00 | 22.2 | 71.96 | 20 | 68 | 87 | 980 | 20.6161 | 69.1091 | 60.53 | 33.71 | 0 | 6.96
1994-08-20 03:00 | 21.6 | 70.88 | 18.8 | 65.84 | 84 | 981 | 19.6656 | 67.3981 | 57.17 | 32.27 | 0 | 5.88
1994-08-20 04:00 | 21.1 | 69.98 | 17.7 | 63.86 | 81 | 981 | 18.8152 | 65.8674 | 54.32 | 31.04 | 0 | 4.98
1994-08-20 05:00 | 20.5 | 68.9 | 17.2 | 62.96 | 81 | 981 | 18.2495 | 64.8491 | 52.48 | 30.25 | 0 | 3.9
1994-08-20 06:00 | 19.4 | 66.92 | 16.6 | 61.88 | 84 | 981 | 17.5698 | 63.6257 | 50.33 | 29.33 | 0 | 1.92
1994-08-20 07:00 | 20 | 68 | 16.6 | 61.88 | 81 | 982 | 17.7788 | 64.0019 | 50.94 | 29.59 | 0 | 3
1994-08-20 08:00 | 20 | 68 | 16.6 | 61.88 | 81 | 982 | 17.7788 | 64.0019 | 50.94 | 29.59 | 0 | 3
1994-08-20 09:00 | 21.6 | 70.88 | 16.6 | 61.88 | 73 | 983 | 18.252 | 64.8537 | 52.38 | 30.2 | 0 | 5.88
1994-08-20 10:00 | 23.3 | 73.94 | 16.1 | 60.98 | 64 | 983 | 18.536 | 65.3648 | 53.25 | 30.58 | 0 | 8.94
1994-08-20 11:00 | 24.4 | 75.92 | 16.1 | 60.98 | 60 | 983 | 18.903 | 66.0254 | 54.42 | 31.08 | 0 | 10.92
1994-08-20 12:00 | 25 | 77 | 15 | 59 | 54 | 983 | 18.4754 | 65.2556 | 53 | 30.47 | 0 | 12
1994-08-20 13:00 | 25.5 | 77.9 | 15 | 59 | 52 | 983 | 18.5676 | 65.4217 | 53.28 | 30.59 | 0 | 12.9
1994-08-20 14:00 | 26.6 | 79.88 | 15 | 59 | 49 | 983 | 18.9671 | 66.1408 | 54.56 | 31.14 | 0 | 14.88
1994-08-20 15:00 | 26.6 | 79.88 | 14.4 | 57.92 | 47 | 983 | 18.6179 | 65.5122 | 53.41 | 30.65 | 0 | 14.88
1994-08-20 16:00 | 26.1 | 78.98 | 13.3 | 55.94 | 45 | 983 | 17.8654 | 64.1578 | 51 | 29.61 | 0 | 13.98
1994-08-20 17:00 | 25.5 | 77.9 | 13.8 | 56.84 | 48 | 982 | 17.8968 | 64.2142 | 51.15 | 29.68 | 0 | 12.9
1994-08-20 18:00 | 25 | 77 | 14.4 | 57.92 | 52 | 983 | 18.152 | 64.6735 | 51.95 | 30.02 | 0 | 12
1994-08-20 19:00 | 22.7 | 72.86 | 14.4 | 57.92 | 59 | 982 | 17.283 | 63.1095 | 49.3 | 28.88 | 0 | 7.86
1994-08-20 20:00 | 21.6 | 70.88 | 14.4 | 57.92 | 64 | 983 | 17.0369 | 62.6663 | 48.54 | 28.55 | 0 | 5.88
1994-08-20 21:00 | 20.5 | 68.9 | 14.4 | 57.92 | 68 | 983 | 16.597 | 61.8747 | 47.22 | 27.99 | 0 | 3.9
1994-08-20 22:00 | 20 | 68 | 15 | 59 | 73 | 983 | 16.7875 | 62.2175 | 47.82 | 28.24 | 0 | 3
1994-08-20 23:00 | 18.8 | 65.84 | 15 | 59 | 79 | 983 | 16.4119 | 61.5414 | 46.71 | 27.77 | 0 | 0.84
34567 | 18.3 | 64.94 | 15 | 59 | 81 | 984 | 16.1781 | 61.1206 | 45.99 | 27.46 | 0.06 | 0
1994-08-21 01:00 | 17.7 | 63.86 | 14.4 | 57.92 | 81 | 984 | 15.6128 | 60.103 | 44.34 | 26.75 | 1.14 | 0
1994-08-21 02:00 | 16.6 | 61.88 | 15 | 59 | 90 | 983 | 15.5529 | 59.9953 | 44.23 | 26.7 | 3.12 | 0
1994-08-21 03:00 | 16.1 | 60.98 | 14.4 | 57.92 | 90 | 984 | 15.068 | 59.1223 | 42.81 | 26.09 | 4.02 | 0
1994-08-21 04:00 | 16.1 | 60.98 | 14.4 | 57.92 | 90 | 984 | 15.068 | 59.1223 | 42.81 | 26.09 | 4.02 | 0
1994-08-21 05:00 | 15.5 | 59.9 | 14.4 | 57.92 | 93 | 984 | 14.7938 | 58.6288 | 42.05 | 25.76 | 5.1 | 0
1994-08-21 06:00 | 15 | 59 | 13.8 | 56.84 | 93 | 985 | 14.3042 | 57.7475 | 40.66 | 25.17 | 6 | 0
1994-08-21 07:00 | 17.2 | 62.96 | 15 | 59 | 87 | 986 | 15.8094 | 60.4569 | 44.87 | 26.98 | 2.04 | 0
1994-08-21 08:00 | 18.8 | 65.84 | 15.5 | 59.9 | 81 | 986 | 16.6508 | 61.9715 | 47.34 | 28.04 | 0 | 0.84
1994-08-21 09:00 | 20.5 | 68.9 | 15.5 | 59.9 | 73 | 987 | 17.2497 | 63.0494 | 49.1 | 28.79 | 0 | 3.9
1994-08-21 10:00 | 23.3 | 73.94 | 15.5 | 59.9 | 62 | 987 | 18.2516 | 64.8528 | 52.18 | 30.12 | 0 | 8.94
1994-08-21 11:00 | 23.3 | 73.94 | 13.8 | 56.84 | 55 | 987 | 17.2085 | 62.9752 | 48.88 | 28.7 | 0 | 8.94
1994-08-21 12:00 | 25 | 77 | 13.8 | 56.84 | 50 | 987 | 17.8345 | 64.1021 | 50.79 | 29.52 | 0 | 12
1994-08-21 13:00 | 24.4 | 75.92 | 14.4 | 57.92 | 54 | 986 | 17.9778 | 64.36 | 51.3 | 29.74 | 0 | 10.92
1994-08-21 14:00 | 25 | 77 | 13.3 | 55.94 | 48 | 986 | 17.5012 | 63.5021 | 49.78 | 29.09 | 0 | 12
1994-08-21 15:00 | 25 | 77 | 13.8 | 56.84 | 50 | 985 | 17.8296 | 64.0933 | 50.85 | 29.55 | 0 | 12
1994-08-21 16:00 | 26.6 | 79.88 | 14.4 | 57.92 | 47 | 985 | 18.6232 | 65.5218 | 53.36 | 30.62 | 0 | 14.88
1994-08-21 17:00 | 25.5 | 77.9 | 13.8 | 56.84 | 48 | 984 | 17.902 | 64.2236 | 51.1 | 29.65 | 0 | 12.9
1994-08-21 18:00 | 23.8 | 74.84 | 14.4 | 57.92 | 56 | 985 | 17.7801 | 64.0042 | 50.73 | 29.49 | 0 | 9.84
1994-08-21 19:00 | 21.6 | 70.88 | 15.5 | 59.9 | 68 | 985 | 17.5864 | 63.6556 | 50.18 | 29.26 | 0 | 5.88
1994-08-21 20:00 | 19.4 | 66.92 | 15.5 | 59.9 | 78 | 984 | 16.8532 | 62.3357 | 48 | 28.32 | 0 | 1.92
1994-08-21 21:00 | 18.3 | 64.94 | 15.5 | 59.9 | 84 | 985 | 16.5249 | 61.7448 | 47 | 27.89 | 0.06 | 0
1994-08-21 22:00 | 17.7 | 63.86 | 15 | 59 | 84 | 985 | 15.9536 | 60.7166 | 45.31 | 27.17 | 1.14 | 0
1994-08-21 23:00 | 16.6 | 61.88 | 14.4 | 57.92 | 87 | 985 | 15.232 | 59.4175 | 43.24 | 26.28 | 3.12 | 0
34568 | 16.6 | 61.88 | 15 | 59 | 90 | 985 | 15.5537 | 59.9967 | 44.17 | 26.68 | 3.12 | 0
1994-08-22 01:00 | 16.1 | 60.98 | 15 | 59 | 93 | 985 | 15.3819 | 59.6874 | 43.68 | 26.47 | 4.02 | 0
1994-08-22 02:00 | 15 | 59 | 13.8 | 56.84 | 93 | 985 | 14.3042 | 57.7475 | 40.66 | 25.17 | 6 | 0
1994-08-22 03:00 | 14.4 | 57.92 | 13.8 | 56.84 | 96 | 985 | 14.0114 | 57.2205 | 39.86 | 24.82 | 7.08 | 0
1994-08-22 04:00 | 13.8 | 56.84 | 12.7 | 54.86 | 93 | 985 | 13.1286 | 55.6315 | 37.49 | 23.81 | 8.16 | 0
1994-08-22 05:00 | 12.7 | 54.86 | 12.7 | 54.86 | 100 | 985 | 12.7 | 54.86 | 36.39 | 23.33 | 10.14 | 0
1994-08-22 06:00 | 12.7 | 54.86 | 12.2 | 53.96 | 97 | 986 | 12.4237 | 54.3627 | 35.65 | 23.01 | 10.14 | 0
1994-08-22 07:00 | 15 | 59 | 14.4 | 57.92 | 96 | 987 | 14.6048 | 58.2886 | 41.44 | 25.5 | 6 | 0
1994-08-22 08:00 | 18.8 | 65.84 | 15.5 | 59.9 | 81 | 987 | 16.6516 | 61.9729 | 47.31 | 28.03 | 0 | 0.84
1994-08-22 09:00 | 23.3 | 73.94 | 16.1 | 60.98 | 64 | 987 | 18.5424 | 65.3763 | 53.13 | 30.53 | 0 | 8.94
1994-08-22 10:00 | 25.5 | 77.9 | 15 | 59 | 52 | 988 | 18.5792 | 65.4426 | 53.14 | 30.53 | 0 | 12.9
1994-08-22 11:00 | 25.5 | 77.9 | 14.4 | 57.92 | 50 | 987 | 18.2454 | 64.8417 | 52.09 | 30.08 | 0 | 12.9
1994-08-22 12:00 | 28.3 | 82.94 | 13.8 | 56.84 | 41 | 987 | 18.8745 | 65.9742 | 54.05 | 30.93 | 0 | 17.94
1994-08-22 13:00 | 28.3 | 82.94 | 13.8 | 56.84 | 41 | 987 | 18.8745 | 65.9742 | 54.05 | 30.93 | 0 | 17.94
1994-08-22 14:00 | 28.3 | 82.94 | 13.8 | 56.84 | 41 | 986 | 18.8714 | 65.9685 | 54.08 | 30.94 | 0 | 17.94
1994-08-22 15:00 | 28.9 | 84.02 | 13.9 | 57.02 | 40 | 986 | 19.1414 | 66.4545 | 54.96 | 31.31 | 0 | 19.02
1994-08-22 16:00 | 28.3 | 82.94 | 14.4 | 57.92 | 43 | 985 | 19.2499 | 66.6498 | 55.38 | 31.49 | 0 | 17.94
1994-08-22 17:00 | 28.3 | 82.94 | 14.4 | 57.92 | 43 | 985 | 19.2499 | 66.6498 | 55.38 | 31.49 | 0 | 17.94
1994-08-22 18:00 | 26.1 | 78.98 | 15.6 | 60.08 | 52 | 985 | 19.0712 | 66.3282 | 54.85 | 31.27 | 0 | 13.98
1994-08-22 19:00 | 23.3 | 73.94 | 15.5 | 59.9 | 62 | 985 | 18.2481 | 64.8467 | 52.24 | 30.15 | 0 | 8.94
1994-08-22 20:00 | 21.1 | 69.98 | 15 | 59 | 68 | 985 | 17.1379 | 62.8483 | 48.8 | 28.67 | 0 | 4.98
1994-08-22 21:00 | 19.4 | 66.92 | 15.5 | 59.9 | 78 | 985 | 16.8541 | 62.3373 | 47.97 | 28.31 | 0 | 1.92
1994-08-22 22:00 | 18.8 | 65.84 | 15 | 59 | 79 | 985 | 16.4136 | 61.5445 | 46.65 | 27.74 | 0 | 0.84
1994-08-22 23:00 | 18.8 | 65.84 | 15 | 59 | 79 | 985 | 16.4136 | 61.5445 | 46.65 | 27.74 | 0 | 0.84
34569 | 17.7 | 63.86 | 15.5 | 59.9 | 87 | 985 | 16.2896 | 61.3213 | 46.31 | 27.6 | 1.14 | 0
1994-08-23 01:00 | 18.3 | 64.94 | 15.5 | 59.9 | 84 | 985 | 16.5249 | 61.7448 | 47 | 27.89 | 0.06 | 0
1994-08-23 02:00 | 17.2 | 62.96 | 15.5 | 59.9 | 90 | 985 | 16.1362 | 61.0451 | 45.87 | 27.41 | 2.04 | 0
1994-08-23 03:00 | 17.2 | 62.96 | 15.5 | 59.9 | 90 | 985 | 16.1362 | 61.0451 | 45.87 | 27.41 | 2.04 | 0
1994-08-23 04:00 | 16.1 | 60.98 | 15 | 59 | 93 | 985 | 15.3819 | 59.6874 | 43.68 | 26.47 | 4.02 | 0
1994-08-23 05:00 | 16.1 | 60.98 | 15.5 | 59.9 | 96 | 985 | 15.6919 | 60.2454 | 44.59 | 26.85 | 4.02 | 0
1994-08-23 06:00 | 16.1 | 60.98 | 15.5 | 59.9 | 96 | 986 | 15.6921 | 60.2457 | 44.56 | 26.84 | 4.02 | 0
1994-08-23 07:00 | 19.4 | 66.92 | 17.2 | 62.96 | 87 | 987 | 17.9255 | 64.266 | 51.26 | 29.72 | 0 | 1.92
1994-08-23 08:00 | 22.7 | 72.86 | 17.7 | 63.86 | 73 | 988 | 19.2651 | 66.6771 | 55.51 | 31.55 | 0 | 7.86
1994-08-23 09:00 | 25.5 | 77.9 | 17.2 | 62.96 | 60 | 988 | 19.8654 | 67.7576 | 57.45 | 32.39 | 0 | 12.9
1994-08-23 10:00 | 27.2 | 80.96 | 16.6 | 61.88 | 52 | 988 | 19.9934 | 67.9881 | 57.84 | 32.55 | 0 | 15.96
1994-08-23 11:00 | 28.8 | 83.84 | 16.6 | 61.88 | 48 | 989 | 20.5979 | 69.0762 | 59.86 | 33.42 | 0 | 18.84
1994-08-23 12:00 | 30 | 86 | 15.5 | 59.9 | 41 | 988 | 20.1988 | 68.3578 | 58.45 | 32.82 | 0 | 21
1994-08-23 13:00 | 30.5 | 86.9 | 16.1 | 60.98 | 42 | 988 | 20.7912 | 69.4241 | 60.52 | 33.71 | 0 | 21.9
1994-08-23 14:00 | 31.1 | 87.98 | 15.5 | 59.9 | 39 | 988 | 20.636 | 69.1448 | 59.95 | 33.46 | 0 | 22.98
1994-08-23 15:00 | 31.6 | 88.88 | 15.5 | 59.9 | 38 | 988 | 20.8048 | 69.4486 | 60.53 | 33.71 | 0 | 23.88
1994-08-23 16:00 | 32.2 | 89.96 | 16.1 | 60.98 | 38 | 987 | 21.2584 | 70.2652 | 62.19 | 34.42 | 0 | 24.96
1994-08-23 17:00 | 31.1 | 87.98 | 16.1 | 60.98 | 40 | 987 | 20.843 | 69.5174 | 60.73 | 33.79 | 0 | 22.98
1994-08-23 18:00 | 29.4 | 84.92 | 15.5 | 59.9 | 43 | 987 | 20.1226 | 68.2206 | 58.25 | 32.73 | 0 | 19.92
1994-08-23 19:00 | 26.1 | 78.98 | 16.1 | 60.98 | 54 | 987 | 19.4089 | 66.936 | 55.91 | 31.72 | 0 | 13.98
1994-08-23 20:00 | 23.8 | 74.84 | 16.1 | 60.98 | 62 | 987 | 18.6887 | 65.6396 | 53.59 | 30.73 | 0 | 9.84
1994-08-23 21:00 | 22.2 | 71.96 | 15 | 59 | 64 | 988 | 17.5739 | 63.633 | 50.02 | 29.19 | 0 | 6.96
1994-08-23 22:00 | 21.1 | 69.98 | 15 | 59 | 68 | 988 | 17.1421 | 62.8558 | 48.71 | 28.63 | 0 | 4.98
1994-08-23 23:00 | 22.7 | 72.86 | 16.1 | 60.98 | 66 | 987 | 18.2962 | 64.9331 | 52.34 | 30.19 | 0 | 7.86
34570 | 22.2 | 71.96 | 16.1 | 60.98 | 68 | 988 | 18.1289 | 64.632 | 51.79 | 29.95 | 0 | 6.96
1994-08-24 01:00 | 21.6 | 70.88 | 15.5 | 59.9 | 68 | 988 | 17.5906 | 63.6631 | 50.09 | 29.22 | 0 | 5.88
1994-08-24 02:00 | 20 | 68 | 15 | 59 | 73 | 988 | 16.7932 | 62.2278 | 47.67 | 28.18 | 0 | 3
1994-08-24 03:00 | 20 | 68 | 15 | 59 | 73 | 988 | 16.7932 | 62.2278 | 47.67 | 28.18 | 0 | 3
1994-08-24 04:00 | 20.5 | 68.9 | 16.6 | 61.88 | 78 | 988 | 17.8826 | 64.1887 | 51.05 | 29.63 | 0 | 3.9
1994-08-24 05:00 | 19.4 | 66.92 | 17.2 | 62.96 | 87 | 989 | 17.9266 | 64.2678 | 51.19 | 29.69 | 0 | 1.92
1994-08-24 06:00 | 20.5 | 68.9 | 17.7 | 63.86 | 84 | 989 | 18.6226 | 65.5207 | 53.41 | 30.65 | 0 | 3.9
1994-08-24 07:00 | 22.2 | 71.96 | 17.7 | 63.86 | 76 | 990 | 19.208 | 66.5744 | 55.26 | 31.44 | 0 | 6.96
1994-08-24 08:00 | 23.8 | 74.84 | 18.8 | 65.84 | 74 | 991 | 20.4155 | 68.7479 | 59.31 | 33.18 | 0 | 9.84
1994-08-24 09:00 | 26.1 | 78.98 | 18.8 | 65.84 | 64 | 991 | 21.0208 | 69.8374 | 61.38 | 34.08 | 0 | 13.98
1994-08-24 10:00 | 28.3 | 82.94 | 20 | 68 | 61 | 991 | 22.4687 | 72.4436 | 66.68 | 36.35 | 0 | 17.94
1994-08-24 11:00 | 30 | 86 | 20.5 | 68.9 | 57 | 991 | 23.2462 | 73.8431 | 69.64 | 37.62 | 0 | 21
1994-08-24 12:00 | 31.6 | 88.88 | 20.5 | 68.9 | 52 | 991 | 23.6701 | 74.6062 | 71.26 | 38.32 | 0 | 23.88
1994-08-24 13:00 | 32.7 | 90.86 | 18.8 | 65.84 | 44 | 990 | 22.9494 | 73.3088 | 68.41 | 37.1 | 0 | 25.86
1994-08-24 14:00 | 33.8 | 92.84 | 18.8 | 65.84 | 41 | 990 | 23.1658 | 73.6985 | 69.21 | 37.44 | 0 | 27.84
1994-08-24 15:00 | 34.4 | 93.92 | 18.3 | 64.94 | 39 | 989 | 23.1747 | 73.7144 | 69.27 | 37.47 | 0 | 28.92
1994-08-24 16:00 | 34.4 | 93.92 | 17.2 | 62.96 | 36 | 989 | 22.4741 | 72.4533 | 66.55 | 36.3 | 0 | 28.92
1994-08-24 17:00 | 33.3 | 91.94 | 18.3 | 64.94 | 41 | 989 | 22.7725 | 72.9904 | 67.74 | 36.81 | 0 | 26.94
1994-08-24 18:00 | 32.7 | 90.86 | 19.4 | 66.92 | 46 | 989 | 23.3661 | 74.0591 | 70.1 | 37.82 | 0 | 25.86
1994-08-24 19:00 | 29.4 | 84.92 | 20 | 68 | 57 | 988 | 22.7262 | 72.9071 | 67.77 | 36.82 | 0 | 19.92
1994-08-24 20:00 | 27.2 | 80.96 | 20 | 68 | 65 | 989 | 22.1498 | 71.8696 | 65.6 | 35.89 | 0 | 15.96
1994-08-24 21:00 | 25.5 | 77.9 | 20 | 68 | 72 | 989 | 21.6867 | 71.036 | 63.93 | 35.17 | 0 | 12.9
1994-08-24 22:00 | 24.4 | 75.92 | 20 | 68 | 76 | 989 | 21.2461 | 70.243 | 62.35 | 34.49 | 0 | 10.92
1994-08-24 23:00 | 24.4 | 75.92 | 20 | 68 | 76 | 989 | 21.2461 | 70.243 | 62.35 | 34.49 | 0 | 10.92
34571 | 23.8 | 74.84 | 20 | 68 | 79 | 990 | 21.1 | 69.9799 | 61.8 | 34.25 | 0 | 9.84
1994-08-25 01:00 | 23.3 | 73.94 | 20.5 | 68.9 | 84 | 990 | 21.2916 | 70.3248 | 62.51 | 34.56 | 0 | 8.94
1994-08-25 02:00 | 23.3 | 73.94 | 20.5 | 68.9 | 84 | 989 | 21.2909 | 70.3237 | 62.55 | 34.58 | 0 | 8.94
1994-08-25 03:00 | 22.7 | 72.86 | 20 | 68 | 85 | 990 | 20.8478 | 69.526 | 60.93 | 33.88 | 0 | 7.86
1994-08-25 04:00 | 22.7 | 72.86 | 20 | 68 | 85 | 990 | 20.8478 | 69.526 | 60.93 | 33.88 | 0 | 7.86
1994-08-25 05:00 | 22.2 | 71.96 | 20 | 68 | 87 | 989 | 20.6206 | 69.117 | 60.17 | 33.56 | 0 | 6.96
1994-08-25 06:00 | 22.2 | 71.96 | 20 | 68 | 87 | 990 | 20.6211 | 69.1179 | 60.13 | 33.54 | 0 | 6.96
1994-08-25 07:00 | 23.8 | 74.84 | 20 | 68 | 79 | 990 | 21.1 | 69.9799 | 61.8 | 34.25 | 0 | 9.84
1994-08-25 08:00 | 26.1 | 78.98 | 20.5 | 68.9 | 71 | 991 | 22.0883 | 71.7589 | 65.32 | 35.77 | 0 | 13.98
1994-08-25 09:00 | 28.3 | 82.94 | 21.1 | 69.98 | 65 | 991 | 23.1304 | 73.6347 | 69.25 | 37.46 | 0 | 17.94
1994-08-25 10:00 | 30.5 | 86.9 | 21.1 | 69.98 | 57 | 991 | 23.6749 | 74.6148 | 71.33 | 38.35 | 0 | 21.9
1994-08-25 11:00 | 32.2 | 89.96 | 20 | 68 | 49 | 990 | 23.5744 | 74.4339 | 70.9 | 38.17 | 0 | 24.96
1994-08-25 12:00 | 33.8 | 92.84 | 19.4 | 66.92 | 43 | 990 | 23.6079 | 74.4942 | 70.97 | 38.2 | 0 | 27.84
1994-08-25 13:00 | 35 | 95 | 20 | 68 | 42 | 990 | 24.3325 | 75.7984 | 73.87 | 39.45 | 0 | 30
1994-08-25 14:00 | 34.4 | 93.92 | 18.8 | 65.84 | 40 | 989 | 23.4041 | 74.1274 | 70.18 | 37.86 | 0 | 28.92
1994-08-25 15:00 | 35 | 95 | 18.3 | 64.94 | 37 | 988 | 23.1612 | 73.6901 | 69.24 | 37.45 | 0 | 30
1994-08-25 16:00 | 34.4 | 93.92 | 17.7 | 63.86 | 37 | 987 | 22.703 | 72.8654 | 67.52 | 36.72 | 0 | 28.92
1994-08-25 17:00 | 33.3 | 91.94 | 18.3 | 64.94 | 41 | 987 | 22.7664 | 72.9796 | 67.81 | 36.84 | 0 | 26.94
1994-08-25 18:00 | 32.2 | 89.96 | 18.3 | 64.94 | 44 | 987 | 22.5428 | 72.5771 | 66.99 | 36.49 | 0 | 24.96
1994-08-25 19:00 | 28.8 | 83.84 | 18.3 | 64.94 | 53 | 986 | 21.5014 | 70.7025 | 63.25 | 34.88 | 0 | 18.84
1994-08-25 20:00 | 27.2 | 80.96 | 18.3 | 64.94 | 58 | 986 | 21.006 | 69.8107 | 61.5 | 34.13 | 0 | 15.96
1994-08-25 21:00 | 27.2 | 80.96 | 18.8 | 65.84 | 60 | 986 | 21.3365 | 70.4058 | 62.7 | 34.64 | 0 | 15.96
1994-08-25 22:00 | 26.1 | 78.98 | 18.8 | 65.84 | 64 | 986 | 21.013 | 69.8234 | 61.56 | 34.15 | 0 | 13.98
1994-08-25 23:00 | 25 | 77 | 18.8 | 65.84 | 68 | 987 | 20.6418 | 69.1552 | 60.23 | 33.58 | 0 | 12
34572 | 22.7 | 72.86 | 18.8 | 65.84 | 79 | 987 | 20.0667 | 68.12 | 58.29 | 32.75 | 0 | 7.86
1994-08-26 01:00 | 22.7 | 72.86 | 18.8 | 65.84 | 79 | 987 | 20.0667 | 68.12 | 58.29 | 32.75 | 0 | 7.86
1994-08-26 02:00 | 23.3 | 73.94 | 18.8 | 65.84 | 76 | 987 | 20.2244 | 68.4039 | 58.82 | 32.97 | 0 | 8.94
1994-08-26 03:00 | 22.7 | 72.86 | 18.8 | 65.84 | 79 | 987 | 20.0667 | 68.12 | 58.29 | 32.75 | 0 | 7.86
1994-08-26 04:00 | 22.7 | 72.86 | 20 | 68 | 85 | 987 | 20.8461 | 69.5229 | 61.05 | 33.93 | 0 | 7.86
1994-08-26 05:00 | 22.2 | 71.96 | 20 | 68 | 87 | 985 | 20.6186 | 69.1135 | 60.33 | 33.62 | 0 | 6.96
1994-08-26 06:00 | 22.7 | 72.86 | 20.5 | 68.9 | 87 | 986 | 21.1004 | 69.9807 | 62.01 | 34.34 | 0 | 7.86
1994-08-26 07:00 | 22.7 | 72.86 | 21.1 | 69.98 | 91 | 986 | 21.6029 | 70.8853 | 63.85 | 35.14 | 0 | 7.86
1994-08-26 08:00 | 23.8 | 74.84 | 20 | 68 | 79 | 987 | 21.0975 | 69.9755 | 61.91 | 34.3 | 0 | 9.84
1994-08-26 09:00 | 25.5 | 77.9 | 18.8 | 65.84 | 66 | 987 | 20.7895 | 69.4212 | 60.74 | 33.8 | 0 | 12.9
1994-08-26 10:00 | 27.7 | 81.86 | 18.8 | 65.84 | 58 | 987 | 21.4377 | 70.5879 | 63.01 | 34.78 | 0 | 16.86
1994-08-26 11:00 | 29.4 | 84.92 | 18.3 | 64.94 | 51 | 987 | 21.6404 | 70.9528 | 63.7 | 35.07 | 0 | 19.92
1994-08-26 12:00 | 31.1 | 87.98 | 18.3 | 64.94 | 47 | 987 | 22.2697 | 72.0854 | 65.99 | 36.06 | 0 | 22.98
1994-08-26 13:00 | 31.6 | 88.88 | 18.8 | 65.84 | 47 | 987 | 22.6753 | 72.8155 | 67.53 | 36.72 | 0 | 23.88
1994-08-26 14:00 | 31.6 | 88.88 | 19.4 | 66.92 | 48 | 987 | 22.8755 | 73.1758 | 68.31 | 37.05 | 0 | 23.88
1994-08-26 15:00 | 30.5 | 86.9 | 20.5 | 68.9 | 55 | 986 | 23.2992 | 73.9385 | 70.07 | 37.81 | 0 | 21.9
1994-08-26 16:00 | 32.2 | 89.96 | 20 | 68 | 49 | 986 | 23.5648 | 74.4166 | 71.06 | 38.24 | 0 | 24.96
1994-08-26 17:00 | 31.6 | 88.88 | 20 | 68 | 50 | 986 | 23.269 | 73.8842 | 69.9 | 37.74 | 0 | 23.88
1994-08-26 18:00 | 30 | 86 | 20.5 | 68.9 | 57 | 986 | 23.2366 | 73.8259 | 69.84 | 37.71 | 0 | 21
1994-08-26 19:00 | 27.2 | 80.96 | 21.1 | 69.98 | 69 | 986 | 22.775 | 72.995 | 68.14 | 36.98 | 0 | 15.96
1994-08-26 20:00 | 25 | 77 | 20.5 | 68.9 | 76 | 986 | 21.7998 | 71.2396 | 64.5 | 35.42 | 0 | 12
1994-08-26 21:00 | 23.3 | 73.94 | 20.5 | 68.9 | 84 | 987 | 21.2897 | 70.3215 | 62.63 | 34.61 | 0 | 8.94
1994-08-26 22:00 | 22.2 | 71.96 | 20.5 | 68.9 | 90 | 987 | 20.9927 | 69.7869 | 61.59 | 34.17 | 0 | 6.96
1994-08-26 23:00 | 22.2 | 71.96 | 20.5 | 68.9 | 90 | 987 | 20.9927 | 69.7869 | 61.59 | 34.17 | 0 | 6.96
34573 | 22.2 | 71.96 | 20.5 | 68.9 | 90 | 986 | 20.9924 | 69.7862 | 61.63 | 34.18 | 0 | 6.96
1994-08-27 01:00 | 21.1 | 69.98 | 20 | 68 | 93 | 986 | 20.2821 | 68.5077 | 59.14 | 33.11 | 0 | 4.98
1994-08-27 02:00 | 21.1 | 69.98 | 20 | 68 | 93 | 986 | 20.2821 | 68.5077 | 59.14 | 33.11 | 0 | 4.98
1994-08-27 03:00 | 22.2 | 71.96 | 20.5 | 68.9 | 90 | 986 | 20.9924 | 69.7862 | 61.63 | 34.18 | 0 | 6.96
1994-08-27 04:00 | 21.6 | 70.88 | 20.5 | 68.9 | 93 | 986 | 20.7722 | 69.39 | 60.86 | 33.85 | 0 | 5.88
1994-08-27 05:00 | 21.1 | 69.98 | 20 | 68 | 93 | 986 | 20.2821 | 68.5077 | 59.14 | 33.11 | 0 | 4.98
1994-08-27 06:00 | 21.6 | 70.88 | 20.5 | 68.9 | 93 | 986 | 20.7722 | 69.39 | 60.86 | 33.85 | 0 | 5.88
1994-08-27 07:00 | 23.3 | 73.94 | 21.1 | 69.98 | 87 | 987 | 21.6785 | 71.0213 | 64.07 | 35.23 | 0 | 8.94
1994-08-27 08:00 | 26.1 | 78.98 | 22.2 | 71.96 | 79 | 987 | 23.2544 | 73.858 | 70.02 | 37.79 | 0 | 13.98
1994-08-27 09:00 | 28.8 | 83.84 | 22.2 | 71.96 | 68 | 987 | 24.0612 | 75.3102 | 73.17 | 39.14 | 0 | 18.84
1994-08-27 10:00 | 31.7 | 89.06 | 21.7 | 71.06 | 56 | 988 | 24.5116 | 76.1208 | 74.86 | 39.87 | 0 | 24.06
1994-08-27 11:00 | 33.3 | 91.94 | 21.6 | 70.88 | 50 | 987 | 24.6777 | 76.4198 | 75.55 | 40.16 | 0 | 26.94
1994-08-27 12:00 | 34.4 | 93.92 | 20.5 | 68.9 | 44 | 986 | 24.294 | 75.7292 | 73.95 | 39.48 | 0 | 28.92
1994-08-27 13:00 | 35.5 | 95.9 | 20 | 68 | 40 | 986 | 24.249 | 75.6481 | 73.71 | 39.38 | 0 | 30.9
1994-08-27 14:00 | 36.6 | 97.88 | 19.4 | 66.92 | 37 | 985 | 24.366 | 75.8587 | 74.2 | 39.59 | 0 | 32.88
1994-08-27 15:00 | 36.1 | 96.98 | 18.3 | 64.94 | 35 | 985 | 23.4903 | 74.2825 | 70.65 | 38.06 | 0 | 31.98
1994-08-27 16:00 | 35.5 | 95.9 | 20 | 68 | 40 | 984 | 24.2429 | 75.6371 | 73.79 | 39.41 | 0 | 30.9
1994-08-27 17:00 | 35 | 95 | 20 | 68 | 42 | 984 | 24.3151 | 75.7673 | 74.11 | 39.55 | 0 | 30
1994-08-27 18:00 | 33.8 | 92.84 | 20 | 68 | 44 | 984 | 23.8096 | 74.8574 | 72.09 | 38.68 | 0 | 27.84
1994-08-27 19:00 | 31.1 | 87.98 | 20.5 | 68.9 | 53 | 983 | 23.4253 | 74.1655 | 70.7 | 38.08 | 0 | 22.98
1994-08-27 20:00 | 28.8 | 83.84 | 20 | 68 | 59 | 983 | 22.5494 | 72.589 | 67.34 | 36.64 | 0 | 18.84
1994-08-27 21:00 | 27.7 | 81.86 | 20.5 | 68.9 | 65 | 983 | 22.5852 | 72.6534 | 67.52 | 36.72 | 0 | 16.86
1994-08-27 22:00 | 27.7 | 81.86 | 20.5 | 68.9 | 65 | 983 | 22.5852 | 72.6534 | 67.52 | 36.72 | 0 | 16.86
1994-08-27 23:00 | 27.7 | 81.86 | 20.5 | 68.9 | 65 | 983 | 22.5852 | 72.6534 | 67.52 | 36.72 | 0 | 16.86
34574 | 26.6 | 79.88 | 20.5 | 68.9 | 69 | 983 | 22.229 | 72.0122 | 66.2 | 36.15 | 0 | 14.88
1994-08-28 01:00 | 26.6 | 79.88 | 21.1 | 69.98 | 72 | 983 | 22.6854 | 72.8337 | 67.96 | 36.9 | 0 | 14.88
1994-08-28 02:00 | 26.1 | 78.98 | 21.1 | 69.98 | 74 | 982 | 22.5236 | 72.5424 | 67.39 | 36.66 | 0 | 13.98
1994-08-28 03:00 | 25.5 | 77.9 | 21.1 | 69.98 | 77 | 983 | 22.4041 | 72.3273 | 66.91 | 36.45 | 0 | 12.9
1994-08-28 04:00 | 25.5 | 77.9 | 21.1 | 69.98 | 77 | 983 | 22.4041 | 72.3273 | 66.91 | 36.45 | 0 | 12.9
1994-08-28 05:00 | 26.1 | 78.98 | 21.1 | 69.98 | 74 | 983 | 22.5246 | 72.5443 | 67.35 | 36.64 | 0 | 13.98
1994-08-28 06:00 | 26.1 | 78.98 | 21.1 | 69.98 | 74 | 984 | 22.5256 | 72.5462 | 67.31 | 36.62 | 0 | 13.98
1994-08-28 07:00 | 26.1 | 78.98 | 20.5 | 68.9 | 71 | 984 | 22.08 | 71.744 | 65.6 | 35.89 | 0 | 13.98
1994-08-28 08:00 | 27.2 | 80.96 | 20.5 | 68.9 | 67 | 984 | 22.4593 | 72.4267 | 67.01 | 36.49 | 0 | 15.96
1994-08-28 09:00 | 28.8 | 83.84 | 20.5 | 68.9 | 61 | 984 | 22.8935 | 73.2083 | 68.63 | 37.19 | 0 | 18.84
1994-08-28 10:00 | 30.6 | 87.08 | 19.4 | 66.92 | 51 | 984 | 22.6293 | 72.7328 | 67.53 | 36.72 | 0 | 22.08
1994-08-28 11:00 | 31.1 | 87.98 | 19.4 | 66.92 | 50 | 984 | 22.8512 | 73.1321 | 68.37 | 37.08 | 0 | 22.98
1994-08-28 12:00 | 32.7 | 90.86 | 20 | 68 | 47 | 985 | 23.5633 | 74.4139 | 71.08 | 38.25 | 0 | 25.86
1994-08-28 13:00 | 30 | 86 | 21.1 | 69.98 | 59 | 984 | 23.59 | 74.4619 | 71.35 | 38.36 | 0 | 21
1994-08-28 14:00 | 27.7 | 81.86 | 17.2 | 62.96 | 53 | 985 | 20.5775 | 69.0395 | 59.99 | 33.48 | 0 | 16.86
1994-08-28 15:00 | 25.5 | 77.9 | 15.5 | 59.9 | 54 | 985 | 18.9 | 66.02 | 54.3 | 31.03 | 0 | 12.9
1994-08-28 16:00 | 26.6 | 79.88 | 12.2 | 53.96 | 41 | 985 | 17.5486 | 63.5875 | 49.91 | 29.14 | 0 | 14.88
1994-08-28 17:00 | 27.2 | 80.96 | 11.6 | 52.88 | 38 | 985 | 17.4503 | 63.4106 | 49.59 | 29 | 0 | 15.96
1994-08-28 18:00 | 26.1 | 78.98 | 10 | 50 | 36 | 985 | 16.2458 | 61.2425 | 45.95 | 27.44 | 0 | 13.98
1994-08-28 19:00 | 22.7 | 72.86 | 13.8 | 56.84 | 57 | 985 | 16.9948 | 62.5907 | 48.31 | 28.45 | 0 | 7.86
1994-08-28 20:00 | 21.6 | 70.88 | 14.4 | 57.92 | 64 | 985 | 17.0401 | 62.6722 | 48.48 | 28.53 | 0 | 5.88
1994-08-28 21:00 | 21.1 | 69.98 | 15 | 59 | 68 | 986 | 17.1393 | 62.8508 | 48.77 | 28.65 | 0 | 4.98
1994-08-28 22:00 | 21.1 | 69.98 | 15 | 59 | 68 | 986 | 17.1393 | 62.8508 | 48.77 | 28.65 | 0 | 4.98
1994-08-28 23:00 | 20 | 68 | 15.5 | 59.9 | 75 | 986 | 17.0421 | 62.6757 | 48.5 | 28.54 | 0 | 3
34575 | 17.7 | 63.86 | 15 | 59 | 84 | 987 | 15.9549 | 60.7189 | 45.26 | 27.14 | 1.14 | 0
1994-08-29 01:00 | 15 | 59 | 13.3 | 55.94 | 90 | 986 | 14.001 | 57.2018 | 39.79 | 24.79 | 6 | 0
1994-08-29 02:00 | 15.5 | 59.9 | 14.4 | 57.92 | 93 | 988 | 14.7948 | 58.6307 | 41.94 | 25.72 | 5.1 | 0
1994-08-29 03:00 | 15 | 59 | 13.8 | 56.84 | 93 | 987 | 14.3047 | 57.7485 | 40.61 | 25.14 | 6 | 0
1994-08-29 04:00 | 15.5 | 59.9 | 15 | 59 | 97 | 986 | 15.1997 | 59.3595 | 43.15 | 26.24 | 5.1 | 0
1994-08-29 05:00 | 16.1 | 60.98 | 15 | 59 | 93 | 986 | 15.3821 | 59.6878 | 43.66 | 26.45 | 4.02 | 0
1994-08-29 06:00 | 15.5 | 59.9 | 14.4 | 57.92 | 93 | 988 | 14.7948 | 58.6307 | 41.94 | 25.72 | 5.1 | 0
1994-08-29 07:00 | 15.5 | 59.9 | 15 | 59 | 97 | 987 | 15.1998 | 59.3597 | 43.12 | 26.22 | 5.1 | 0
1994-08-29 08:00 | 16.1 | 60.98 | 15 | 59 | 93 | 987 | 15.3824 | 59.6883 | 43.63 | 26.44 | 4.02 | 0
1994-08-29 09:00 | 17.2 | 62.96 | 16.1 | 60.98 | 93 | 987 | 16.4602 | 61.6283 | 46.78 | 27.8 | 2.04 | 0
1994-08-29 10:00 | 18.3 | 64.94 | 16.6 | 61.88 | 90 | 986 | 17.2045 | 62.9681 | 49.05 | 28.78 | 0.06 | 0
1994-08-29 11:00 | 18.8 | 65.84 | 17.2 | 62.96 | 90 | 986 | 17.69 | 63.842 | 50.56 | 29.42 | 0 | 0.84
1994-08-29 12:00 | 19.4 | 66.92 | 18.3 | 64.94 | 93 | 986 | 18.6158 | 65.5084 | 53.53 | 30.7 | 0 | 1.92
1994-08-29 13:00 | 20 | 68 | 18.8 | 65.84 | 93 | 986 | 19.2038 | 66.5669 | 55.47 | 31.53 | 0 | 3
1994-08-29 14:00 | 20 | 68 | 18.3 | 64.94 | 90 | 985 | 18.8549 | 65.9389 | 54.34 | 31.05 | 0 | 3
1994-08-29 15:00 | 20.6 | 69.08 | 18.3 | 64.94 | 87 | 985 | 19.0789 | 66.3421 | 55.06 | 31.36 | 0 | 4.08
1994-08-29 16:00 | 20.5 | 68.9 | 18.3 | 64.94 | 87 | 984 | 18.9822 | 66.168 | 54.78 | 31.24 | 0 | 3.9
1994-08-29 17:00 | 20 | 68 | 18.3 | 64.94 | 90 | 984 | 18.8545 | 65.9382 | 54.37 | 31.06 | 0 | 3
1994-08-29 18:00 | 20 | 68 | 17.7 | 63.86 | 87 | 984 | 18.5012 | 65.3021 | 53.21 | 30.56 | 0 | 3
1994-08-29 19:00 | 20 | 68 | 17.7 | 63.86 | 87 | 983 | 18.5007 | 65.3012 | 53.24 | 30.58 | 0 | 3
1994-08-29 20:00 | 20 | 68 | 18.3 | 64.94 | 90 | 983 | 18.8542 | 65.9375 | 54.41 | 31.08 | 0 | 3
1994-08-29 21:00 | 20.5 | 68.9 | 18.3 | 64.94 | 87 | 983 | 18.9817 | 66.1671 | 54.82 | 31.25 | 0 | 3.9
1994-08-29 22:00 | 20 | 68 | 18.3 | 64.94 | 90 | 983 | 18.8542 | 65.9375 | 54.41 | 31.08 | 0 | 3
1994-08-29 23:00 | 20.5 | 68.9 | 18.3 | 64.94 | 87 | 983 | 18.9817 | 66.1671 | 54.82 | 31.25 | 0 | 3.9
34576 | 20.5 | 68.9 | 17.7 | 63.86 | 84 | 983 | 18.6188 | 65.5139 | 53.61 | 30.74 | 0 | 3.9
1994-08-30 01:00 | 19.4 | 66.92 | 17.2 | 62.96 | 87 | 982 | 17.923 | 64.2614 | 51.42 | 29.79 | 0 | 1.92
1994-08-30 02:00 | 19.4 | 66.92 | 17.2 | 62.96 | 87 | 981 | 17.9225 | 64.2605 | 51.46 | 29.81 | 0 | 1.92
1994-08-30 03:00 | 20 | 68 | 18.3 | 64.94 | 90 | 981 | 18.8534 | 65.9361 | 54.48 | 31.11 | 0 | 3
1994-08-30 04:00 | 21.1 | 69.98 | 19.4 | 66.92 | 90 | 981 | 19.9218 | 67.8593 | 58.08 | 32.65 | 0 | 4.98
1994-08-30 05:00 | 22.2 | 71.96 | 20 | 68 | 87 | 981 | 20.6166 | 69.1099 | 60.49 | 33.69 | 0 | 6.96
1994-08-30 06:00 | 23.3 | 73.94 | 20 | 68 | 82 | 981 | 21.0232 | 69.8417 | 61.92 | 34.31 | 0 | 8.94
1994-08-30 07:00 | 23.8 | 74.84 | 20 | 68 | 79 | 980 | 21.0917 | 69.9651 | 62.19 | 34.42 | 0 | 9.84
1994-08-30 08:00 | 23.3 | 73.94 | 20.5 | 68.9 | 84 | 981 | 21.2861 | 70.3149 | 62.88 | 34.72 | 0 | 8.94
1994-08-30 09:00 | 22.7 | 72.86 | 20.5 | 68.9 | 87 | 981 | 21.0979 | 69.9763 | 62.21 | 34.43 | 0 | 7.86
1994-08-30 10:00 | 22.8 | 73.04 | 21.1 | 69.98 | 90 | 981 | 21.5735 | 70.8323 | 63.96 | 35.18 | 0 | 8.04
1994-08-30 11:00 | 22.7 | 72.86 | 21.6 | 70.88 | 94 | 981 | 21.9726 | 71.5507 | 65.47 | 35.83 | 0 | 7.86
1994-08-30 12:00 | 23.8 | 74.84 | 22.7 | 72.86 | 94 | 980 | 23.0542 | 73.4976 | 69.66 | 37.64 | 0 | 9.84
1994-08-30 13:00 | 26.6 | 79.88 | 23.3 | 73.94 | 82 | 980 | 24.1498 | 75.4697 | 74 | 39.5 | 0 | 14.88
1994-08-30 14:00 | 28.8 | 83.84 | 22.7 | 72.86 | 70 | 980 | 24.3757 | 75.8763 | 74.84 | 39.86 | 0 | 18.84
1994-08-30 15:00 | 28.3 | 82.94 | 22.2 | 71.96 | 70 | 980 | 23.9215 | 75.0587 | 72.98 | 39.06 | 0 | 17.94
1994-08-30 16:00 | 28.8 | 83.84 | 22.7 | 72.86 | 70 | 980 | 24.3757 | 75.8763 | 74.84 | 39.86 | 0 | 18.84
1994-08-30 17:00 | 27.7 | 81.86 | 22.2 | 71.96 | 72 | 979 | 23.6872 | 74.637 | 72.1 | 38.68 | 0 | 16.86
1994-08-30 18:00 | 28.3 | 82.94 | 22.7 | 72.86 | 72 | 980 | 24.2375 | 75.6276 | 74.29 | 39.62 | 0 | 17.94
1994-08-30 19:00 | 27.2 | 80.96 | 23.8 | 74.84 | 82 | 980 | 24.7189 | 76.494 | 76.36 | 40.52 | 0 | 15.96
1994-08-30 20:00 | 25 | 77 | 23.3 | 73.94 | 90 | 981 | 23.7119 | 74.6814 | 72.21 | 38.73 | 0 | 12
1994-08-30 21:00 | 24.4 | 75.92 | 22.7 | 72.86 | 90 | 981 | 23.1286 | 73.6315 | 69.89 | 37.73 | 0 | 10.92
1994-08-30 22:00 | 23.8 | 74.84 | 22.2 | 71.96 | 91 | 982 | 22.6739 | 72.813 | 68.07 | 36.95 | 0 | 9.84
1994-08-30 23:00 | 23.3 | 73.94 | 22.2 | 71.96 | 94 | 983 | 22.5631 | 72.6136 | 67.61 | 36.75 | 0 | 8.94
34577 | 22.7 | 72.86 | 21.1 | 69.98 | 91 | 983 | 21.6019 | 70.8835 | 63.98 | 35.19 | 0 | 7.86
1994-08-31 01:00 | 22.2 | 71.96 | 20.5 | 68.9 | 90 | 983 | 20.9912 | 69.7842 | 61.76 | 34.24 | 0 | 6.96
1994-08-31 02:00 | 22.2 | 71.96 | 20.5 | 68.9 | 90 | 984 | 20.9916 | 69.7849 | 61.72 | 34.22 | 0 | 6.96
1994-08-31 03:00 | 22.2 | 71.96 | 20.5 | 68.9 | 90 | 984 | 20.9916 | 69.7849 | 61.72 | 34.22 | 0 | 6.96
1994-08-31 04:00 | 21.1 | 69.98 | 18.8 | 65.84 | 87 | 985 | 19.56 | 67.208 | 56.67 | 32.05 | 0 | 4.98
1994-08-31 05:00 | 20.5 | 68.9 | 17.7 | 63.86 | 84 | 986 | 18.6207 | 65.5173 | 53.51 | 30.69 | 0 | 3.9
1994-08-31 06:00 | 20.5 | 68.9 | 17.7 | 63.86 | 84 | 987 | 18.6213 | 65.5184 | 53.48 | 30.68 | 0 | 3.9
1994-08-31 07:00 | 20.5 | 68.9 | 18.3 | 64.94 | 87 | 988 | 18.9842 | 66.1716 | 54.64 | 31.18 | 0 | 3.9
1994-08-31 08:00 | 20 | 68 | 17.2 | 62.96 | 84 | 988 | 18.1457 | 64.6623 | 51.91 | 30 | 0 | 3
1994-08-31 09:00 | 20.5 | 68.9 | 17.2 | 62.96 | 81 | 988 | 18.2548 | 64.8587 | 52.25 | 30.15 | 0 | 3.9
1994-08-31 10:00 | 21.1 | 69.98 | 16.6 | 61.88 | 75 | 988 | 18.0587 | 64.5057 | 51.6 | 29.87 | 0 | 4.98
1994-08-31 11:00 | 22.7 | 72.86 | 16.6 | 61.88 | 68 | 989 | 18.579 | 65.4422 | 53.19 | 30.56 | 0 | 7.86
1994-08-31 12:00 | 22.2 | 71.96 | 15.5 | 59.9 | 66 | 989 | 17.8543 | 64.1377 | 50.88 | 29.56 | 0 | 6.96
1994-08-31 13:00 | 21.6 | 70.88 | 15.5 | 59.9 | 68 | 990 | 17.5934 | 63.6681 | 50.04 | 29.2 | 0 | 5.88
1994-08-31 14:00 | 21.1 | 69.98 | 15 | 59 | 68 | 990 | 17.1449 | 62.8608 | 48.66 | 28.6 | 0 | 4.98
1994-08-31 15:00 | 21.6 | 70.88 | 15 | 59 | 66 | 990 | 17.3221 | 63.1798 | 49.19 | 28.83 | 0 | 5.88
1994-08-31 16:00 | 21.1 | 69.98 | 14.4 | 57.92 | 66 | 990 | 16.8775 | 62.3795 | 47.84 | 28.25 | 0 | 4.98
1994-08-31 17:00 | 20.5 | 68.9 | 14.4 | 57.92 | 68 | 990 | 16.6068 | 61.8923 | 47.03 | 27.91 | 0 | 3.9
1994-08-31 18:00 | 20 | 68 | 13.3 | 55.94 | 65 | 990 | 15.7692 | 60.3846 | 44.56 | 26.84 | 0 | 3
1994-08-31 19:00 | 18.8 | 65.84 | 13.8 | 56.84 | 73 | 990 | 15.6977 | 60.2558 | 44.38 | 26.77 | 0 | 0.84
1994-08-31 20:00 | 18.3 | 64.94 | 13.8 | 56.84 | 75 | 991 | 15.48 | 59.864 | 43.73 | 26.49 | 0.06 | 0
1994-08-31 21:00 | 17.7 | 63.86 | 13.3 | 55.94 | 75 | 991 | 14.927 | 58.8685 | 42.17 | 25.82 | 1.14 | 0
1994-08-31 22:00 | 18 | 64.4 | 14.1 | 57.38 | 78 | 992 | 15.5552 | 59.9994 | 43.93 | 26.57 | 0.6 | 0
1994-08-31 23:00 | 18.4 | 65.12 | 14.9 | 58.82 | 81 | 992 | 16.2785 | 61.3013 | 46.04 | 27.48 | 0 | 0.12
34578 | 18.7 | 65.66 | 15.7 | 60.26 | 86 | 992 | 17.1404 | 62.8528 | 48.65 | 28.6 | 0 | 0.66
1995-09-01 01:00 | 19 | 66.2 | 16.4 | 61.52 | 93 | 987 | 18.224 | 64.8033 | 52.23 | 30.14 | 0 | 1.2
1995-09-01 02:00 | 19.3 | 66.74 | 17.2 | 62.96 | 96 | 987 | 18.8559 | 65.9407 | 54.29 | 31.03 | 0 | 1.74
1995-09-01 03:00 | 19.7 | 67.46 | 18 | 64.4 | 96 | 987 | 19.2514 | 66.6526 | 55.6 | 31.59 | 0 | 2.46
1995-09-01 04:00 | 20 | 68 | 18.8 | 65.84 | 93 | 987 | 19.2041 | 66.5674 | 55.43 | 31.52 | 0 | 3
1995-09-01 05:00 | 19.4 | 66.92 | 17.7 | 63.86 | 90 | 988 | 18.2734 | 64.8921 | 52.34 | 30.19 | 0 | 1.92
1995-09-01 06:00 | 19.4 | 66.92 | 17.7 | 63.86 | 90 | 988 | 18.2734 | 64.8921 | 52.34 | 30.19 | 0 | 1.92
1995-09-01 07:00 | 19.4 | 66.92 | 17.8 | 64.04 | 90 | 989 | 18.2738 | 64.8928 | 52.31 | 30.17 | 0 | 1.92
1995-09-01 08:00 | 20 | 68 | 17.2 | 62.96 | 84 | 989 | 18.1463 | 64.6634 | 51.88 | 29.99 | 0 | 3
1995-09-01 09:00 | 22.2 | 71.96 | 17.7 | 63.86 | 76 | 990 | 19.208 | 66.5744 | 55.26 | 31.44 | 0 | 6.96
1995-09-01 10:00 | 24.4 | 75.92 | 18.3 | 64.94 | 69 | 990 | 20.252 | 68.4536 | 58.75 | 32.95 | 0 | 10.92
1995-09-01 11:00 | 25 | 77 | 17.2 | 62.96 | 62 | 990 | 19.7433 | 67.5379 | 56.97 | 32.18 | 0 | 12
1995-09-01 12:00 | 26.1 | 78.98 | 17.2 | 62.96 | 58 | 990 | 20.0685 | 68.1233 | 58.06 | 32.65 | 0 | 13.98
1995-09-01 13:00 | 26.6 | 79.88 | 17.2 | 62.96 | 56 | 989 | 20.167 | 68.3006 | 58.42 | 32.8 | 0 | 14.88
1995-09-01 14:00 | 27.7 | 81.86 | 15 | 59 | 46 | 989 | 19.3411 | 66.814 | 55.56 | 31.57 | 0 | 16.86
1995-09-01 15:00 | 28.8 | 83.84 | 15 | 59 | 43 | 988 | 19.6526 | 67.3747 | 56.61 | 32.02 | 0 | 18.84
1995-09-01 16:00 | 27.7 | 81.86 | 12.7 | 54.86 | 40 | 988 | 18.2225 | 64.8006 | 51.91 | 30 | 0 | 16.86
1995-09-01 17:00 | 27.2 | 80.96 | 14.4 | 57.92 | 45 | 988 | 18.7567 | 65.762 | 53.67 | 30.76 | 0 | 15.96
1995-09-01 18:00 | 25.5 | 77.9 | 16.1 | 60.98 | 56 | 988 | 19.23 | 66.6139 | 55.29 | 31.46 | 0 | 12.9
1995-09-01 19:00 | 21.1 | 69.98 | 16.1 | 60.98 | 73 | 987 | 17.7988 | 64.0379 | 50.8 | 29.53 | 0 | 4.98
1995-09-01 20:00 | 20 | 68 | 15 | 59 | 73 | 988 | 16.7932 | 62.2278 | 47.67 | 28.18 | 0 | 3
1995-09-01 21:00 | 19.4 | 66.92 | 15 | 59 | 76 | 988 | 16.6134 | 61.9041 | 47.15 | 27.96 | 0 | 1.92
1995-09-01 22:00 | 18.3 | 64.94 | 15 | 59 | 81 | 987 | 16.1804 | 61.1248 | 45.91 | 27.42 | 0.06 | 0
1995-09-01 23:00 | 17.7 | 63.86 | 14.4 | 57.92 | 81 | 987 | 15.6151 | 60.1072 | 44.26 | 26.71 | 1.14 | 0
34944 | 17.7 | 63.86 | 13.8 | 56.84 | 78 | 987 | 15.2711 | 59.4879 | 43.26 | 26.29 | 1.14 | 0
1995-09-02 01:00 | 17.2 | 62.96 | 13.8 | 56.84 | 80 | 987 | 15.0315 | 59.0567 | 42.59 | 26 | 2.04 | 0
1995-09-02 02:00 | 17.2 | 62.96 | 13.3 | 55.94 | 78 | 986 | 14.8041 | 58.6474 | 41.97 | 25.73 | 2.04 | 0
1995-09-02 03:00 | 17.2 | 62.96 | 13.3 | 55.94 | 78 | 987 | 14.805 | 58.6491 | 41.95 | 25.72 | 2.04 | 0
1995-09-02 04:00 | 17.2 | 62.96 | 13.8 | 56.84 | 80 | 987 | 15.0315 | 59.0567 | 42.59 | 26 | 2.04 | 0
1995-09-02 05:00 | 16.6 | 61.88 | 13.8 | 56.84 | 84 | 987 | 14.9078 | 58.834 | 42.26 | 25.85 | 3.12 | 0
1995-09-02 06:00 | 18.3 | 64.94 | 13.9 | 57.02 | 76 | 989 | 15.5965 | 60.0737 | 44.13 | 26.66 | 0.06 | 0
1995-09-02 07:00 | 18.3 | 64.94 | 14.4 | 57.92 | 78 | 989 | 15.8322 | 60.4979 | 44.82 | 26.95 | 0.06 | 0
1995-09-02 08:00 | 18.8 | 65.84 | 15 | 59 | 79 | 986 | 16.4145 | 61.5461 | 46.63 | 27.73 | 0 | 0.84
1995-09-02 09:00 | 20.5 | 68.9 | 15.5 | 59.9 | 73 | 987 | 17.2497 | 63.0494 | 49.1 | 28.79 | 0 | 3.9
1995-09-02 10:00 | 23.3 | 73.94 | 15 | 59 | 60 | 988 | 17.9594 | 64.327 | 51.21 | 29.7 | 0 | 8.94
1995-09-02 11:00 | 22.2 | 71.96 | 16.1 | 60.98 | 68 | 989 | 18.1303 | 64.6345 | 51.76 | 29.94 | 0 | 6.96
1995-09-02 12:00 | 20.5 | 68.9 | 16.6 | 61.88 | 78 | 988 | 17.8826 | 64.1887 | 51.05 | 29.63 | 0 | 3.9
1995-09-02 13:00 | 25.5 | 77.9 | 18.8 | 65.84 | 66 | 987 | 20.7895 | 69.4212 | 60.74 | 33.8 | 0 | 12.9
1995-09-02 14:00 | 27.7 | 81.86 | 18.8 | 65.84 | 58 | 987 | 21.4377 | 70.5879 | 63.01 | 34.78 | 0 | 16.86
1995-09-02 15:00 | 25.5 | 77.9 | 19.4 | 66.92 | 69 | 987 | 21.2407 | 70.2333 | 62.37 | 34.5 | 0 | 12.9
1995-09-02 16:00 | 27.7 | 81.86 | 19.4 | 66.92 | 61 | 985 | 21.9348 | 71.4827 | 64.95 | 35.61 | 0 | 16.86
1995-09-02 17:00 | 28.3 | 82.94 | 18.8 | 65.84 | 56 | 985 | 21.6055 | 70.8899 | 63.7 | 35.07 | 0 | 17.94
1995-09-02 18:00 | 26.1 | 78.98 | 19.4 | 66.92 | 67 | 983 | 21.4724 | 70.6504 | 63.37 | 34.93 | 0 | 13.98
1995-09-02 19:00 | 23.3 | 73.94 | 18.8 | 65.84 | 76 | 983 | 20.2205 | 68.3969 | 58.96 | 33.04 | 0 | 8.94
1995-09-02 20:00 | 21.6 | 70.88 | 18.8 | 65.84 | 84 | 984 | 19.6675 | 67.4015 | 57.06 | 32.22 | 0 | 5.88
1995-09-02 21:00 | 21.6 | 70.88 | 18.3 | 64.94 | 82 | 984 | 19.4158 | 66.9485 | 56.2 | 31.85 | 0 | 5.88
1995-09-02 22:00 | 21.1 | 69.98 | 17.7 | 63.86 | 81 | 985 | 18.8183 | 65.8729 | 54.18 | 30.98 | 0 | 4.98
1995-09-02 23:00 | 21.1 | 69.98 | 17.7 | 63.86 | 81 | 985 | 18.8183 | 65.8729 | 54.18 | 30.98 | 0 | 4.98
34945 | 21.1 | 69.98 | 17.2 | 62.96 | 78 | 985 | 18.4396 | 65.1913 | 52.93 | 30.44 | 0 | 4.98
1995-09-03 01:00 | 21.1 | 69.98 | 16.6 | 61.88 | 75 | 985 | 18.0556 | 64.5001 | 51.69 | 29.91 | 0 | 4.98
1995-09-03 02:00 | 22.2 | 71.96 | 15.5 | 59.9 | 66 | 984 | 17.8468 | 64.1243 | 51.02 | 29.62 | 0 | 6.96
1995-09-03 03:00 | 21.6 | 70.88 | 14.4 | 57.92 | 64 | 984 | 17.0385 | 62.6693 | 48.51 | 28.54 | 0 | 5.88
1995-09-03 04:00 | 21.1 | 69.98 | 14.4 | 57.92 | 66 | 984 | 16.8685 | 62.3632 | 48 | 28.32 | 0 | 4.98
1995-09-03 05:00 | 20.5 | 68.9 | 14.4 | 57.92 | 68 | 984 | 16.5984 | 61.8772 | 47.2 | 27.98 | 0 | 3.9
1995-09-03 06:00 | 18.8 | 65.84 | 14.4 | 57.92 | 76 | 984 | 16.0541 | 60.8974 | 45.61 | 27.29 | 0 | 0.84
1995-09-03 07:00 | 21.1 | 69.98 | 15 | 59 | 68 | 985 | 17.1379 | 62.8483 | 48.8 | 28.67 | 0 | 4.98
1995-09-03 08:00 | 23.3 | 73.94 | 15 | 59 | 60 | 985 | 17.9539 | 64.3171 | 51.3 | 29.74 | 0 | 8.94
1995-09-03 09:00 | 26.1 | 78.98 | 16.1 | 60.98 | 54 | 985 | 19.4045 | 66.9281 | 55.97 | 31.75 | 0 | 13.98
1995-09-03 10:00 | 28.3 | 82.94 | 17.7 | 63.86 | 53 | 986 | 21.0823 | 69.9482 | 61.73 | 34.23 | 0 | 17.94
1995-09-03 11:00 | 31.1 | 87.98 | 17.7 | 63.86 | 45 | 986 | 21.8671 | 71.3608 | 64.52 | 35.42 | 0 | 22.98
1995-09-03 12:00 | 32.2 | 89.96 | 18.8 | 65.84 | 45 | 985 | 22.7455 | 72.9419 | 67.87 | 36.87 | 0 | 24.96
1995-09-03 13:00 | 32.7 | 90.86 | 18.3 | 64.94 | 42 | 985 | 22.5084 | 72.5151 | 66.93 | 36.46 | 0 | 25.86
1995-09-03 14:00 | 33.3 | 91.94 | 18.9 | 66.02 | 43 | 984 | 23.1948 | 73.7507 | 69.64 | 37.62 | 0 | 26.94
1995-09-03 15:00 | 33.9 | 93.02 | 18.9 | 66.02 | 41 | 984 | 23.2259 | 73.8066 | 69.74 | 37.67 | 0 | 28.02
1995-09-03 16:00 | 31.6 | 88.88 | 20 | 68 | 50 | 984 | 23.2643 | 73.8757 | 69.98 | 37.77 | 0 | 23.88
1995-09-03 17:00 | 31.6 | 88.88 | 20 | 68 | 50 | 984 | 23.2643 | 73.8757 | 69.98 | 37.77 | 0 | 23.88
1995-09-03 18:00 | 28.8 | 83.84 | 19.4 | 66.92 | 57 | 984 | 22.2045 | 71.9681 | 65.97 | 36.05 | 0 | 18.84
1995-09-03 19:00 | 26.1 | 78.98 | 20 | 68 | 69 | 984 | 21.7786 | 71.2015 | 64.47 | 35.4 | 0 | 13.98
1995-09-03 20:00 | 23.8 | 74.84 | 20 | 68 | 79 | 985 | 21.0958 | 69.9725 | 61.99 | 34.34 | 0 | 9.84
1995-09-03 21:00 | 24.4 | 75.92 | 20 | 68 | 76 | 985 | 21.2423 | 70.2361 | 62.5 | 34.56 | 0 | 10.92
1995-09-03 22:00 | 23.8 | 74.84 | 17.7 | 63.86 | 69 | 985 | 19.7043 | 67.4677 | 57.07 | 32.22 | 0 | 9.84
1995-09-03 23:00 | 23.3 | 73.94 | 17.7 | 63.86 | 71 | 984 | 19.5326 | 67.1587 | 56.54 | 32 | 0 | 8.94
34946 | 21.6 | 70.88 | 17.2 | 62.96 | 76 | 984 | 18.6463 | 65.5634 | 53.63 | 30.74 | 0 | 5.88
1995-09-04 01:00 | 21.6 | 70.88 | 17.2 | 62.96 | 76 | 985 | 18.6473 | 65.5651 | 53.6 | 30.73 | 0 | 5.88
1995-09-04 02:00 | 21.1 | 69.98 | 17.7 | 63.86 | 81 | 985 | 18.8183 | 65.8729 | 54.18 | 30.98 | 0 | 4.98
1995-09-04 03:00 | 21.1 | 69.98 | 17.2 | 62.96 | 78 | 985 | 18.4396 | 65.1913 | 52.93 | 30.44 | 0 | 4.98
1995-09-04 04:00 | 22.2 | 71.96 | 15.5 | 59.9 | 66 | 984 | 17.8468 | 64.1243 | 51.02 | 29.62 | 0 | 6.96
1995-09-04 05:00 | 21.1 | 69.98 | 15.5 | 59.9 | 70 | 984 | 17.402 | 63.3236 | 49.65 | 29.03 | 0 | 4.98
1995-09-04 06:00 | 22.2 | 71.96 | 16.6 | 61.88 | 71 | 985 | 18.5342 | 65.3615 | 53.21 | 30.56 | 0 | 6.96
1995-09-04 07:00 | 22.7 | 72.86 | 18.3 | 64.94 | 76 | 986 | 19.6673 | 67.4012 | 56.95 | 32.17 | 0 | 7.86
1995-09-04 08:00 | 24.4 | 75.92 | 18.3 | 64.94 | 69 | 986 | 20.2468 | 68.4442 | 58.9 | 33.01 | 0 | 10.92
1995-09-04 09:00 | 26.1 | 78.98 | 18.3 | 64.94 | 62 | 987 | 20.7011 | 69.2619 | 60.4 | 33.65 | 0 | 13.98
1995-09-04 10:00 | 28.3 | 82.94 | 17.7 | 63.86 | 53 | 987 | 21.0845 | 69.9522 | 61.7 | 34.21 | 0 | 17.94
1995-09-04 11:00 | 30.5 | 86.9 | 18.8 | 65.84 | 50 | 988 | 22.3652 | 72.2573 | 66.33 | 36.2 | 0 | 21.9
1995-09-04 12:00 | 31.6 | 88.88 | 18.3 | 64.94 | 45 | 988 | 22.2729 | 72.0913 | 65.94 | 36.03 | 0 | 23.88
1995-09-04 13:00 | 32.7 | 90.86 | 17.2 | 62.96 | 40 | 987 | 22.0805 | 71.7449 | 65.21 | 35.72 | 0 | 25.86
1995-09-04 14:00 | 32.7 | 90.86 | 18.3 | 64.94 | 42 | 987 | 22.5143 | 72.5257 | 66.86 | 36.43 | 0 | 25.86
1995-09-04 15:00 | 33.8 | 92.84 | 18.3 | 64.94 | 40 | 987 | 22.9327 | 73.2788 | 68.44 | 37.11 | 0 | 27.84
1995-09-04 16:00 | 33.8 | 92.84 | 18.3 | 64.94 | 40 | 987 | 22.9327 | 73.2788 | 68.44 | 37.11 | 0 | 27.84
1995-09-04 17:00 | 32.7 | 90.86 | 18.3 | 64.94 | 42 | 987 | 22.5143 | 72.5257 | 66.86 | 36.43 | 0 | 25.86
1995-09-04 18:00 | 30.5 | 86.9 | 20 | 68 | 54 | 987 | 23.1162 | 73.6091 | 69.29 | 37.48 | 0 | 21.9
1995-09-04 19:00 | 26.6 | 79.88 | 19.4 | 66.92 | 65 | 987 | 21.6139 | 70.905 | 63.7 | 35.07 | 0 | 14.88
1995-09-04 20:00 | 25 | 77 | 19.4 | 66.92 | 71 | 987 | 21.0823 | 69.9482 | 61.81 | 34.26 | 0 | 12
1995-09-04 21:00 | 23.8 | 74.84 | 19.4 | 66.92 | 76 | 988 | 20.6888 | 69.2399 | 60.4 | 33.65 | 0 | 9.84
1995-09-04 22:00 | 22.7 | 72.86 | 18.8 | 65.84 | 79 | 988 | 20.0675 | 68.1215 | 58.25 | 32.73 | 0 | 7.86
1995-09-04 23:00 | 22.7 | 72.86 | 18.8 | 65.84 | 79 | 988 | 20.0675 | 68.1215 | 58.25 | 32.73 | 0 | 7.86
34947 | 22.2 | 71.96 | 18.3 | 64.94 | 79 | 988 | 19.5991 | 67.2784 | 56.65 | 32.04 | 0 | 6.96
1995-09-05 01:00 | 21.1 | 69.98 | 18.3 | 64.94 | 84 | 988 | 19.1936 | 66.5484 | 55.32 | 31.47 | 0 | 4.98
1995-09-05 02:00 | 21.6 | 70.88 | 17.7 | 63.86 | 78 | 988 | 18.9088 | 66.0359 | 54.35 | 31.05 | 0 | 5.88
1995-09-05 03:00 | 20.5 | 68.9 | 17.7 | 63.86 | 84 | 989 | 18.6226 | 65.5207 | 53.41 | 30.65 | 0 | 3.9
1995-09-05 04:00 | 20.5 | 68.9 | 17.7 | 63.86 | 84 | 989 | 18.6226 | 65.5207 | 53.41 | 30.65 | 0 | 3.9
1995-09-05 05:00 | 19.4 | 66.92 | 17.7 | 63.86 | 90 | 989 | 18.2738 | 64.8928 | 52.31 | 30.17 | 0 | 1.92
1995-09-05 06:00 | 19.4 | 66.92 | 17.7 | 63.86 | 90 | 989 | 18.2738 | 64.8928 | 52.31 | 30.17 | 0 | 1.92
1995-09-05 07:00 | 20.5 | 68.9 | 18.3 | 64.94 | 87 | 990 | 18.9852 | 66.1734 | 54.57 | 31.15 | 0 | 3.9
1995-09-05 08:00 | 23.8 | 74.84 | 17.7 | 63.86 | 69 | 990 | 19.7108 | 67.4795 | 56.9 | 32.15 | 0 | 9.84
1995-09-05 09:00 | 26.1 | 78.98 | 18.3 | 64.94 | 62 | 990 | 20.7061 | 69.271 | 60.3 | 33.61 | 0 | 13.98
1995-09-05 10:00 | 27.2 | 80.96 | 18.3 | 64.94 | 58 | 991 | 21.0154 | 69.8278 | 61.32 | 34.05 | 0 | 15.96
1995-09-05 11:00 | 29.4 | 84.92 | 18.3 | 64.94 | 51 | 991 | 21.6497 | 70.9695 | 63.55 | 35.01 | 0 | 19.92
1995-09-05 12:00 | 30.5 | 86.9 | 18.8 | 65.84 | 50 | 991 | 22.3723 | 72.2701 | 66.22 | 36.16 | 0 | 21.9
1995-09-05 13:00 | 31.1 | 87.98 | 18.8 | 65.84 | 48 | 990 | 22.4748 | 72.4547 | 66.64 | 36.33 | 0 | 22.98
1995-09-05 14:00 | 32.2 | 89.96 | 19.4 | 66.92 | 47 | 990 | 23.1699 | 73.7058 | 69.29 | 37.48 | 0 | 24.96
1995-09-05 15:00 | 31.1 | 87.98 | 18.8 | 65.84 | 48 | 989 | 22.4723 | 72.4502 | 66.67 | 36.35 | 0 | 22.98
1995-09-05 16:00 | 31.1 | 87.98 | 18.8 | 65.84 | 48 | 989 | 22.4723 | 72.4502 | 66.67 | 36.35 | 0 | 22.98
1995-09-05 17:00 | 31.1 | 87.98 | 19.4 | 66.92 | 50 | 988 | 22.8606 | 73.1491 | 68.22 | 37.02 | 0 | 22.98
1995-09-05 18:00 | 28.8 | 83.84 | 21.1 | 69.98 | 63 | 988 | 23.2376 | 73.8277 | 69.8 | 37.69 | 0 | 18.84
1995-09-05 19:00 | 25.5 | 77.9 | 21.1 | 69.98 | 77 | 987 | 22.4077 | 72.3338 | 66.74 | 36.38 | 0 | 12.9
1995-09-05 20:00 | 23.8 | 74.84 | 20.5 | 68.9 | 82 | 987 | 21.5009 | 70.7016 | 63.39 | 34.94 | 0 | 9.84
1995-09-05 21:00 | 25 | 77 | 18.8 | 65.84 | 68 | 987 | 20.6418 | 69.1552 | 60.23 | 33.58 | 0 | 12
1995-09-05 22:00 | 25.5 | 77.9 | 17.2 | 62.96 | 60 | 987 | 19.8636 | 67.7544 | 57.49 | 32.4 | 0 | 12.9
1995-09-05 23:00 | 25 | 77 | 16.6 | 61.88 | 60 | 987 | 19.4301 | 66.9743 | 56.02 | 31.77 | 0 | 12
34948 | 23.8 | 74.84 | 16.1 | 60.98 | 62 | 988 | 18.6904 | 65.6427 | 53.56 | 30.71 | 0 | 9.84
1995-09-06 01:00 | 23.3 | 73.94 | 16.1 | 60.98 | 64 | 988 | 18.544 | 65.3792 | 53.1 | 30.51 | 0 | 8.94
1995-09-06 02:00 | 22.7 | 72.86 | 15.5 | 59.9 | 64 | 987 | 18.0132 | 64.4237 | 51.43 | 29.8 | 0 | 7.86
1995-09-06 03:00 | 23.3 | 73.94 | 15 | 59 | 60 | 987 | 17.9576 | 64.3237 | 51.24 | 29.71 | 0 | 8.94
1995-09-06 04:00 | 23.3 | 73.94 | 13.8 | 56.84 | 55 | 987 | 17.2085 | 62.9752 | 48.88 | 28.7 | 0 | 8.94
1995-09-06 05:00 | 21.6 | 70.88 | 13.8 | 56.84 | 61 | 988 | 16.6284 | 61.9311 | 47.13 | 27.95 | 0 | 5.88
1995-09-06 06:00 | 21.1 | 69.98 | 13.8 | 56.84 | 63 | 988 | 16.4681 | 61.6426 | 46.66 | 27.75 | 0 | 4.98
1995-09-06 07:00 | 22.2 | 71.96 | 14.4 | 57.92 | 61 | 988 | 17.1501 | 62.8701 | 48.7 | 28.62 | 0 | 6.96
1995-09-06 08:00 | 23.8 | 74.84 | 14.4 | 57.92 | 56 | 989 | 17.7884 | 64.0192 | 50.62 | 29.45 | 0 | 9.84
1995-09-06 09:00 | 26.6 | 79.88 | 14.4 | 57.92 | 47 | 988 | 18.6312 | 65.5362 | 53.27 | 30.59 | 0 | 14.88
1995-09-06 10:00 | 27.2 | 80.96 | 15 | 59 | 47 | 988 | 19.1159 | 66.4086 | 54.86 | 31.27 | 0 | 15.96
1995-09-06 11:00 | 28.3 | 82.94 | 15.5 | 59.9 | 46 | 988 | 19.8204 | 67.6767 | 57.2 | 32.28 | 0 | 17.94
1995-09-06 12:00 | 30.5 | 86.9 | 16.6 | 61.88 | 43 | 987 | 20.9902 | 69.7824 | 61.28 | 34.03 | 0 | 21.9
1995-09-06 13:00 | 30 | 86 | 17.2 | 62.96 | 46 | 986 | 21.1821 | 70.1277 | 62.03 | 34.36 | 0 | 21
1995-09-06 14:00 | 31.6 | 88.88 | 17.2 | 62.96 | 42 | 985 | 21.6448 | 70.9606 | 63.72 | 35.08 | 0 | 23.88
1995-09-06 15:00 | 33.3 | 91.94 | 17.2 | 62.96 | 38 | 985 | 22.0904 | 71.7628 | 65.32 | 35.77 | 0 | 26.94
1995-09-06 16:00 | 31.1 | 87.98 | 18.3 | 64.94 | 47 | 985 | 22.2645 | 72.0761 | 66.06 | 36.09 | 0 | 22.98
1995-09-06 17:00 | 30 | 86 | 18.3 | 64.94 | 50 | 984 | 21.9431 | 71.4975 | 64.94 | 35.6 | 0 | 21
1995-09-06 18:00 | 27.2 | 80.96 | 20.5 | 68.9 | 67 | 984 | 22.4593 | 72.4267 | 67.01 | 36.49 | 0 | 15.96
1995-09-06 19:00 | 25.5 | 77.9 | 20.5 | 68.9 | 74 | 984 | 21.973 | 71.5513 | 65.22 | 35.73 | 0 | 12.9
1995-09-06 20:00 | 24.4 | 75.92 | 19.4 | 66.92 | 74 | 984 | 20.9602 | 69.7284 | 61.52 | 34.13 | 0 | 10.92
1995-09-06 21:00 | 22.7 | 72.86 | 19.4 | 66.92 | 82 | 984 | 20.4571 | 68.8228 | 59.78 | 33.39 | 0 | 7.86
1995-09-06 22:00 | 21.6 | 70.88 | 18.8 | 65.84 | 84 | 984 | 19.6675 | 67.4015 | 57.06 | 32.22 | 0 | 5.88
1995-09-06 23:00 | 21.6 | 70.88 | 18.3 | 64.94 | 82 | 983 | 19.4151 | 66.9472 | 56.24 | 31.86 | 0 | 5.88
34949 | 21.6 | 70.88 | 18.3 | 64.94 | 82 | 982 | 19.4144 | 66.9459 | 56.28 | 31.88 | 0 | 5.88
1995-09-07 01:00 | 22.2 | 71.96 | 17.2 | 62.96 | 73 | 982 | 18.8004 | 65.8406 | 54.19 | 30.98 | 0 | 6.96
1995-09-07 02:00 | 22.7 | 72.86 | 15.5 | 59.9 | 64 | 982 | 18.0051 | 64.4093 | 51.58 | 29.86 | 0 | 7.86
1995-09-07 03:00 | 22.2 | 71.96 | 17.2 | 62.96 | 73 | 983 | 18.8015 | 65.8427 | 54.16 | 30.97 | 0 | 6.96
1995-09-07 04:00 | 21.6 | 70.88 | 18.3 | 64.94 | 82 | 983 | 19.4151 | 66.9472 | 56.24 | 31.86 | 0 | 5.88
1995-09-07 05:00 | 21.1 | 69.98 | 18.3 | 64.94 | 84 | 983 | 19.1904 | 66.5428 | 55.5 | 31.55 | 0 | 4.98
1995-09-07 06:00 | 21.1 | 69.98 | 18.8 | 65.84 | 87 | 984 | 19.5595 | 67.2071 | 56.71 | 32.07 | 0 | 4.98
1995-09-07 07:00 | 21.1 | 69.98 | 18.8 | 65.84 | 87 | 984 | 19.5595 | 67.2071 | 56.71 | 32.07 | 0 | 4.98
1995-09-07 08:00 | 20 | 68 | 17.2 | 62.96 | 84 | 985 | 18.1438 | 64.6588 | 52.01 | 30.05 | 0 | 3
1995-09-07 09:00 | 20 | 68 | 16.1 | 60.98 | 78 | 986 | 17.4145 | 63.3461 | 49.66 | 29.04 | 0 | 3
1995-09-07 10:00 | 20 | 68 | 15 | 59 | 73 | 987 | 16.7921 | 62.2258 | 47.7 | 28.19 | 0 | 3
1995-09-07 11:00 | 20 | 68 | 15 | 59 | 73 | 987 | 16.7921 | 62.2258 | 47.7 | 28.19 | 0 | 3
1995-09-07 12:00 | 20 | 68 | 13.8 | 56.84 | 67 | 987 | 16.025 | 60.845 | 45.4 | 27.2 | 0 | 3
1995-09-07 13:00 | 19.4 | 66.92 | 13.8 | 56.84 | 70 | 987 | 15.8688 | 60.5639 | 44.96 | 27.01 | 0 | 1.92
1995-09-07 14:00 | 18.8 | 65.84 | 13.8 | 56.84 | 73 | 987 | 15.6942 | 60.2496 | 44.46 | 26.8 | 0 | 0.84
1995-09-07 15:00 | 18.3 | 64.94 | 13.8 | 56.84 | 75 | 987 | 15.4758 | 59.8564 | 43.84 | 26.53 | 0.06 | 0
1995-09-07 16:00 | 17.7 | 63.86 | 13.3 | 55.94 | 75 | 987 | 14.9227 | 58.8609 | 42.27 | 25.86 | 1.14 | 0
1995-09-07 17:00 | 17.7 | 63.86 | 13.3 | 55.94 | 75 | 987 | 14.9227 | 58.8609 | 42.27 | 25.86 | 1.14 | 0
1995-09-07 18:00 | 16.6 | 61.88 | 12.7 | 54.86 | 78 | 987 | 14.2459 | 57.6425 | 40.4 | 25.06 | 3.12 | 0
1995-09-07 19:00 | 15.5 | 59.9 | 12.2 | 53.96 | 81 | 987 | 13.5426 | 56.3767 | 38.51 | 24.24 | 5.1 | 0
1995-09-07 20:00 | 14.4 | 57.92 | 12.7 | 54.86 | 90 | 988 | 13.4195 | 56.155 | 38.18 | 24.1 | 7.08 | 0
1995-09-07 21:00 | 13.8 | 56.84 | 12.7 | 54.86 | 93 | 988 | 13.1294 | 55.6329 | 37.42 | 23.77 | 8.16 | 0
1995-09-07 22:00 | 13.8 | 56.84 | 12.7 | 54.86 | 93 | 989 | 13.1297 | 55.6334 | 37.4 | 23.76 | 8.16 | 0
1995-09-07 23:00 | 13.8 | 56.84 | 12.2 | 53.96 | 90 | 988 | 12.8371 | 55.1068 | 36.65 | 23.44 | 8.16 | 0
34950 | 13.3 | 55.94 | 12.2 | 53.96 | 93 | 988 | 12.6396 | 54.7512 | 36.15 | 23.23 | 9.06 | 0
1995-09-08 01:00 | 13.3 | 55.94 | 12.7 | 54.86 | 96 | 988 | 12.9245 | 55.2641 | 36.89 | 23.55 | 9.06 | 0
1995-09-08 02:00 | 12.7 | 54.86 | 11.1 | 51.98 | 90 | 987 | 11.7691 | 53.1844 | 33.95 | 22.28 | 10.14 | 0
1995-09-08 03:00 | 12.7 | 54.86 | 11.1 | 51.98 | 90 | 988 | 11.7695 | 53.1851 | 33.93 | 22.27 | 10.14 | 0
1995-09-08 04:00 | 12.7 | 54.86 | 11.1 | 51.98 | 90 | 988 | 11.7695 | 53.1851 | 33.93 | 22.27 | 10.14 | 0
1995-09-08 05:00 | 12.2 | 53.96 | 11.1 | 51.98 | 93 | 988 | 11.562 | 52.8116 | 33.42 | 22.05 | 11.04 | 0
1995-09-08 06:00 | 12.7 | 54.86 | 10.5 | 50.9 | 86 | 988 | 11.3889 | 52.4999 | 32.98 | 21.86 | 10.14 | 0
1995-09-08 07:00 | 12.7 | 54.86 | 10.5 | 50.9 | 86 | 988 | 11.3889 | 52.4999 | 32.98 | 21.86 | 10.14 | 0
1995-09-08 08:00 | 12.7 | 54.86 | 10.5 | 50.9 | 86 | 988 | 11.3889 | 52.4999 | 32.98 | 21.86 | 10.14 | 0
1995-09-08 09:00 | 13.3 | 55.94 | 10.5 | 50.9 | 83 | 989 | 11.6699 | 53.0058 | 33.65 | 22.15 | 9.06 | 0
1995-09-08 10:00 | 13.8 | 56.84 | 10.5 | 50.9 | 80 | 989 | 11.8418 | 53.3152 | 34.07 | 22.33 | 8.16 | 0
1995-09-08 11:00 | 15 | 59 | 11.1 | 51.98 | 77 | 989 | 12.6504 | 54.7708 | 36.11 | 23.21 | 6 | 0
1995-09-08 12:00 | 15.5 | 59.9 | 11.1 | 51.98 | 75 | 989 | 12.8974 | 55.2154 | 36.75 | 23.48 | 5.1 | 0
1995-09-08 13:00 | 16.1 | 60.98 | 11.6 | 52.88 | 75 | 989 | 13.4503 | 56.2106 | 38.2 | 24.11 | 4.02 | 0
1995-09-08 14:00 | 16.1 | 60.98 | 11.6 | 52.88 | 75 | 988 | 13.4493 | 56.2087 | 38.22 | 24.12 | 4.02 | 0
1995-09-08 15:00 | 16.6 | 61.88 | 12.2 | 53.96 | 75 | 988 | 13.91 | 57.0381 | 39.45 | 24.65 | 3.12 | 0
1995-09-08 16:00 | 17.2 | 62.96 | 12.2 | 53.96 | 72 | 988 | 14.1158 | 57.4084 | 40 | 24.88 | 2.04 | 0
1995-09-08 17:00 | 16.6 | 61.88 | 12.2 | 53.96 | 75 | 988 | 13.91 | 57.0381 | 39.45 | 24.65 | 3.12 | 0
1995-09-08 18:00 | 16.6 | 61.88 | 12.2 | 53.96 | 75 | 988 | 13.91 | 57.0381 | 39.45 | 24.65 | 3.12 | 0
1995-09-08 19:00 | 15.5 | 59.9 | 12.2 | 53.96 | 81 | 988 | 13.5434 | 56.3781 | 38.49 | 24.23 | 5.1 | 0
1995-09-08 20:00 | 15 | 59 | 12.2 | 53.96 | 83 | 988 | 13.2816 | 55.9068 | 37.8 | 23.94 | 6 | 0
1995-09-08 21:00 | 15 | 59 | 11.6 | 52.88 | 80 | 988 | 12.9673 | 55.3411 | 36.97 | 23.58 | 6 | 0
1995-09-08 22:00 | 14.4 | 57.92 | 12.2 | 53.96 | 87 | 988 | 13.1186 | 55.6135 | 37.38 | 23.76 | 7.08 | 0
1995-09-08 23:00 | 15.5 | 59.9 | 11.6 | 52.88 | 78 | 989 | 13.2226 | 55.8007 | 37.61 | 23.85 | 5.1 | 0
34951 | 13.3 | 55.94 | 11.1 | 51.98 | 87 | 988 | 12.0612 | 53.7102 | 34.66 | 22.59 | 9.06 | 0
1995-09-09 01:00 | 13.3 | 55.94 | 11.6 | 52.88 | 89 | 988 | 12.2553 | 54.0595 | 35.15 | 22.8 | 9.06 | 0
1995-09-09 02:00 | 12.7 | 54.86 | 11.6 | 52.88 | 93 | 988 | 12.0518 | 53.6933 | 34.65 | 22.58 | 10.14 | 0
1995-09-09 03:00 | 11.6 | 52.88 | 11.1 | 51.98 | 97 | 988 | 11.3334 | 52.4002 | 32.86 | 21.81 | 12.12 | 0
1995-09-09 04:00 | 11.1 | 51.98 | 10.5 | 50.9 | 96 | 988 | 10.7498 | 51.3496 | 31.44 | 21.2 | 13.02 | 0
1995-09-09 05:00 | 10.5 | 50.9 | 10 | 50 | 97 | 988 | 10.2429 | 50.4372 | 30.23 | 20.68 | 14.1 | 0
1995-09-09 06:00 | 11.1 | 51.98 | 10.5 | 50.9 | 96 | 989 | 10.75 | 51.3499 | 31.42 | 21.19 | 13.02 | 0
1995-09-09 07:00 | 11.6 | 52.88 | 11.1 | 51.98 | 97 | 990 | 11.3337 | 52.4006 | 32.82 | 21.8 | 12.12 | 0
1995-09-09 08:00 | 14.4 | 57.92 | 12.2 | 53.96 | 87 | 991 | 13.1202 | 55.6163 | 37.31 | 23.73 | 7.08 | 0
1995-09-09 09:00 | 17.2 | 62.96 | 11.1 | 51.98 | 67 | 991 | 13.5319 | 56.3574 | 38.34 | 24.17 | 2.04 | 0
1995-09-09 10:00 | 19.4 | 66.92 | 9.4 | 48.92 | 52 | 991 | 13.5206 | 56.3371 | 38.26 | 24.13 | 0 | 1.92
1995-09-09 11:00 | 20.5 | 68.9 | 9.4 | 48.92 | 49 | 991 | 14.0065 | 57.2118 | 39.54 | 24.69 | 0 | 3.9
1995-09-09 12:00 | 22.2 | 71.96 | 8.8 | 47.84 | 42 | 991 | 14.3124 | 57.7624 | 40.34 | 25.03 | 0 | 6.96
1995-09-09 13:00 | 21.6 | 70.88 | 8.3 | 46.94 | 42 | 991 | 13.8437 | 56.9187 | 39.08 | 24.49 | 0 | 5.88
1995-09-09 14:00 | 23.3 | 73.94 | 8.8 | 47.84 | 40 | 990 | 14.8398 | 58.7117 | 41.81 | 25.66 | 0 | 8.94
1995-09-09 15:00 | 22.7 | 72.86 | 7.7 | 45.86 | 38 | 990 | 14.0517 | 57.293 | 39.64 | 24.73 | 0 | 7.86
1995-09-09 16:00 | 22.7 | 72.86 | 7.7 | 45.86 | 38 | 990 | 14.0517 | 57.293 | 39.64 | 24.73 | 0 | 7.86
1995-09-09 17:00 | 21.6 | 70.88 | 8.8 | 47.84 | 44 | 990 | 14.1479 | 57.4662 | 39.93 | 24.85 | 0 | 5.88
1995-09-09 18:00 | 19.4 | 66.92 | 9.4 | 48.92 | 52 | 990 | 13.5183 | 56.3329 | 38.28 | 24.14 | 0 | 1.92
1995-09-09 19:00 | 16.6 | 61.88 | 10 | 50 | 65 | 990 | 12.7611 | 54.97 | 36.34 | 23.31 | 3.12 | 0
1995-09-09 20:00 | 15.5 | 59.9 | 10 | 50 | 70 | 991 | 12.3498 | 54.2296 | 35.28 | 22.85 | 5.1 | 0
1995-09-09 21:00 | 14.4 | 57.92 | 8.8 | 47.84 | 69 | 991 | 11.2486 | 52.2474 | 32.53 | 21.67 | 7.08 | 0
1995-09-09 22:00 | 13.8 | 56.84 | 8.8 | 47.84 | 72 | 991 | 11.0224 | 51.8403 | 31.99 | 21.44 | 8.16 | 0
1995-09-09 23:00 | 13.3 | 55.94 | 8.8 | 47.84 | 74 | 991 | 10.7707 | 51.3873 | 31.39 | 21.18 | 9.06 | 0
34952 | 12.7 | 54.86 | 8.8 | 47.84 | 77 | 991 | 10.5168 | 50.9303 | 30.79 | 20.92 | 10.14 | 0
1995-09-10 01:00 | 12.7 | 54.86 | 8.8 | 47.84 | 77 | 992 | 10.5178 | 50.932 | 30.77 | 20.91 | 10.14 | 0
1995-09-10 02:00 | 12.7 | 54.86 | 9.4 | 48.92 | 80 | 992 | 10.8118 | 51.4612 | 31.48 | 21.22 | 10.14 | 0
1995-09-10 03:00 | 11.6 | 52.88 | 9.4 | 48.92 | 86 | 992 | 10.3372 | 50.6069 | 30.35 | 20.74 | 12.12 | 0
1995-09-10 04:00 | 11.1 | 51.98 | 9.4 | 48.92 | 89 | 992 | 10.1286 | 50.2314 | 29.87 | 20.53 | 13.02 | 0
1995-09-10 05:00 | 10.5 | 50.9 | 8.8 | 47.84 | 89 | 992 | 9.548 | 49.1865 | 28.52 | 19.95 | 14.1 | 0
1995-09-10 06:00 | 9.4 | 48.92 | 8.3 | 46.94 | 93 | 993 | 8.8203 | 47.8765 | 26.85 | 19.23 | 16.08 | 0
1995-09-10 07:00 | 12.2 | 53.96 | 10 | 50 | 86 | 994 | 10.9132 | 51.6437 | 31.69 | 21.31 | 11.04 | 0
1995-09-10 08:00 | 13.8 | 56.84 | 11.1 | 51.98 | 84 | 994 | 12.2474 | 54.0454 | 34.98 | 22.73 | 8.16 | 0
1995-09-10 09:00 | 17.7 | 63.86 | 11.1 | 51.98 | 65 | 994 | 13.7405 | 56.7329 | 38.81 | 24.37 | 1.14 | 0
1995-09-10 10:00 | 20.5 | 68.9 | 10 | 50 | 51 | 995 | 14.3017 | 57.7431 | 40.25 | 24.99 | 0 | 3.9
1995-09-10 11:00 | 21.1 | 69.98 | 8.3 | 46.94 | 44 | 994 | 13.7637 | 56.7747 | 38.79 | 24.36 | 0 | 4.98
1995-09-10 12:00 | 21.6 | 70.88 | 9.4 | 48.92 | 46 | 994 | 14.4629 | 58.0332 | 40.69 | 25.18 | 0 | 5.88
1995-09-10 13:00 | 22.2 | 71.96 | 9.4 | 48.92 | 44 | 994 | 14.6344 | 58.342 | 41.15 | 25.38 | 0 | 6.96
1995-09-10 14:00 | 23.3 | 73.94 | 9.4 | 48.92 | 41 | 993 | 15.0141 | 59.0253 | 42.21 | 25.84 | 0 | 8.94
1995-09-10 15:00 | 22.7 | 72.86 | 8.8 | 47.84 | 41 | 992 | 14.5455 | 58.182 | 40.95 | 25.29 | 0 | 7.86
1995-09-10 16:00 | 22.7 | 72.86 | 10 | 50 | 44 | 992 | 15.0243 | 59.0438 | 42.29 | 25.87 | 0 | 7.86
1995-09-10 17:00 | 21.1 | 69.98 | 10 | 50 | 49 | 992 | 14.4988 | 58.0978 | 40.86 | 25.25 | 0 | 4.98
1995-09-10 18:00 | 18.8 | 65.84 | 11.1 | 51.98 | 61 | 992 | 14.2024 | 57.5644 | 40.1 | 24.92 | 0 | 0.84
1995-09-10 19:00 | 17.2 | 62.96 | 11.1 | 51.98 | 67 | 992 | 13.5334 | 56.3601 | 38.32 | 24.16 | 2.04 | 0
1995-09-10 20:00 | 16.1 | 60.98 | 11.1 | 51.98 | 72 | 991 | 13.1175 | 55.6114 | 37.26 | 23.71 | 4.02 | 0
1995-09-10 21:00 | 15 | 59 | 10 | 50 | 72 | 992 | 12.1167 | 53.8101 | 34.67 | 22.59 | 6 | 0
1995-09-10 22:00 | 13.8 | 56.84 | 9.4 | 48.92 | 75 | 991 | 11.333 | 52.3993 | 32.75 | 21.77 | 8.16 | 0
1995-09-10 23:00 | 13.3 | 55.94 | 10 | 50 | 80 | 991 | 11.3741 | 52.4734 | 32.86 | 21.82 | 9.06 | 0
34953 | 13.3 | 55.94 | 10 | 50 | 80 | 991 | 11.3741 | 52.4734 | 32.86 | 21.82 | 9.06 | 0
1995-09-11 01:00 | 13.3 | 55.94 | 10 | 50 | 80 | 991 | 11.3741 | 52.4734 | 32.86 | 21.82 | 9.06 | 0
1995-09-11 02:00 | 12.7 | 54.86 | 9.4 | 48.92 | 80 | 991 | 10.8109 | 51.4597 | 31.5 | 21.23 | 10.14 | 0
1995-09-11 03:00 | 12.2 | 53.96 | 9.4 | 48.92 | 83 | 990 | 10.6272 | 51.129 | 31.08 | 21.05 | 11.04 | 0
1995-09-11 04:00 | 12.2 | 53.96 | 9.4 | 48.92 | 83 | 990 | 10.6272 | 51.129 | 31.08 | 21.05 | 11.04 | 0
1995-09-11 05:00 | 11.6 | 52.88 | 9.4 | 48.92 | 86 | 990 | 10.336 | 50.6049 | 30.39 | 20.75 | 12.12 | 0
1995-09-11 06:00 | 11.7 | 53.06 | 10 | 50 | 89 | 990 | 10.7082 | 51.2748 | 31.29 | 21.14 | 11.94 | 0
1995-09-11 07:00 | 12.7 | 54.86 | 10.5 | 50.9 | 86 | 991 | 11.3905 | 52.503 | 32.92 | 21.84 | 10.14 | 0
1995-09-11 08:00 | 16.1 | 60.98 | 12.2 | 53.96 | 78 | 991 | 13.7836 | 56.8104 | 39.04 | 24.47 | 4.02 | 0
1995-09-11 09:00 | 19.4 | 66.92 | 12.7 | 54.86 | 65 | 991 | 15.2398 | 59.4317 | 43.01 | 26.18 | 0 | 1.92
1995-09-11 10:00 | 22.2 | 71.96 | 12.7 | 54.86 | 55 | 991 | 16.2887 | 61.3196 | 46 | 27.46 | 0 | 6.96
1995-09-11 11:00 | 25 | 77 | 12.2 | 53.96 | 45 | 990 | 17.0085 | 62.6154 | 48.12 | 28.37 | 0 | 12
1995-09-11 12:00 | 25.5 | 77.9 | 13.3 | 55.94 | 47 | 990 | 17.7484 | 63.9472 | 50.4 | 29.36 | 0 | 12.9
1995-09-11 13:00 | 26.6 | 79.88 | 12.2 | 53.96 | 41 | 990 | 17.5643 | 63.6157 | 49.79 | 29.09 | 0 | 14.88
1995-09-11 14:00 | 27.2 | 80.96 | 12.2 | 53.96 | 39 | 989 | 17.6528 | 63.7751 | 50.09 | 29.22 | 0 | 15.96
1995-09-11 15:00 | 27.7 | 81.86 | 12.7 | 54.86 | 40 | 988 | 18.2225 | 64.8006 | 51.91 | 30 | 0 | 16.86
1995-09-11 16:00 | 28.3 | 82.94 | 12.7 | 54.86 | 38 | 987 | 18.2923 | 64.9262 | 52.15 | 30.11 | 0 | 17.94
1995-09-11 17:00 | 27.2 | 80.96 | 12.7 | 54.86 | 41 | 987 | 18.0205 | 64.4369 | 51.32 | 29.75 | 0 | 15.96
1995-09-11 18:00 | 24.4 | 75.92 | 14.4 | 57.92 | 54 | 986 | 17.9778 | 64.36 | 51.3 | 29.74 | 0 | 10.92
1995-09-11 19:00 | 21.1 | 69.98 | 13.8 | 56.84 | 63 | 986 | 16.4648 | 61.6366 | 46.71 | 27.77 | 0 | 4.98
1995-09-11 20:00 | 21.6 | 70.88 | 15 | 59 | 66 | 986 | 17.3161 | 63.169 | 49.3 | 28.88 | 0 | 5.88
1995-09-11 21:00 | 20.5 | 68.9 | 14.4 | 57.92 | 68 | 986 | 16.6013 | 61.8823 | 47.14 | 27.95 | 0 | 3.9
1995-09-11 22:00 | 20 | 68 | 13.8 | 56.84 | 67 | 986 | 16.0235 | 60.8424 | 45.43 | 27.22 | 0 | 3
1995-09-11 23:00 | 20 | 68 | 13.8 | 56.84 | 67 | 986 | 16.0235 | 60.8424 | 45.43 | 27.22 | 0 | 3
34954 | 20 | 68 | 14.4 | 57.92 | 70 | 985 | 16.4086 | 61.5355 | 46.6 | 27.72 | 0 | 3
1995-09-12 01:00 | 18.8 | 65.84 | 14.4 | 57.92 | 76 | 984 | 16.0541 | 60.8974 | 45.61 | 27.29 | 0 | 0.84
1995-09-12 02:00 | 18.3 | 64.94 | 14.4 | 57.92 | 78 | 984 | 15.8276 | 60.4897 | 44.95 | 27.01 | 0.06 | 0
1995-09-12 03:00 | 18.8 | 65.84 | 14.4 | 57.92 | 76 | 984 | 16.0541 | 60.8974 | 45.61 | 27.29 | 0 | 0.84
1995-09-12 04:00 | 20 | 68 | 15 | 59 | 73 | 983 | 16.7875 | 62.2175 | 47.82 | 28.24 | 0 | 3
1995-09-12 05:00 | 18.3 | 64.94 | 16.6 | 61.88 | 90 | 983 | 17.2033 | 62.966 | 49.15 | 28.82 | 0.06 | 0
1995-09-12 06:00 | 18.8 | 65.84 | 17.2 | 62.96 | 90 | 983 | 17.6888 | 63.8399 | 50.66 | 29.47 | 0 | 0.84
1995-09-12 07:00 | 18.9 | 66.02 | 17.8 | 64.04 | 93 | 984 | 18.1252 | 64.6254 | 52.02 | 30.05 | 0 | 1.02
1995-09-12 08:00 | 19.4 | 66.92 | 17.2 | 62.96 | 87 | 984 | 17.924 | 64.2633 | 51.36 | 29.77 | 0 | 1.92
1995-09-12 09:00 | 20 | 68 | 17.7 | 63.86 | 87 | 984 | 18.5012 | 65.3021 | 53.21 | 30.56 | 0 | 3
1995-09-12 10:00 | 21.6 | 70.88 | 17.7 | 63.86 | 78 | 984 | 18.9053 | 66.0295 | 54.49 | 31.11 | 0 | 5.88
1995-09-12 11:00 | 22.2 | 71.96 | 17.7 | 63.86 | 76 | 985 | 19.2031 | 66.5656 | 55.43 | 31.52 | 0 | 6.96
1995-09-12 12:00 | 25 | 77 | 17.7 | 63.86 | 64 | 985 | 20.0397 | 68.0714 | 58.19 | 32.7 | 0 | 12
1995-09-12 13:00 | 27.7 | 81.86 | 17.2 | 62.96 | 53 | 984 | 20.5753 | 69.0355 | 60.02 | 33.49 | 0 | 16.86
1995-09-12 14:00 | 29.4 | 84.92 | 15.5 | 59.9 | 43 | 983 | 20.1108 | 68.1995 | 58.37 | 32.78 | 0 | 19.92
1995-09-12 15:00 | 30.5 | 86.9 | 17.2 | 62.96 | 45 | 983 | 21.3787 | 70.4817 | 62.86 | 34.71 | 0 | 21.9
1995-09-12 16:00 | 28.3 | 82.94 | 17.7 | 63.86 | 53 | 983 | 21.0757 | 69.9363 | 61.84 | 34.27 | 0 | 17.94
1995-09-12 17:00 | 28.8 | 83.84 | 17.7 | 63.86 | 51 | 983 | 21.1337 | 70.0406 | 62.03 | 34.35 | 0 | 18.84
1995-09-12 18:00 | 27.2 | 80.96 | 17.2 | 62.96 | 54 | 983 | 20.3257 | 68.5863 | 59.2 | 33.14 | 0 | 15.96
1995-09-12 19:00 | 25 | 77 | 17.2 | 62.96 | 62 | 983 | 19.7315 | 67.5167 | 57.2 | 32.28 | 0 | 12
1995-09-12 20:00 | 22.7 | 72.86 | 17.2 | 62.96 | 71 | 983 | 18.9861 | 66.1749 | 54.76 | 31.23 | 0 | 7.86
1995-09-12 21:00 | 21.6 | 70.88 | 17.2 | 62.96 | 76 | 983 | 18.6453 | 65.5616 | 53.66 | 30.76 | 0 | 5.88
1995-09-12 22:00 | 21.1 | 69.98 | 17.7 | 63.86 | 81 | 984 | 18.8175 | 65.8715 | 54.21 | 30.99 | 0 | 4.98
1995-09-12 23:00 | 21.1 | 69.98 | 17.2 | 62.96 | 78 | 984 | 18.4387 | 65.1897 | 52.97 | 30.46 | 0 | 4.98
34955 | 20 | 68 | 17.2 | 62.96 | 84 | 984 | 18.1432 | 64.6577 | 52.04 | 30.06 | 0 | 3
1995-09-13 01:00 | 20 | 68 | 17.2 | 62.96 | 84 | 984 | 18.1432 | 64.6577 | 52.04 | 30.06 | 0 | 3
1995-09-13 02:00 | 20 | 68 | 16.1 | 60.98 | 78 | 984 | 17.4127 | 63.3428 | 49.72 | 29.06 | 0 | 3
1995-09-13 03:00 | 19.4 | 66.92 | 15.9 | 60.62 | 80 | 984 | 17.0948 | 62.7706 | 48.75 | 28.64 | 0 | 1.92
1995-09-13 04:00 | 18.8 | 65.84 | 15.5 | 59.9 | 81 | 984 | 16.6493 | 61.9687 | 47.4 | 28.06 | 0 | 0.84
1995-09-13 05:00 | 17.2 | 62.96 | 15 | 59 | 87 | 984 | 15.8083 | 60.455 | 44.93 | 27 | 2.04 | 0
1995-09-13 06:00 | 17.2 | 62.96 | 15 | 59 | 87 | 985 | 15.8089 | 60.4559 | 44.9 | 26.99 | 2.04 | 0
1995-09-13 07:00 | 18.3 | 64.94 | 16.1 | 60.98 | 87 | 985 | 16.8666 | 62.3599 | 48.04 | 28.34 | 0.06 | 0
1995-09-13 08:00 | 20 | 68 | 18.3 | 64.94 | 90 | 986 | 18.8553 | 65.9395 | 54.3 | 31.03 | 0 | 3
1995-09-13 09:00 | 21.1 | 69.98 | 18.3 | 64.94 | 84 | 987 | 19.1929 | 66.5473 | 55.35 | 31.48 | 0 | 4.98
1995-09-13 10:00 | 23.3 | 73.94 | 17.7 | 63.86 | 71 | 987 | 19.5363 | 67.1653 | 56.44 | 31.95 | 0 | 8.94
1995-09-13 11:00 | 26.6 | 79.88 | 16.1 | 60.98 | 53 | 987 | 19.6611 | 67.3901 | 56.75 | 32.09 | 0 | 14.88
1995-09-13 12:00 | 28.3 | 82.94 | 15.5 | 59.9 | 46 | 987 | 19.8177 | 67.6718 | 57.23 | 32.29 | 0 | 17.94
1995-09-13 13:00 | 28.8 | 83.84 | 14.4 | 57.92 | 41 | 987 | 19.2629 | 66.6733 | 55.33 | 31.47 | 0 | 18.84
1995-09-13 14:00 | 30 | 86 | 13.8 | 56.84 | 37 | 986 | 19.3737 | 66.8726 | 55.7 | 31.63 | 0 | 21
1995-09-13 15:00 | 30.5 | 86.9 | 14.4 | 57.92 | 38 | 987 | 19.9644 | 67.9358 | 57.66 | 32.48 | 0 | 21.9
1995-09-13 16:00 | 31.1 | 87.98 | 15 | 59 | 38 | 987 | 20.4208 | 68.7575 | 59.23 | 33.15 | 0 | 22.98
1995-09-13 17:00 | 30 | 86 | 14.4 | 57.92 | 39 | 987 | 19.7895 | 67.6212 | 57.08 | 32.22 | 0 | 21
1995-09-13 18:00 | 27.2 | 80.96 | 16.1 | 60.98 | 51 | 987 | 19.8178 | 67.6721 | 57.27 | 32.31 | 0 | 15.96
1995-09-13 19:00 | 25.5 | 77.9 | 16.6 | 61.88 | 58 | 987 | 19.5476 | 67.1857 | 56.4 | 31.94 | 0 | 12.9
1995-09-13 20:00 | 22.7 | 72.86 | 16.6 | 61.88 | 68 | 988 | 18.5776 | 65.4397 | 53.22 | 30.57 | 0 | 7.86
1995-09-13 21:00 | 22.2 | 71.96 | 16.6 | 61.88 | 71 | 988 | 18.5379 | 65.3682 | 53.11 | 30.52 | 0 | 6.96
1995-09-13 22:00 | 18.8 | 65.84 | 16.1 | 60.98 | 84 | 988 | 17.0029 | 62.6052 | 48.35 | 28.47 | 0 | 0.84
1995-09-13 23:00 | 18.8 | 65.84 | 16.1 | 60.98 | 84 | 988 | 17.0029 | 62.6052 | 48.35 | 28.47 | 0 | 0.84
34956 | 18.3 | 64.94 | 16.1 | 60.98 | 87 | 988 | 16.8681 | 62.3626 | 47.95 | 28.3 | 0.06 | 0
1995-09-14 01:00 | 17.2 | 62.96 | 15 | 59 | 87 | 988 | 15.8104 | 60.4587 | 44.81 | 26.95 | 2.04 | 0
1995-09-14 02:00 | 16.6 | 61.88 | 15 | 59 | 90 | 988 | 15.5549 | 59.9988 | 44.08 | 26.64 | 3.12 | 0
1995-09-14 03:00 | 16.6 | 61.88 | 14.4 | 57.92 | 87 | 988 | 15.2335 | 59.4203 | 43.16 | 26.24 | 3.12 | 0
1995-09-14 04:00 | 16.6 | 61.88 | 14.4 | 57.92 | 87 | 989 | 15.234 | 59.4213 | 43.13 | 26.23 | 3.12 | 0
1995-09-14 05:00 | 18.3 | 64.94 | 15 | 59 | 81 | 990 | 16.1828 | 61.129 | 45.82 | 27.39 | 0.06 | 0
1995-09-14 06:00 | 17.7 | 63.86 | 15 | 59 | 84 | 991 | 15.9575 | 60.7235 | 45.14 | 27.09 | 1.14 | 0
1995-09-14 07:00 | 18.8 | 65.84 | 16.1 | 60.98 | 84 | 992 | 17.0054 | 62.6098 | 48.23 | 28.42 | 0 | 0.84
1995-09-14 08:00 | 21.1 | 69.98 | 16.6 | 61.88 | 75 | 992 | 18.0629 | 64.5132 | 51.47 | 29.81 | 0 | 4.98
1995-09-14 09:00 | 23.3 | 73.94 | 15 | 59 | 60 | 993 | 17.9685 | 64.3434 | 51.07 | 29.64 | 0 | 8.94
1995-09-14 10:00 | 25.5 | 77.9 | 13.3 | 55.94 | 47 | 993 | 17.7564 | 63.9616 | 50.33 | 29.32 | 0 | 12.9
1995-09-14 11:00 | 26.1 | 78.98 | 12.2 | 53.96 | 42 | 993 | 17.3644 | 63.256 | 49.09 | 28.79 | 0 | 13.98
1995-09-14 12:00 | 27.7 | 81.86 | 13.3 | 55.94 | 41 | 993 | 18.4273 | 65.1692 | 52.4 | 30.21 | 0 | 16.86
1995-09-14 13:00 | 28.8 | 83.84 | 12.2 | 53.96 | 36 | 993 | 18.2923 | 64.9261 | 51.93 | 30.01 | 0 | 18.84
1995-09-14 14:00 | 29.4 | 84.92 | 13.8 | 56.84 | 38 | 992 | 19.1448 | 66.4607 | 54.73 | 31.22 | 0 | 19.92
1995-09-14 15:00 | 29.4 | 84.92 | 12.7 | 54.86 | 36 | 992 | 18.7374 | 65.7273 | 53.39 | 30.64 | 0 | 19.92
1995-09-14 16:00 | 27.2 | 80.96 | 12.7 | 54.86 | 41 | 992 | 18.0361 | 64.465 | 51.19 | 29.7 | 0 | 15.96
1995-09-14 17:00 | 26.1 | 78.98 | 15 | 59 | 50 | 992 | 18.7509 | 65.7515 | 53.54 | 30.7 | 0 | 13.98
1995-09-14 18:00 | 23.8 | 74.84 | 13.8 | 56.84 | 54 | 992 | 17.487 | 63.4766 | 49.57 | 29 | 0 | 9.84
1995-09-14 19:00 | 21.6 | 70.88 | 13.3 | 55.94 | 59 | 991 | 16.3529 | 61.4352 | 46.21 | 27.55 | 0 | 5.88
1995-09-14 20:00 | 20.5 | 68.9 | 13.3 | 55.94 | 63 | 992 | 15.9485 | 60.7072 | 45.01 | 27.04 | 0 | 3.9
1995-09-14 21:00 | 19.4 | 66.92 | 13.3 | 55.94 | 68 | 992 | 15.6235 | 60.1222 | 44.09 | 26.64 | 0 | 1.92
1995-09-14 22:00 | 18.8 | 65.84 | 13.3 | 55.94 | 70 | 992 | 15.333 | 59.5994 | 43.27 | 26.29 | 0 | 0.84
1995-09-14 23:00 | 18.8 | 65.84 | 12.7 | 54.86 | 68 | 992 | 15.0857 | 59.1542 | 42.56 | 25.98 | 0 | 0.84
34957 | 17.7 | 63.86 | 12.7 | 54.86 | 73 | 992 | 14.6939 | 58.449 | 41.49 | 25.52 | 1.14 | 0
1995-09-15 01:00 | 17.2 | 62.96 | 13.3 | 55.94 | 78 | 992 | 14.8096 | 58.6573 | 41.82 | 25.67 | 2.04 | 0
1995-09-15 02:00 | 16.6 | 61.88 | 13.3 | 55.94 | 81 | 991 | 14.5819 | 58.2474 | 41.23 | 25.41 | 3.12 | 0
1995-09-15 03:00 | 16.1 | 60.98 | 13.3 | 55.94 | 83 | 991 | 14.327 | 57.7886 | 40.53 | 25.11 | 4.02 | 0
1995-09-15 04:00 | 16.1 | 60.98 | 12.7 | 54.86 | 80 | 990 | 14.0014 | 57.2025 | 39.66 | 24.74 | 4.02 | 0
1995-09-15 05:00 | 16.1 | 60.98 | 12.7 | 54.86 | 80 | 990 | 14.0014 | 57.2025 | 39.66 | 24.74 | 4.02 | 0
1995-09-15 06:00 | 16.1 | 60.98 | 12.7 | 54.86 | 80 | 990 | 14.0014 | 57.2025 | 39.66 | 24.74 | 4.02 | 0
1995-09-15 07:00 | 16.6 | 61.88 | 13.3 | 55.94 | 81 | 991 | 14.5819 | 58.2474 | 41.23 | 25.41 | 3.12 | 0
1995-09-15 08:00 | 18.3 | 64.94 | 13.8 | 56.84 | 75 | 991 | 15.48 | 59.864 | 43.73 | 26.49 | 0.06 | 0
1995-09-15 09:00 | 22.7 | 72.86 | 13.8 | 56.84 | 57 | 991 | 17.0069 | 62.6125 | 48.15 | 28.39 | 0 | 7.86
1995-09-15 10:00 | 26.6 | 79.88 | 13.8 | 56.84 | 45 | 991 | 18.2866 | 64.9159 | 52.05 | 30.06 | 0 | 14.88
1995-09-15 11:00 | 28.3 | 82.94 | 16.1 | 60.98 | 48 | 991 | 20.196 | 68.3529 | 58.38 | 32.79 | 0 | 17.94
1995-09-15 12:00 | 31.1 | 87.98 | 16.1 | 60.98 | 40 | 990 | 20.8525 | 69.5344 | 60.64 | 33.76 | 0 | 22.98
1995-09-15 13:00 | 31.1 | 87.98 | 16.1 | 60.98 | 40 | 989 | 20.8493 | 69.5288 | 60.67 | 33.77 | 0 | 22.98
1995-09-15 14:00 | 30.5 | 86.9 | 16.6 | 61.88 | 43 | 988 | 20.9931 | 69.7877 | 61.25 | 34.02 | 0 | 21.9
1995-09-15 15:00 | 30 | 86 | 16.6 | 61.88 | 44 | 988 | 20.7964 | 69.4335 | 60.56 | 33.72 | 0 | 21
1995-09-15 16:00 | 29.4 | 84.92 | 16.1 | 60.98 | 45 | 988 | 20.513 | 68.9234 | 59.57 | 33.3 | 0 | 19.92
1995-09-15 17:00 | 28.3 | 82.94 | 17.2 | 62.96 | 51 | 987 | 20.7287 | 69.3116 | 60.42 | 33.66 | 0 | 17.94
1995-09-15 18:00 | 26.6 | 79.88 | 17.2 | 62.96 | 56 | 987 | 20.1629 | 68.2932 | 58.49 | 32.83 | 0 | 14.88
1995-09-15 19:00 | 25 | 77 | 17.2 | 62.96 | 62 | 987 | 19.7382 | 67.5288 | 57.07 | 32.22 | 0 | 12
1995-09-15 20:00 | 23.8 | 74.84 | 16.1 | 60.98 | 62 | 987 | 18.6887 | 65.6396 | 53.59 | 30.73 | 0 | 9.84
1995-09-15 21:00 | 22.2 | 71.96 | 16.1 | 60.98 | 68 | 987 | 18.1275 | 64.6295 | 51.82 | 29.96 | 0 | 6.96
1995-09-15 22:00 | 21.1 | 69.98 | 16.1 | 60.98 | 73 | 987 | 17.7988 | 64.0379 | 50.8 | 29.53 | 0 | 4.98
1995-09-15 23:00 | 20 | 68 | 16.1 | 60.98 | 78 | 987 | 17.4154 | 63.3477 | 49.63 | 29.02 | 0 | 3
34958 | 20 | 68 | 16.1 | 60.98 | 78 | 986 | 17.4145 | 63.3461 | 49.66 | 29.04 | 0 | 3
1995-09-16 01:00 | 20 | 68 | 16.1 | 60.98 | 78 | 986 | 17.4145 | 63.3461 | 49.66 | 29.04 | 0 | 3
1995-09-16 02:00 | 20 | 68 | 16.6 | 61.88 | 81 | 985 | 17.7811 | 64.0061 | 50.85 | 29.55 | 0 | 3
1995-09-16 03:00 | 20.5 | 68.9 | 17.2 | 62.96 | 81 | 984 | 18.2518 | 64.8532 | 52.38 | 30.2 | 0 | 3.9
1995-09-16 04:00 | 20.5 | 68.9 | 17.7 | 63.86 | 84 | 984 | 18.6195 | 65.515 | 53.58 | 30.72 | 0 | 3.9
1995-09-16 05:00 | 20 | 68 | 17.7 | 63.86 | 87 | 984 | 18.5012 | 65.3021 | 53.21 | 30.56 | 0 | 3
1995-09-16 06:00 | 20 | 68 | 17.7 | 63.86 | 87 | 984 | 18.5012 | 65.3021 | 53.21 | 30.56 | 0 | 3
1995-09-16 07:00 | 20 | 68 | 18.3 | 64.94 | 90 | 984 | 18.8545 | 65.9382 | 54.37 | 31.06 | 0 | 3
1995-09-16 08:00 | 21.1 | 69.98 | 18.3 | 64.94 | 84 | 984 | 19.1911 | 66.5439 | 55.46 | 31.53 | 0 | 4.98
1995-09-16 09:00 | 21.6 | 70.88 | 18.3 | 64.94 | 82 | 984 | 19.4158 | 66.9485 | 56.2 | 31.85 | 0 | 5.88
1995-09-16 10:00 | 22.7 | 72.86 | 18.3 | 64.94 | 76 | 984 | 19.6654 | 67.3977 | 57.02 | 32.2 | 0 | 7.86
1995-09-16 11:00 | 23.8 | 74.84 | 17.7 | 63.86 | 69 | 984 | 19.7029 | 67.4653 | 57.11 | 32.24 | 0 | 9.84
1995-09-16 12:00 | 26.1 | 78.98 | 17.7 | 63.86 | 60 | 984 | 20.3785 | 68.6812 | 59.38 | 33.21 | 0 | 13.98
1995-09-16 13:00 | 25.5 | 77.9 | 18.3 | 64.94 | 64 | 984 | 20.4797 | 68.8635 | 59.76 | 33.38 | 0 | 12.9
1995-09-16 14:00 | 25.5 | 77.9 | 18.3 | 64.94 | 64 | 983 | 20.4782 | 68.8607 | 59.8 | 33.39 | 0 | 12.9
1995-09-16 15:00 | 27.2 | 80.96 | 18.3 | 64.94 | 58 | 984 | 21.0022 | 69.8039 | 61.57 | 34.16 | 0 | 15.96
1995-09-16 16:00 | 26.6 | 79.88 | 18.8 | 65.84 | 62 | 984 | 21.134 | 70.0412 | 62.07 | 34.37 | 0 | 14.88
1995-09-16 17:00 | 26.6 | 79.88 | 18.8 | 65.84 | 62 | 984 | 21.134 | 70.0412 | 62.07 | 34.37 | 0 | 14.88
1995-09-16 18:00 | 25.5 | 77.9 | 18.8 | 65.84 | 66 | 984 | 20.7852 | 69.4133 | 60.85 | 33.85 | 0 | 12.9
1995-09-16 19:00 | 23.8 | 74.84 | 18.8 | 65.84 | 74 | 984 | 20.4081 | 68.7345 | 59.57 | 33.3 | 0 | 9.84
1995-09-16 20:00 | 22.7 | 72.86 | 18.8 | 65.84 | 79 | 985 | 20.065 | 68.117 | 58.36 | 32.78 | 0 | 7.86
1995-09-16 21:00 | 22.7 | 72.86 | 18.8 | 65.84 | 79 | 985 | 20.065 | 68.117 | 58.36 | 32.78 | 0 | 7.86
1995-09-16 22:00 | 21.6 | 70.88 | 18.8 | 65.84 | 84 | 985 | 19.6681 | 67.4026 | 57.03 | 32.2 | 0 | 5.88
1995-09-16 23:00 | 21.1 | 69.98 | 18.3 | 64.94 | 84 | 985 | 19.1917 | 66.5451 | 55.43 | 31.51 | 0 | 4.98
34959 | 20.5 | 68.9 | 18.3 | 64.94 | 87 | 986 | 18.9832 | 66.1698 | 54.71 | 31.21 | 0 | 3.9
1995-09-17 01:00 | 20 | 68 | 17.7 | 63.86 | 87 | 986 | 18.5022 | 65.304 | 53.14 | 30.53 | 0 | 3
1995-09-17 02:00 | 19.4 | 66.92 | 16.6 | 61.88 | 84 | 986 | 17.573 | 63.6314 | 50.17 | 29.26 | 0 | 1.92
1995-09-17 03:00 | 17.2 | 62.96 | 14.4 | 57.92 | 84 | 987 | 15.4789 | 59.8621 | 43.88 | 26.55 | 2.04 | 0
1995-09-17 04:00 | 16.1 | 60.98 | 13.3 | 55.94 | 83 | 987 | 14.3242 | 57.7836 | 40.63 | 25.15 | 4.02 | 0
1995-09-17 05:00 | 14.4 | 57.92 | 12.2 | 53.96 | 87 | 987 | 13.1181 | 55.6125 | 37.4 | 23.77 | 7.08 | 0
1995-09-17 06:00 | 13.8 | 56.84 | 11.6 | 52.88 | 87 | 988 | 12.5419 | 54.5753 | 35.88 | 23.11 | 8.16 | 0
1995-09-17 07:00 | 14.4 | 57.92 | 11.1 | 51.98 | 81 | 989 | 12.508 | 54.5145 | 35.76 | 23.06 | 7.08 | 0
1995-09-17 08:00 | 16.1 | 60.98 | 11.1 | 51.98 | 72 | 989 | 13.1151 | 55.6071 | 37.31 | 23.72 | 4.02 | 0
1995-09-17 09:00 | 17.7 | 63.86 | 11.6 | 52.88 | 67 | 990 | 13.9766 | 57.1579 | 39.56 | 24.69 | 1.14 | 0
1995-09-17 10:00 | 20 | 68 | 11.6 | 52.88 | 58 | 990 | 14.839 | 58.7102 | 41.89 | 25.7 | 0 | 3
1995-09-17 11:00 | 21.1 | 69.98 | 11.1 | 51.98 | 53 | 990 | 15.0732 | 59.1318 | 42.52 | 25.97 | 0 | 4.98
1995-09-17 12:00 | 22.8 | 73.04 | 10 | 50 | 44 | 990 | 15.0977 | 59.1758 | 42.55 | 25.98 | 0 | 8.04
1995-09-17 13:00 | 23.8 | 74.84 | 10.5 | 50.9 | 43 | 989 | 15.7215 | 60.2987 | 44.34 | 26.75 | 0 | 9.84
1995-09-17 14:00 | 25 | 77 | 8.8 | 47.84 | 36 | 989 | 15.4381 | 59.7886 | 43.49 | 26.38 | 0 | 12
1995-09-17 15:00 | 25.5 | 77.9 | 9.4 | 48.92 | 36 | 988 | 15.8082 | 60.4547 | 44.58 | 26.85 | 0 | 12.9
1995-09-17 16:00 | 25.5 | 77.9 | 9.4 | 48.92 | 36 | 988 | 15.8082 | 60.4547 | 44.58 | 26.85 | 0 | 12.9
1995-09-17 17:00 | 24.4 | 75.92 | 9.4 | 48.92 | 39 | 988 | 15.5085 | 59.9154 | 43.74 | 26.49 | 0 | 10.92
1995-09-17 18:00 | 21.1 | 69.98 | 10.5 | 50.9 | 51 | 988 | 14.7801 | 58.6042 | 41.75 | 25.64 | 0 | 4.98
1995-09-17 19:00 | 17.7 | 63.86 | 11.1 | 51.98 | 65 | 988 | 13.7311 | 56.716 | 38.94 | 24.43 | 1.14 | 0
1995-09-17 20:00 | 16.1 | 60.98 | 10.5 | 50.9 | 69 | 988 | 12.7744 | 54.994 | 36.44 | 23.35 | 4.02 | 0
1995-09-17 21:00 | 15.5 | 59.9 | 10 | 50 | 70 | 988 | 12.3459 | 54.2226 | 35.34 | 22.88 | 5.1 | 0
1995-09-17 22:00 | 14.4 | 57.92 | 9.4 | 48.92 | 72 | 988 | 11.5654 | 52.8176 | 33.38 | 22.04 | 7.08 | 0
1995-09-17 23:00 | 13.8 | 56.84 | 9.4 | 48.92 | 75 | 988 | 11.3298 | 52.3936 | 32.81 | 21.79 | 8.16 | 0
34960 | 12.7 | 54.86 | 8.8 | 47.84 | 77 | 988 | 10.5139 | 50.925 | 30.84 | 20.94 | 10.14 | 0
1995-09-18 01:00 | 12.2 | 53.96 | 8.3 | 46.94 | 77 | 988 | 10.0496 | 50.0892 | 29.74 | 20.47 | 11.04 | 0
1995-09-18 02:00 | 11.1 | 51.98 | 8.3 | 46.94 | 83 | 988 | 9.5823 | 49.2482 | 28.66 | 20.01 | 13.02 | 0
1995-09-18 03:00 | 11.1 | 51.98 | 7.7 | 45.86 | 80 | 987 | 9.3055 | 48.75 | 28.04 | 19.74 | 13.02 | 0
1995-09-18 04:00 | 11.1 | 51.98 | 7.7 | 45.86 | 80 | 988 | 9.3064 | 48.7514 | 28.02 | 19.73 | 13.02 | 0
1995-09-18 05:00 | 10.5 | 50.9 | 7.7 | 45.86 | 83 | 988 | 9.0131 | 48.2236 | 27.36 | 19.45 | 14.1 | 0
1995-09-18 06:00 | 10 | 50 | 7.7 | 45.86 | 86 | 988 | 8.8017 | 47.843 | 26.89 | 19.25 | 15 | 0
1995-09-18 07:00 | 12.2 | 53.96 | 9.4 | 48.92 | 83 | 989 | 10.6265 | 51.1277 | 31.1 | 21.06 | 11.04 | 0
1995-09-18 08:00 | 16.1 | 60.98 | 9.4 | 48.92 | 64 | 990 | 12.203 | 53.9653 | 34.91 | 22.7 | 4.02 | 0
1995-09-18 09:00 | 21.1 | 69.98 | 8.8 | 47.84 | 45 | 990 | 13.902 | 57.0236 | 39.27 | 24.57 | 0 | 4.98
1995-09-18 10:00 | 23.8 | 74.84 | 9.4 | 48.92 | 40 | 990 | 15.2249 | 59.4049 | 42.88 | 26.12 | 0 | 9.84
1995-09-18 11:00 | 25.5 | 77.9 | 10.5 | 50.9 | 39 | 990 | 16.3562 | 61.4411 | 46.14 | 27.52 | 0 | 12.9
1995-09-18 12:00 | 26.6 | 79.88 | 11.6 | 52.88 | 39 | 989 | 17.194 | 62.9491 | 48.68 | 28.61 | 0 | 14.88
1995-09-18 13:00 | 28.8 | 83.84 | 12.2 | 53.96 | 36 | 988 | 18.2745 | 64.8941 | 52.05 | 30.06 | 0 | 18.84
1995-09-18 14:00 | 29.4 | 84.92 | 13.3 | 55.94 | 37 | 987 | 18.9246 | 66.0643 | 54.18 | 30.98 | 0 | 19.92
1995-09-18 15:00 | 29.4 | 84.92 | 12.7 | 54.86 | 36 | 987 | 18.7196 | 65.6954 | 53.51 | 30.69 | 0 | 19.92
1995-09-18 16:00 | 28.8 | 83.84 | 12.2 | 53.96 | 36 | 986 | 18.2674 | 64.8813 | 52.09 | 30.08 | 0 | 18.84
1995-09-18 17:00 | 26.1 | 78.98 | 11.6 | 52.88 | 40 | 986 | 16.9833 | 62.57 | 48.14 | 28.38 | 0 | 13.98
1995-09-18 18:00 | 23.8 | 74.84 | 11.6 | 52.88 | 46 | 985 | 16.2014 | 61.1625 | 45.88 | 27.41 | 0 | 9.84
1995-09-18 19:00 | 22.7 | 72.86 | 10.5 | 50.9 | 46 | 985 | 15.3197 | 59.5754 | 43.33 | 26.31 | 0 | 7.86
1995-09-18 20:00 | 21.1 | 69.98 | 11.1 | 51.98 | 53 | 985 | 15.0618 | 59.1112 | 42.63 | 26.01 | 0 | 4.98
1995-09-18 21:00 | 20.5 | 68.9 | 10.5 | 50.9 | 53 | 984 | 14.5587 | 58.2057 | 41.26 | 25.42 | 0 | 3.9
1995-09-18 22:00 | 22.2 | 71.96 | 10.5 | 50.9 | 47 | 984 | 15.0703 | 59.1266 | 42.66 | 26.03 | 0 | 6.96
1995-09-18 23:00 | 21.6 | 70.88 | 10 | 50 | 48 | 984 | 14.7368 | 58.5263 | 41.73 | 25.63 | 0 | 5.88
34961 | 20.5 | 68.9 | 10 | 50 | 51 | 984 | 14.2751 | 57.6952 | 40.47 | 25.08 | 0 | 3.9
1995-09-19 01:00 | 20.5 | 68.9 | 10 | 50 | 51 | 984 | 14.2751 | 57.6952 | 40.47 | 25.08 | 0 | 3.9
1995-09-19 02:00 | 20 | 68 | 10.5 | 50.9 | 54 | 983 | 14.2777 | 57.6998 | 40.52 | 25.1 | 0 | 3
1995-09-19 03:00 | 19.4 | 66.92 | 11.1 | 51.98 | 59 | 982 | 14.4421 | 57.9958 | 41.01 | 25.32 | 0 | 1.92
1995-09-19 04:00 | 18.8 | 65.84 | 11.6 | 52.88 | 63 | 982 | 14.4408 | 57.9934 | 41.03 | 25.32 | 0 | 0.84
1995-09-19 05:00 | 17.2 | 62.96 | 13.3 | 55.94 | 78 | 982 | 14.8004 | 58.6408 | 42.08 | 25.78 | 2.04 | 0
1995-09-19 06:00 | 17.2 | 62.96 | 12.7 | 54.86 | 75 | 982 | 14.4566 | 58.0219 | 41.11 | 25.36 | 2.04 | 0
1995-09-19 07:00 | 16.1 | 60.98 | 12.7 | 54.86 | 80 | 982 | 13.9948 | 57.1906 | 39.86 | 24.82 | 4.02 | 0
1995-09-19 08:00 | 16.6 | 61.88 | 13.8 | 56.84 | 84 | 982 | 14.9046 | 58.8282 | 42.39 | 25.91 | 3.12 | 0
1995-09-19 09:00 | 17.2 | 62.96 | 15 | 59 | 87 | 983 | 15.8078 | 60.4541 | 44.96 | 27.01 | 2.04 | 0
1995-09-19 10:00 | 17.2 | 62.96 | 15.5 | 59.9 | 90 | 983 | 16.1354 | 61.0437 | 45.93 | 27.43 | 2.04 | 0
1995-09-19 11:00 | 18.3 | 64.94 | 16.1 | 60.98 | 87 | 982 | 16.8651 | 62.3571 | 48.14 | 28.38 | 0.06 | 0
1995-09-19 12:00 | 18.8 | 65.84 | 16.1 | 60.98 | 84 | 982 | 16.9991 | 62.5983 | 48.53 | 28.55 | 0 | 0.84
1995-09-19 13:00 | 19.4 | 66.92 | 16.6 | 61.88 | 84 | 982 | 17.5704 | 63.6268 | 50.3 | 29.31 | 0 | 1.92
1995-09-19 14:00 | 20 | 68 | 17.2 | 62.96 | 84 | 982 | 18.1419 | 64.6554 | 52.11 | 30.09 | 0 | 3
1995-09-19 15:00 | 19.4 | 66.92 | 17.7 | 63.86 | 90 | 982 | 18.2711 | 64.8879 | 52.55 | 30.28 | 0 | 1.92
1995-09-19 16:00 | 18.8 | 65.84 | 17.2 | 62.96 | 90 | 983 | 17.6888 | 63.8399 | 50.66 | 29.47 | 0 | 0.84
1995-09-19 17:00 | 16.1 | 60.98 | 15 | 59 | 93 | 984 | 15.3816 | 59.6869 | 43.71 | 26.48 | 4.02 | 0
1995-09-19 18:00 | 16.1 | 60.98 | 13.8 | 56.84 | 86 | 985 | 14.6448 | 58.3606 | 41.58 | 25.56 | 4.02 | 0
1995-09-19 19:00 | 15.5 | 59.9 | 12.7 | 54.86 | 83 | 986 | 13.7544 | 56.758 | 39.11 | 24.5 | 5.1 | 0
1995-09-19 20:00 | 15 | 59 | 12.2 | 53.96 | 83 | 987 | 13.2809 | 55.9056 | 37.82 | 23.95 | 6 | 0
1995-09-19 21:00 | 14.4 | 57.92 | 12.2 | 53.96 | 87 | 987 | 13.1181 | 55.6125 | 37.4 | 23.77 | 7.08 | 0
1995-09-19 22:00 | 15 | 59 | 11.1 | 51.98 | 77 | 988 | 12.6495 | 54.769 | 36.14 | 23.22 | 6 | 0
1995-09-19 23:00 | 14.4 | 57.92 | 10.5 | 50.9 | 77 | 988 | 12.0924 | 53.7663 | 34.71 | 22.61 | 7.08 | 0
34962 | 14.4 | 57.92 | 11.1 | 51.98 | 81 | 988 | 12.5073 | 54.5131 | 35.78 | 23.07 | 7.08 | 0
1995-09-20 01:00 | 13.3 | 55.94 | 12.2 | 53.96 | 93 | 989 | 12.6399 | 54.7517 | 36.12 | 23.22 | 9.06 | 0
1995-09-20 02:00 | 13.3 | 55.94 | 11.6 | 52.88 | 89 | 989 | 12.2557 | 54.0603 | 35.13 | 22.79 | 9.06 | 0
1995-09-20 03:00 | 12.7 | 54.86 | 10.5 | 50.9 | 86 | 989 | 11.3894 | 52.501 | 32.96 | 21.86 | 10.14 | 0
1995-09-20 04:00 | 12.7 | 54.86 | 10 | 50 | 84 | 989 | 11.1973 | 52.1551 | 32.48 | 21.65 | 10.14 | 0
1995-09-20 05:00 | 12.2 | 53.96 | 10 | 50 | 86 | 989 | 10.9104 | 51.6387 | 31.79 | 21.35 | 11.04 | 0
1995-09-20 06:00 | 12.2 | 53.96 | 10 | 50 | 86 | 990 | 10.9109 | 51.6397 | 31.77 | 21.34 | 11.04 | 0
1995-09-20 07:00 | 11.6 | 52.88 | 10 | 50 | 90 | 991 | 10.7031 | 51.2656 | 31.25 | 21.12 | 12.12 | 0
1995-09-20 08:00 | 12.2 | 53.96 | 9.4 | 48.92 | 83 | 991 | 10.6279 | 51.1302 | 31.06 | 21.04 | 11.04 | 0
1995-09-20 09:00 | 12.7 | 54.86 | 9.4 | 48.92 | 80 | 991 | 10.8109 | 51.4597 | 31.5 | 21.23 | 10.14 | 0
1995-09-20 10:00 | 13.3 | 55.94 | 9.4 | 48.92 | 77 | 991 | 11.074 | 51.9331 | 32.13 | 21.5 | 9.06 | 0
1995-09-20 11:00 | 13.8 | 56.84 | 9.4 | 48.92 | 75 | 991 | 11.333 | 52.3993 | 32.75 | 21.77 | 8.16 | 0
1995-09-20 12:00 | 15 | 59 | 9.4 | 48.92 | 69 | 991 | 11.7886 | 53.2195 | 33.86 | 22.25 | 6 | 0
1995-09-20 13:00 | 14.4 | 57.92 | 8.8 | 47.84 | 69 | 990 | 11.2472 | 52.245 | 32.55 | 21.68 | 7.08 | 0
1995-09-20 14:00 | 14.4 | 57.92 | 9.4 | 48.92 | 72 | 990 | 11.5678 | 52.822 | 33.35 | 22.02 | 7.08 | 0
1995-09-20 15:00 | 14.4 | 57.92 | 9.4 | 48.92 | 72 | 990 | 11.5678 | 52.822 | 33.35 | 22.02 | 7.08 | 0
1995-09-20 16:00 | 14.4 | 57.92 | 8.8 | 47.84 | 69 | 990 | 11.2472 | 52.245 | 32.55 | 21.68 | 7.08 | 0
1995-09-20 17:00 | 14.4 | 57.92 | 8.8 | 47.84 | 69 | 991 | 11.2486 | 52.2474 | 32.53 | 21.67 | 7.08 | 0
1995-09-20 18:00 | 13.8 | 56.84 | 8.8 | 47.84 | 72 | 991 | 11.0224 | 51.8403 | 31.99 | 21.44 | 8.16 | 0
1995-09-20 19:00 | 11.1 | 51.98 | 8.8 | 47.84 | 86 | 992 | 9.8581 | 49.7445 | 29.23 | 20.25 | 13.02 | 0
1995-09-20 20:00 | 11.1 | 51.98 | 8.8 | 47.84 | 86 | 992 | 9.8581 | 49.7445 | 29.23 | 20.25 | 13.02 | 0
1995-09-20 21:00 | 10.5 | 50.9 | 8.3 | 46.94 | 86 | 992 | 9.2831 | 48.7096 | 27.9 | 19.68 | 14.1 | 0
1995-09-20 22:00 | 11.6 | 52.88 | 9.4 | 48.92 | 86 | 993 | 10.3377 | 50.6079 | 30.34 | 20.73 | 12.12 | 0
1995-09-20 23:00 | 11.6 | 52.88 | 8.3 | 46.94 | 80 | 992 | 9.7791 | 49.6024 | 29.04 | 20.17 | 12.12 | 0
34963 | 11.1 | 51.98 | 6.6 | 43.88 | 74 | 992 | 8.7511 | 47.752 | 26.68 | 19.16 | 13.02 | 0
1995-09-21 01:00 | 10 | 50 | 6.1 | 42.98 | 77 | 993 | 8.0105 | 46.4189 | 25.03 | 18.45 | 15 | 0
1995-09-21 02:00 | 9.4 | 48.92 | 5.5 | 41.9 | 77 | 993 | 7.4528 | 45.415 | 23.83 | 17.93 | 16.08 | 0
1995-09-21 03:00 | 8.3 | 46.94 | 5 | 41 | 80 | 993 | 6.6801 | 44.0243 | 22.2 | 17.23 | 18.06 | 0
1995-09-21 04:00 | 8.3 | 46.94 | 5 | 41 | 80 | 993 | 6.6801 | 44.0243 | 22.2 | 17.23 | 18.06 | 0
1995-09-21 05:00 | 7.7 | 45.86 | 5 | 41 | 83 | 993 | 6.3588 | 43.4458 | 21.53 | 16.94 | 19.14 | 0
1995-09-21 06:00 | 7.2 | 44.96 | 5 | 41 | 86 | 993 | 6.1201 | 43.0162 | 21.04 | 16.73 | 20.04 | 0
1995-09-21 07:00 | 7.2 | 44.96 | 5.5 | 41.9 | 89 | 994 | 6.3551 | 43.4391 | 21.51 | 16.94 | 20.04 | 0
1995-09-21 08:00 | 7.2 | 44.96 | 5.5 | 41.9 | 89 | 994 | 6.3551 | 43.4391 | 21.51 | 16.94 | 20.04 | 0
1995-09-21 09:00 | 6.6 | 43.88 | 5 | 41 | 90 | 995 | 5.8505 | 42.5309 | 20.47 | 16.48 | 21.12 | 0
1995-09-21 10:00 | 7.2 | 44.96 | 5 | 41 | 86 | 996 | 6.1218 | 43.0192 | 21 | 16.71 | 20.04 | 0
1995-09-21 11:00 | 7.2 | 44.96 | 5.5 | 41.9 | 89 | 996 | 6.3559 | 43.4406 | 21.49 | 16.92 | 20.04 | 0
1995-09-21 12:00 | 6.6 | 43.88 | 5 | 41 | 90 | 996 | 5.8509 | 42.5315 | 20.45 | 16.48 | 21.12 | 0
1995-09-21 13:00 | 6.6 | 43.88 | 5 | 41 | 90 | 996 | 5.8509 | 42.5315 | 20.45 | 16.48 | 21.12 | 0
1995-09-21 14:00 | 7.7 | 45.86 | 5 | 41 | 83 | 996 | 6.3608 | 43.4494 | 21.49 | 16.93 | 19.14 | 0
1995-09-21 15:00 | 7.2 | 44.96 | 4.4 | 39.92 | 82 | 996 | 5.8069 | 42.4525 | 20.36 | 16.44 | 20.04 | 0
1995-09-21 16:00 | 8.8 | 47.84 | 3.8 | 38.84 | 71 | 996 | 6.3819 | 43.4874 | 21.52 | 16.94 | 17.16 | 0
1995-09-21 17:00 | 8.8 | 47.84 | 3.3 | 37.94 | 68 | 996 | 6.1209 | 43.0176 | 20.98 | 16.71 | 17.16 | 0
1995-09-21 18:00 | 8.3 | 46.94 | 3.8 | 38.84 | 73 | 996 | 6.0963 | 42.9734 | 20.94 | 16.69 | 18.06 | 0
1995-09-21 19:00 | 7.7 | 45.86 | 3.3 | 37.94 | 74 | 996 | 5.6284 | 42.1311 | 19.99 | 16.28 | 19.14 | 0
1995-09-21 20:00 | 7.2 | 44.96 | 3.3 | 37.94 | 76 | 997 | 5.3298 | 41.5937 | 19.38 | 16.02 | 20.04 | 0
1995-09-21 21:00 | 5.5 | 41.9 | 2.7 | 36.86 | 82 | 997 | 4.1974 | 39.5554 | 17.16 | 15.06 | 23.1 | 0
1995-09-21 22:00 | 5.5 | 41.9 | 2.7 | 36.86 | 82 | 997 | 4.1974 | 39.5554 | 17.16 | 15.06 | 23.1 | 0
1995-09-21 23:00 | 5.5 | 41.9 | 2.2 | 35.96 | 79 | 997 | 3.9753 | 39.1556 | 16.73 | 14.88 | 23.1 | 0
34964 | 5 | 41 | 1.6 | 34.88 | 79 | 997 | 3.506 | 38.3109 | 15.84 | 14.5 | 24 | 0
1995-09-22 01:00 | 3.8 | 38.84 | 0 | 32 | 76 | 997 | 2.1711 | 35.9081 | 13.37 | 13.43 | 26.16 | 0
1995-09-22 02:00 | 2.7 | 36.86 | -0.6 | 30.92 | 78 | 997 | 1.279 | 34.3022 | 11.77 | 12.75 | 28.14 | 0
1995-09-22 03:00 | 2.7 | 36.86 | -0.6 | 30.92 | 78 | 997 | 1.279 | 34.3022 | 11.77 | 12.75 | 28.14 | 0
1995-09-22 04:00 | 2.2 | 35.96 | -1.2 | 29.84 | 77 | 997 | 0.74553 | 33.342 | 10.83 | 12.34 | 29.04 | 0
1995-09-22 05:00 | 1.6 | 34.88 | -1.2 | 29.84 | 81 | 997 | 0.43442 | 32.782 | 10.29 | 12.11 | 30.12 | 0
1995-09-22 06:00 | 1.6 | 34.88 | -1.2 | 29.84 | 81 | 997 | 0.43442 | 32.782 | 10.29 | 12.11 | 30.12 | 0
1995-09-22 07:00 | 2.2 | 35.96 | -1.2 | 29.84 | 77 | 997 | 0.74553 | 33.342 | 10.83 | 12.34 | 29.04 | 0
1995-09-22 08:00 | 5 | 41 | 0 | 32 | 70 | 998 | 2.8462 | 37.1231 | 14.59 | 13.96 | 24 | 0
1995-09-22 09:00 | 7.2 | 44.96 | 1.1 | 33.98 | 65 | 999 | 4.4382 | 39.9888 | 17.59 | 15.25 | 20.04 | 0
1995-09-22 10:00 | 8.8 | 47.84 | 1.1 | 33.98 | 58 | 999 | 5.2407 | 41.4332 | 19.16 | 15.92 | 17.16 | 0
1995-09-22 11:00 | 10 | 50 | -1.2 | 29.84 | 45 | 999 | 5.0285 | 41.0512 | 18.72 | 15.74 | 15 | 0
1995-09-22 12:00 | 11.1 | 51.98 | -3.9 | 24.98 | 33 | 998 | 4.6618 | 40.3912 | 18.01 | 15.43 | 13.02 | 0
1995-09-22 13:00 | 11.1 | 51.98 | -3.9 | 24.98 | 33 | 998 | 4.6618 | 40.3912 | 18.01 | 15.43 | 13.02 | 0
1995-09-22 14:00 | 13.8 | 56.84 | -3.9 | 24.98 | 28 | 996 | 6.0764 | 42.9376 | 20.84 | 16.65 | 8.16 | 0
1995-09-22 15:00 | 13.3 | 55.94 | -3.4 | 25.88 | 30 | 995 | 5.9497 | 42.7095 | 20.6 | 16.54 | 9.06 | 0
1995-09-22 16:00 | 13.3 | 55.94 | -3.9 | 24.98 | 29 | 994 | 5.8271 | 42.4888 | 20.37 | 16.44 | 9.06 | 0
1995-09-22 17:00 | 12.7 | 54.86 | -3.4 | 25.88 | 31 | 994 | 5.6213 | 42.1183 | 19.96 | 16.27 | 10.14 | 0
1995-09-22 18:00 | 10.5 | 50.9 | -1.2 | 29.84 | 44 | 994 | 5.3199 | 41.5758 | 19.37 | 16.01 | 14.1 | 0
1995-09-22 19:00 | 7.2 | 44.96 | 0 | 32 | 60 | 993 | 4.0138 | 39.2248 | 16.85 | 14.93 | 20.04 | 0
1995-09-22 20:00 | 5.5 | 41.9 | 0.5 | 32.9 | 70 | 993 | 3.2952 | 37.9313 | 15.49 | 14.34 | 23.1 | 0
1995-09-22 21:00 | 5 | 41 | 0.5 | 32.9 | 73 | 993 | 3.0625 | 37.5125 | 15.05 | 14.16 | 24 | 0
1995-09-22 22:00 | 3.3 | 37.94 | 0.5 | 32.9 | 82 | 993 | 2.1085 | 35.7953 | 13.3 | 13.4 | 27.06 | 0
1995-09-22 23:00 | 2.7 | 36.86 | 0.5 | 32.9 | 85 | 993 | 1.7351 | 35.1233 | 12.63 | 13.11 | 28.14 | 0
34965 | 2.2 | 35.96 | 0.5 | 32.9 | 89 | 993 | 1.5102 | 34.7183 | 12.23 | 12.94 | 29.04 | 0
1995-09-23 01:00 | 1.1 | 33.98 | 0 | 32 | 92 | 992 | 0.62316 | 33.1217 | 10.67 | 12.27 | 31.02 | 0
1995-09-23 02:00 | 1.6 | 34.88 | 0 | 32 | 89 | 992 | 0.92782 | 33.6701 | 11.2 | 12.5 | 30.12 | 0
1995-09-23 03:00 | 1.1 | 33.98 | -0.6 | 30.92 | 88 | 992 | 0.38237 | 32.6883 | 10.25 | 12.09 | 31.02 | 0
1995-09-23 04:00 | 0.5 | 32.9 | -1.2 | 29.84 | 87 | 992 | -0.26572 | 31.5217 | 9.157 | 11.62 | 32.1 | 0
1995-09-23 05:00 | 0.5 | 32.9 | -1.2 | 29.84 | 87 | 992 | -0.26572 | 31.5217 | 9.157 | 11.62 | 32.1 | 0
1995-09-23 06:00 | 0.5 | 32.9 | -1.2 | 29.84 | 87 | 992 | -0.26572 | 31.5217 | 9.157 | 11.62 | 32.1 | 0
1995-09-23 07:00 | 1.6 | 34.88 | -1.2 | 29.84 | 81 | 992 | 0.43097 | 32.7757 | 10.34 | 12.13 | 30.12 | 0
1995-09-23 08:00 | 7.2 | 44.96 | 2.7 | 36.86 | 73 | 993 | 5.0839 | 41.1509 | 18.94 | 15.83 | 20.04 | 0
1995-09-23 09:00 | 11.1 | 51.98 | 2.2 | 35.96 | 54 | 994 | 6.8171 | 44.2708 | 22.44 | 17.33 | 13.02 | 0
1995-09-23 10:00 | 13.8 | 56.84 | 0.5 | 32.9 | 40 | 994 | 7.5015 | 45.5026 | 23.86 | 17.94 | 8.16 | 0
1995-09-23 11:00 | 15 | 59 | -1.7 | 28.94 | 31 | 994 | 7.3144 | 45.1659 | 23.44 | 17.77 | 6 | 0
1995-09-23 12:00 | 16.1 | 60.98 | -1.2 | 29.84 | 30 | 994 | 7.986 | 46.3749 | 24.88 | 18.38 | 4.02 | 0
1995-09-23 13:00 | 17.2 | 62.96 | -1.2 | 29.84 | 28 | 993 | 8.4978 | 47.296 | 26.01 | 18.87 | 2.04 | 0
1995-09-23 14:00 | 18.3 | 64.94 | 0 | 32 | 29 | 992 | 9.4209 | 48.9577 | 28.1 | 19.77 | 0.06 | 0
1995-09-23 15:00 | 18.3 | 64.94 | -1.7 | 28.94 | 25 | 991 | 8.8253 | 47.8856 | 26.76 | 19.19 | 0.06 | 0
1995-09-23 16:00 | 18.3 | 64.94 | -1.2 | 29.84 | 26 | 991 | 8.9743 | 48.1538 | 27.1 | 19.34 | 0.06 | 0
1995-09-23 17:00 | 17.7 | 63.86 | -0.6 | 30.92 | 29 | 991 | 8.9881 | 48.1786 | 27.14 | 19.35 | 1.14 | 0
1995-09-23 18:00 | 13.3 | 55.94 | 1.1 | 33.98 | 43 | 991 | 7.444 | 45.3991 | 23.79 | 17.92 | 9.06 | 0
1995-09-23 19:00 | 11.1 | 51.98 | 1.6 | 34.88 | 52 | 991 | 6.61 | 43.898 | 22.05 | 17.17 | 13.02 | 0
1995-09-23 20:00 | 8.8 | 47.84 | 2.2 | 35.96 | 63 | 991 | 5.673 | 42.2115 | 20.14 | 16.35 | 17.16 | 0
1995-09-23 21:00 | 7.7 | 45.86 | 1.6 | 34.88 | 65 | 991 | 4.8717 | 40.7691 | 18.54 | 15.66 | 19.14 | 0
1995-09-23 22:00 | 7.2 | 44.96 | 1.6 | 34.88 | 68 | 992 | 4.675 | 40.4151 | 18.15 | 15.49 | 20.04 | 0
1995-09-23 23:00 | 7.2 | 44.96 | 1.6 | 34.88 | 68 | 992 | 4.675 | 40.4151 | 18.15 | 15.49 | 20.04 | 0
34966 | 6.6 | 43.88 | 1.6 | 34.88 | 70 | 992 | 4.2939 | 39.7289 | 17.4 | 15.17 | 21.12 | 0
1995-09-24 01:00 | 5.5 | 41.9 | 1.6 | 34.88 | 76 | 991 | 3.746 | 38.7428 | 16.37 | 14.72 | 23.1 | 0
1995-09-24 02:00 | 5 | 41 | 1.1 | 33.98 | 76 | 991 | 3.2815 | 37.9066 | 15.49 | 14.35 | 24 | 0
1995-09-24 03:00 | 3.8 | 38.84 | 1.1 | 33.98 | 83 | 990 | 2.6497 | 36.7695 | 14.33 | 13.85 | 26.16 | 0
1995-09-24 04:00 | 5.5 | 41.9 | 1.1 | 33.98 | 73 | 991 | 3.5201 | 38.3362 | 15.94 | 14.54 | 23.1 | 0
1995-09-24 05:00 | 4.4 | 39.92 | 1.6 | 34.88 | 82 | 991 | 3.1506 | 37.6711 | 15.25 | 14.24 | 25.08 | 0
1995-09-24 06:00 | 3.3 | 37.94 | 1.1 | 33.98 | 85 | 991 | 2.3088 | 36.1559 | 13.69 | 13.57 | 27.06 | 0
1995-09-24 07:00 | 4.4 | 39.92 | 2.2 | 35.96 | 86 | 991 | 3.4323 | 38.1781 | 15.78 | 14.47 | 25.08 | 0
1995-09-24 08:00 | 10.5 | 50.9 | 4.4 | 39.92 | 66 | 992 | 7.4558 | 45.4204 | 23.84 | 17.93 | 14.1 | 0
1995-09-24 09:00 | 13.8 | 56.84 | 4.4 | 39.92 | 53 | 992 | 8.9785 | 48.1613 | 27.16 | 19.36 | 8.16 | 0
1995-09-24 10:00 | 15.5 | 59.9 | 2.7 | 36.86 | 42 | 992 | 9.0678 | 48.322 | 27.33 | 19.44 | 5.1 | 0
1995-09-24 11:00 | 16.1 | 60.98 | 3.3 | 37.94 | 42 | 992 | 9.5395 | 49.1711 | 28.41 | 19.9 | 4.02 | 0
1995-09-24 12:00 | 18.8 | 65.84 | 2.2 | 35.96 | 33 | 991 | 10.365 | 50.6571 | 30.31 | 20.72 | 0 | 0.84
1995-09-24 13:00 | 18.3 | 64.94 | 2.7 | 36.86 | 35 | 990 | 10.2794 | 50.5029 | 30.14 | 20.64 | 0.06 | 0
1995-09-24 14:00 | 18.3 | 64.94 | 1.6 | 34.88 | 33 | 989 | 9.9896 | 49.9812 | 29.48 | 20.36 | 0.06 | 0
1995-09-24 15:00 | 19.4 | 66.92 | 1.6 | 34.88 | 30 | 989 | 10.3454 | 50.6218 | 30.3 | 20.71 | 0 | 1.92
1995-09-24 16:00 | 18.3 | 64.94 | 2.2 | 35.96 | 34 | 989 | 10.133 | 50.2395 | 29.81 | 20.5 | 0.06 | 0
1995-09-24 17:00 | 18.3 | 64.94 | 3.3 | 37.94 | 37 | 988 | 10.5559 | 51.0006 | 30.84 | 20.94 | 0.06 | 0
1995-09-24 18:00 | 15.5 | 59.9 | 5 | 41 | 50 | 988 | 10.0336 | 50.0606 | 29.65 | 20.43 | 5.1 | 0
1995-09-24 19:00 | 13.8 | 56.84 | 5.5 | 41.9 | 57 | 988 | 9.4127 | 48.9429 | 28.23 | 19.82 | 8.16 | 0
1995-09-24 20:00 | 13.8 | 56.84 | 5.5 | 41.9 | 57 | 988 | 9.4127 | 48.9429 | 28.23 | 19.82 | 8.16 | 0
1995-09-24 21:00 | 13.3 | 55.94 | 6.6 | 43.88 | 64 | 988 | 9.7321 | 49.5178 | 28.98 | 20.14 | 9.06 | 0
1995-09-24 22:00 | 12.7 | 54.86 | 6.1 | 42.98 | 64 | 988 | 9.2029 | 48.5653 | 27.76 | 19.62 | 10.14 | 0
1995-09-24 23:00 | 12.7 | 54.86 | 6.6 | 43.88 | 66 | 987 | 9.4069 | 48.9324 | 28.25 | 19.83 | 10.14 | 0
34967 | 12.7 | 54.86 | 6.6 | 43.88 | 66 | 987 | 9.4069 | 48.9324 | 28.25 | 19.83 | 10.14 | 0
1995-09-25 01:00 | 12.7 | 54.86 | 6.6 | 43.88 | 66 | 987 | 9.4069 | 48.9324 | 28.25 | 19.83 | 10.14 | 0
1995-09-25 02:00 | 11.6 | 52.88 | 7.7 | 45.86 | 77 | 986 | 9.4904 | 49.0827 | 28.48 | 19.93 | 12.12 | 0
1995-09-25 03:00 | 12.2 | 53.96 | 7.7 | 45.86 | 74 | 985 | 9.7539 | 49.5571 | 29.11 | 20.2 | 11.04 | 0
1995-09-25 04:00 | 13.3 | 55.94 | 6.6 | 43.88 | 64 | 985 | 9.7273 | 49.5091 | 29.02 | 20.16 | 9.06 | 0
1995-09-25 05:00 | 12.2 | 53.96 | 7.2 | 44.96 | 71 | 986 | 9.4595 | 49.0271 | 28.4 | 19.9 | 11.04 | 0
1995-09-25 06:00 | 12.2 | 53.96 | 7.7 | 45.86 | 74 | 986 | 9.755 | 49.559 | 29.09 | 20.19 | 11.04 | 0
1995-09-25 07:00 | 13.3 | 55.94 | 8.8 | 47.84 | 74 | 986 | 10.7652 | 51.3773 | 31.48 | 21.22 | 9.06 | 0
1995-09-25 08:00 | 15.5 | 59.9 | 10.5 | 50.9 | 72 | 986 | 12.5649 | 54.6168 | 35.95 | 23.14 | 5.1 | 0
1995-09-25 09:00 | 17.2 | 62.96 | 10 | 50 | 63 | 987 | 13.0463 | 55.4833 | 37.15 | 23.66 | 2.04 | 0
1995-09-25 10:00 | 19.4 | 66.92 | 7.7 | 45.86 | 47 | 987 | 12.8199 | 55.0758 | 36.51 | 23.38 | 0 | 1.92
1995-09-25 11:00 | 20.5 | 68.9 | 6.1 | 42.98 | 39 | 987 | 12.5212 | 54.5381 | 35.71 | 23.04 | 0 | 3.9
1995-09-25 12:00 | 22.2 | 71.96 | 3.8 | 38.84 | 30 | 986 | 12.336 | 54.2048 | 35.22 | 22.83 | 0 | 6.96
1995-09-25 13:00 | 23.3 | 73.94 | 3.3 | 37.94 | 27 | 986 | 12.5871 | 54.6568 | 35.84 | 23.1 | 0 | 8.94
1995-09-25 14:00 | 22.7 | 72.86 | 2.2 | 35.96 | 26 | 985 | 11.9906 | 53.5831 | 34.35 | 22.46 | 0 | 7.86
1995-09-25 15:00 | 23.3 | 73.94 | 2.7 | 36.86 | 26 | 985 | 12.4028 | 54.325 | 35.39 | 22.9 | 0 | 8.94
1995-09-25 16:00 | 22.2 | 71.96 | 3.3 | 37.94 | 29 | 984 | 12.1579 | 53.8842 | 34.81 | 22.65 | 0 | 6.96
1995-09-25 17:00 | 21.6 | 70.88 | 3.8 | 38.84 | 31 | 984 | 12.0648 | 53.7167 | 34.59 | 22.56 | 0 | 5.88
1995-09-25 18:00 | 20 | 68 | 5 | 41 | 37 | 984 | 11.8286 | 53.2915 | 34.02 | 22.31 | 0 | 3
1995-09-25 19:00 | 15 | 59 | 6.6 | 43.88 | 57 | 983 | 10.427 | 50.7686 | 30.69 | 20.88 | 6 | 0
1995-09-25 20:00 | 13.3 | 55.94 | 7.2 | 44.96 | 67 | 983 | 10.0392 | 50.0705 | 29.8 | 20.5 | 9.06 | 0
1995-09-25 21:00 | 12.2 | 53.96 | 6.6 | 43.88 | 69 | 984 | 9.2582 | 48.6648 | 27.97 | 19.71 | 11.04 | 0
1995-09-25 22:00 | 13.8 | 56.84 | 9.4 | 48.92 | 75 | 984 | 11.3255 | 52.3859 | 32.89 | 21.83 | 8.16 | 0
1995-09-25 23:00 | 13.3 | 55.94 | 9.4 | 48.92 | 77 | 984 | 11.0672 | 51.9209 | 32.26 | 21.56 | 9.06 | 0
34968 | 11.6 | 52.88 | 9.4 | 48.92 | 86 | 984 | 10.3327 | 50.5988 | 30.51 | 20.8 | 12.12 | 0
1995-09-26 01:00 | 11.6 | 52.88 | 9.4 | 48.92 | 86 | 984 | 10.3327 | 50.5988 | 30.51 | 20.8 | 12.12 | 0
1995-09-26 02:00 | 10 | 50 | 8.8 | 47.84 | 92 | 983 | 9.3195 | 48.7751 | 28.17 | 19.8 | 15 | 0
1995-09-26 03:00 | 10 | 50 | 8.8 | 47.84 | 92 | 983 | 9.3195 | 48.7751 | 28.17 | 19.8 | 15 | 0
1995-09-26 04:00 | 10.5 | 50.9 | 10 | 50 | 97 | 983 | 10.2423 | 50.4362 | 30.33 | 20.73 | 14.1 | 0
1995-09-26 05:00 | 10.5 | 50.9 | 10 | 50 | 97 | 984 | 10.2424 | 50.4364 | 30.31 | 20.72 | 14.1 | 0
1995-09-26 06:00 | 11.1 | 51.98 | 10.5 | 50.9 | 96 | 984 | 10.7492 | 51.3485 | 31.52 | 21.24 | 13.02 | 0
1995-09-26 07:00 | 11.6 | 52.88 | 10.5 | 50.9 | 93 | 985 | 10.9734 | 51.7521 | 32.04 | 21.46 | 12.12 | 0
1995-09-26 08:00 | 12.2 | 53.96 | 10.5 | 50.9 | 89 | 985 | 11.1898 | 52.1416 | 32.56 | 21.68 | 11.04 | 0
1995-09-26 09:00 | 15 | 59 | 11.1 | 51.98 | 77 | 986 | 12.6475 | 54.7655 | 36.18 | 23.24 | 6 | 0
1995-09-26 10:00 | 17.2 | 62.96 | 11.1 | 51.98 | 67 | 986 | 13.5246 | 56.3442 | 38.45 | 24.22 | 2.04 | 0
1995-09-26 11:00 | 20 | 68 | 10.5 | 50.9 | 54 | 986 | 14.2844 | 57.7118 | 40.45 | 25.08 | 0 | 3
1995-09-26 12:00 | 21.1 | 69.98 | 10 | 50 | 49 | 986 | 14.4835 | 58.0702 | 40.98 | 25.3 | 0 | 4.98
1995-09-26 13:00 | 22.7 | 72.86 | 10 | 50 | 44 | 985 | 15.0039 | 59.0071 | 42.43 | 25.93 | 0 | 7.86
1995-09-26 14:00 | 23.3 | 73.94 | 8.3 | 46.94 | 38 | 984 | 14.4869 | 58.0764 | 40.99 | 25.31 | 0 | 8.94
1995-09-26 15:00 | 23.8 | 74.84 | 8.8 | 47.84 | 38 | 984 | 14.8664 | 58.7596 | 42.04 | 25.76 | 0 | 9.84
1995-09-26 16:00 | 22.7 | 72.86 | 8.3 | 46.94 | 40 | 983 | 14.355 | 57.839 | 40.66 | 25.17 | 0 | 7.86
1995-09-26 17:00 | 22.2 | 71.96 | 8.3 | 46.94 | 41 | 983 | 14.1293 | 57.4327 | 40.05 | 24.91 | 0 | 6.96
1995-09-26 18:00 | 18.3 | 64.94 | 9.4 | 48.92 | 56 | 983 | 13.1114 | 55.6005 | 37.4 | 23.76 | 0.06 | 0
1995-09-26 19:00 | 15 | 59 | 8.8 | 47.84 | 66 | 983 | 11.4458 | 52.6025 | 33.19 | 21.95 | 6 | 0
1995-09-26 20:00 | 13.3 | 55.94 | 8.8 | 47.84 | 74 | 983 | 10.7618 | 51.3713 | 31.53 | 21.24 | 9.06 | 0
1995-09-26 21:00 | 13.3 | 55.94 | 8.8 | 47.84 | 74 | 984 | 10.7629 | 51.3733 | 31.52 | 21.24 | 9.06 | 0
1995-09-26 22:00 | 12.2 | 53.96 | 8.8 | 47.84 | 80 | 984 | 10.3358 | 50.6044 | 30.5 | 20.8 | 11.04 | 0
1995-09-26 23:00 | 12.7 | 54.86 | 9.4 | 48.92 | 80 | 984 | 10.8051 | 51.4492 | 31.63 | 21.28 | 10.14 | 0
34969 | 13.3 | 55.94 | 10 | 50 | 80 | 984 | 11.3683 | 52.463 | 33 | 21.88 | 9.06 | 0
1995-09-27 01:00 | 12.2 | 53.96 | 10 | 50 | 86 | 985 | 10.9081 | 51.6346 | 31.87 | 21.39 | 11.04 | 0
1995-09-27 02:00 | 10 | 50 | 8.8 | 47.84 | 92 | 984 | 9.3198 | 48.7757 | 28.15 | 19.79 | 15 | 0
1995-09-27 03:00 | 9.4 | 48.92 | 8.3 | 46.94 | 93 | 984 | 8.8179 | 47.8722 | 27.01 | 19.3 | 16.08 | 0
1995-09-27 04:00 | 8.8 | 47.84 | 7.7 | 45.86 | 93 | 985 | 8.2303 | 46.8145 | 25.68 | 18.73 | 17.16 | 0
1995-09-27 05:00 | 9.4 | 48.92 | 8.8 | 47.84 | 96 | 985 | 9.0689 | 48.324 | 27.56 | 19.54 | 16.08 | 0
1995-09-27 06:00 | 9.4 | 48.92 | 8.8 | 47.84 | 96 | 986 | 9.069 | 48.3242 | 27.54 | 19.53 | 16.08 | 0
1995-09-27 07:00 | 10 | 50 | 9.4 | 48.92 | 96 | 987 | 9.6623 | 49.3921 | 28.89 | 20.11 | 15 | 0
1995-09-27 08:00 | 11.6 | 52.88 | 10.5 | 50.9 | 93 | 987 | 10.974 | 51.7531 | 32 | 21.44 | 12.12 | 0
1995-09-27 09:00 | 13.3 | 55.94 | 11.6 | 52.88 | 89 | 987 | 12.2549 | 54.0588 | 35.18 | 22.81 | 9.06 | 0
1995-09-27 10:00 | 17.2 | 62.96 | 12.7 | 54.86 | 75 | 988 | 14.463 | 58.0334 | 40.96 | 25.3 | 2.04 | 0
1995-09-27 11:00 | 22.2 | 71.96 | 10.5 | 50.9 | 47 | 988 | 15.0811 | 59.146 | 42.57 | 25.99 | 0 | 6.96
1995-09-27 12:00 | 23.3 | 73.94 | 9.4 | 48.92 | 41 | 988 | 14.9984 | 58.997 | 42.31 | 25.88 | 0 | 8.94
1995-09-27 13:00 | 25.5 | 77.9 | 8.8 | 47.84 | 35 | 988 | 15.6254 | 60.1256 | 44.05 | 26.62 | 0 | 12.9
1995-09-27 14:00 | 25.5 | 77.9 | 8.3 | 46.94 | 34 | 987 | 15.4375 | 59.7876 | 43.54 | 26.4 | 0 | 12.9
1995-09-27 15:00 | 26.6 | 79.88 | 6.6 | 43.88 | 28 | 987 | 15.0729 | 59.1313 | 42.47 | 25.94 | 0 | 14.88
1995-09-27 16:00 | 26.1 | 78.98 | 6.6 | 43.88 | 29 | 986 | 14.916 | 58.8489 | 42.06 | 25.77 | 0 | 13.98
1995-09-27 17:00 | 25 | 77 | 6.1 | 42.98 | 30 | 986 | 14.3291 | 57.7925 | 40.45 | 25.08 | 0 | 12
1995-09-27 18:00 | 20.5 | 68.9 | 9.4 | 48.92 | 49 | 986 | 13.9938 | 57.1888 | 39.64 | 24.73 | 0 | 3.9
1995-09-27 19:00 | 18.3 | 64.94 | 9.4 | 48.92 | 56 | 986 | 13.1177 | 55.6119 | 37.34 | 23.74 | 0.06 | 0
1995-09-27 20:00 | 14.4 | 57.92 | 10 | 50 | 75 | 986 | 11.8806 | 53.3851 | 34.22 | 22.4 | 7.08 | 0
1995-09-27 21:00 | 14.4 | 57.92 | 10.5 | 50.9 | 77 | 986 | 12.0905 | 53.7628 | 34.76 | 22.63 | 7.08 | 0
1995-09-27 22:00 | 12.7 | 54.86 | 10 | 50 | 84 | 986 | 11.1954 | 52.1516 | 32.54 | 21.68 | 10.14 | 0
1995-09-27 23:00 | 12.7 | 54.86 | 10 | 50 | 84 | 986 | 11.1954 | 52.1516 | 32.54 | 21.68 | 10.14 | 0
34970 | 11.6 | 52.88 | 9.4 | 48.92 | 86 | 987 | 10.3344 | 50.6018 | 30.45 | 20.78 | 12.12 | 0
1995-09-28 01:00 | 12.7 | 54.86 | 10 | 50 | 84 | 987 | 11.196 | 52.1528 | 32.52 | 21.67 | 10.14 | 0
1995-09-28 02:00 | 12.7 | 54.86 | 10 | 50 | 84 | 987 | 11.196 | 52.1528 | 32.52 | 21.67 | 10.14 | 0
1995-09-28 03:00 | 10.5 | 50.9 | 8.8 | 47.84 | 89 | 987 | 9.5459 | 49.1825 | 28.61 | 19.99 | 14.1 | 0
1995-09-28 04:00 | 11.1 | 51.98 | 9.4 | 48.92 | 89 | 987 | 10.1264 | 50.2275 | 29.96 | 20.57 | 13.02 | 0
1995-09-28 05:00 | 12.2 | 53.96 | 10 | 50 | 86 | 987 | 10.9092 | 51.6366 | 31.83 | 21.37 | 11.04 | 0
1995-09-28 06:00 | 12.7 | 54.86 | 11.1 | 51.98 | 90 | 987 | 11.7691 | 53.1844 | 33.95 | 22.28 | 10.14 | 0
1995-09-28 07:00 | 14.4 | 57.92 | 12.2 | 53.96 | 87 | 987 | 13.1181 | 55.6125 | 37.4 | 23.77 | 7.08 | 0
1995-09-28 08:00 | 17.2 | 62.96 | 13.3 | 55.94 | 78 | 988 | 14.806 | 58.6507 | 41.92 | 25.71 | 2.04 | 0
1995-09-28 09:00 | 21.6 | 70.88 | 13.8 | 56.84 | 61 | 988 | 16.6284 | 61.9311 | 47.13 | 27.95 | 0 | 5.88
1995-09-28 10:00 | 24.4 | 75.92 | 13.8 | 56.84 | 52 | 988 | 17.665 | 63.797 | 50.24 | 29.29 | 0 | 10.92
1995-09-28 11:00 | 26.1 | 78.98 | 14.4 | 57.92 | 48 | 988 | 18.3997 | 65.1195 | 52.54 | 30.27 | 0 | 13.98
1995-09-28 12:00 | 28.3 | 82.94 | 15 | 59 | 44 | 987 | 19.4444 | 66.9999 | 55.96 | 31.74 | 0 | 17.94
1995-09-28 13:00 | 28.8 | 83.84 | 15.5 | 59.9 | 44 | 987 | 19.841 | 67.7138 | 57.29 | 32.32 | 0 | 18.84
1995-09-28 14:00 | 30 | 86 | 16.1 | 60.98 | 43 | 986 | 20.5928 | 69.0671 | 59.92 | 33.45 | 0 | 21
1995-09-28 15:00 | 30 | 86 | 15.5 | 59.9 | 41 | 986 | 20.1926 | 68.3467 | 58.51 | 32.84 | 0 | 21
1995-09-28 16:00 | 28.8 | 83.84 | 15.5 | 59.9 | 44 | 985 | 19.8353 | 67.7035 | 57.35 | 32.34 | 0 | 18.84
1995-09-28 17:00 | 27.7 | 81.86 | 15.5 | 59.9 | 47 | 985 | 19.512 | 67.1216 | 56.28 | 31.88 | 0 | 16.86
1995-09-28 18:00 | 25 | 77 | 15.5 | 59.9 | 56 | 985 | 18.799 | 65.8383 | 53.99 | 30.9 | 0 | 12
1995-09-28 19:00 | 22.7 | 72.86 | 15.5 | 59.9 | 64 | 985 | 18.01 | 64.4179 | 51.49 | 29.82 | 0 | 7.86
1995-09-28 20:00 | 22.2 | 71.96 | 15 | 59 | 64 | 985 | 17.569 | 63.6243 | 50.11 | 29.23 | 0 | 6.96
1995-09-28 21:00 | 21.1 | 69.98 | 15 | 59 | 68 | 985 | 17.1379 | 62.8483 | 48.8 | 28.67 | 0 | 4.98
1995-09-28 22:00 | 20 | 68 | 15 | 59 | 73 | 985 | 16.7898 | 62.2216 | 47.76 | 28.22 | 0 | 3
1995-09-28 23:00 | 19.4 | 66.92 | 15 | 59 | 76 | 984 | 16.6094 | 61.8969 | 47.26 | 28 | 0 | 1.92
34971 | 19.4 | 66.92 | 15 | 59 | 76 | 984 | 16.6094 | 61.8969 | 47.26 | 28 | 0 | 1.92
1995-09-29 01:00 | 19.4 | 66.92 | 15 | 59 | 76 | 984 | 16.6094 | 61.8969 | 47.26 | 28 | 0 | 1.92
1995-09-29 02:00 | 18.8 | 65.84 | 15 | 59 | 79 | 984 | 16.4128 | 61.543 | 46.68 | 27.76 | 0 | 0.84
1995-09-29 03:00 | 20 | 68 | 15 | 59 | 73 | 983 | 16.7875 | 62.2175 | 47.82 | 28.24 | 0 | 3
1995-09-29 04:00 | 21.1 | 69.98 | 14.4 | 57.92 | 66 | 984 | 16.8685 | 62.3632 | 48 | 28.32 | 0 | 4.98
1995-09-29 05:00 | 20.5 | 68.9 | 14.4 | 57.92 | 68 | 983 | 16.597 | 61.8747 | 47.22 | 27.99 | 0 | 3.9
1995-09-29 06:00 | 20.5 | 68.9 | 13.8 | 56.84 | 65 | 982 | 16.1992 | 61.1585 | 46.06 | 27.49 | 0 | 3.9
1995-09-29 07:00 | 21.1 | 69.98 | 13.3 | 55.94 | 61 | 982 | 16.1831 | 61.1295 | 45.99 | 27.46 | 0 | 4.98
1995-09-29 08:00 | 18.3 | 64.94 | 16.1 | 60.98 | 87 | 982 | 16.8651 | 62.3571 | 48.14 | 28.38 | 0.06 | 0
1995-09-29 09:00 | 18.3 | 64.94 | 16.1 | 60.98 | 87 | 982 | 16.8651 | 62.3571 | 48.14 | 28.38 | 0.06 | 0
1995-09-29 10:00 | 20 | 68 | 15.5 | 59.9 | 75 | 983 | 17.0389 | 62.6701 | 48.59 | 28.58 | 0 | 3
1995-09-29 11:00 | 20.5 | 68.9 | 15.5 | 59.9 | 73 | 982 | 17.2439 | 63.0391 | 49.24 | 28.86 | 0 | 3.9
1995-09-29 12:00 | 23.3 | 73.94 | 15.5 | 59.9 | 62 | 982 | 18.243 | 64.8374 | 52.33 | 30.18 | 0 | 8.94
1995-09-29 13:00 | 26.1 | 78.98 | 17.2 | 62.96 | 58 | 982 | 20.0532 | 68.0958 | 58.32 | 32.76 | 0 | 13.98
1995-09-29 14:00 | 29.4 | 84.92 | 16.7 | 62.06 | 46 | 979 | 20.6804 | 69.2247 | 60.54 | 33.71 | 0 | 19.92
1995-09-29 15:00 | 30.5 | 86.9 | 16.6 | 61.88 | 43 | 980 | 20.9698 | 69.7456 | 61.5 | 34.13 | 0 | 21.9
1995-09-29 16:00 | 29.4 | 84.92 | 14.4 | 57.92 | 40 | 980 | 19.5079 | 67.1143 | 56.41 | 31.94 | 0 | 19.92
1995-09-29 17:00 | 28.3 | 82.94 | 15 | 59 | 44 | 979 | 19.4214 | 66.9584 | 56.19 | 31.84 | 0 | 17.94
1995-09-29 18:00 | 26.6 | 79.88 | 15 | 59 | 49 | 979 | 18.957 | 66.1226 | 54.68 | 31.19 | 0 | 14.88
1995-09-29 19:00 | 25.5 | 77.9 | 15 | 59 | 52 | 979 | 18.5583 | 65.405 | 53.4 | 30.64 | 0 | 12.9
1995-09-29 20:00 | 23.8 | 74.84 | 15 | 59 | 58 | 979 | 18.0735 | 64.5323 | 51.87 | 29.99 | 0 | 9.84
1995-09-29 21:00 | 23.3 | 73.94 | 14.4 | 57.92 | 57 | 978 | 17.4924 | 63.4863 | 50.07 | 29.21 | 0 | 8.94
1995-09-29 22:00 | 23.3 | 73.94 | 14.4 | 57.92 | 57 | 979 | 17.4944 | 63.49 | 50.04 | 29.2 | 0 | 8.94
1995-09-29 23:00 | 22.7 | 72.86 | 13.8 | 56.84 | 57 | 979 | 16.9827 | 62.5688 | 48.47 | 28.52 | 0 | 7.86
34972 | 22.7 | 72.86 | 13.8 | 56.84 | 57 | 979 | 16.9827 | 62.5688 | 48.47 | 28.52 | 0 | 7.86
1995-09-30 01:00 | 22.2 | 71.96 | 13.8 | 56.84 | 59 | 979 | 16.8467 | 62.324 | 48.06 | 28.35 | 0 | 6.96
1995-09-30 02:00 | 22.7 | 72.86 | 13.3 | 55.94 | 55 | 978 | 16.6827 | 62.0288 | 47.58 | 28.14 | 0 | 7.86
1995-09-30 03:00 | 22.7 | 72.86 | 13.3 | 55.94 | 55 | 978 | 16.6827 | 62.0288 | 47.58 | 28.14 | 0 | 7.86
1995-09-30 04:00 | 22.7 | 72.86 | 13.8 | 56.84 | 57 | 978 | 16.9806 | 62.5652 | 48.49 | 28.53 | 0 | 7.86
1995-09-30 05:00 | 23.3 | 73.94 | 13.8 | 56.84 | 55 | 978 | 17.1891 | 62.9404 | 49.12 | 28.8 | 0 | 8.94
1995-09-30 06:00 | 22.2 | 71.96 | 15 | 59 | 64 | 979 | 17.5594 | 63.6069 | 50.28 | 29.3 | 0 | 6.96
1995-09-30 07:00 | 20 | 68 | 16.1 | 60.98 | 78 | 979 | 17.4082 | 63.3347 | 49.87 | 29.13 | 0 | 3
1995-09-30 08:00 | 22.2 | 71.96 | 16.1 | 60.98 | 68 | 978 | 18.115 | 64.607 | 52.09 | 30.08 | 0 | 6.96
1995-09-30 09:00 | 25.5 | 77.9 | 16.1 | 60.98 | 56 | 978 | 19.2094 | 66.5769 | 55.6 | 31.59 | 0 | 12.9
1995-09-30 10:00 | 27.2 | 80.96 | 16.6 | 61.88 | 52 | 978 | 19.9704 | 67.9468 | 58.15 | 32.69 | 0 | 15.96
1995-09-30 11:00 | 29.4 | 84.92 | 16.6 | 61.88 | 46 | 978 | 20.6777 | 69.2198 | 60.57 | 33.73 | 0 | 19.92
1995-09-30 12:00 | 30 | 86 | 17.2 | 62.96 | 46 | 977 | 21.1578 | 70.0841 | 62.33 | 34.48 | 0 | 21
1995-09-30 13:00 | 28.8 | 83.84 | 17.2 | 62.96 | 50 | 977 | 20.9367 | 69.6861 | 61.57 | 34.16 | 0 | 18.84
1995-09-30 14:00 | 24.4 | 75.92 | 19.4 | 66.92 | 74 | 977 | 20.9528 | 69.715 | 61.79 | 34.25 | 0 | 10.92
1995-09-30 15:00 | 26.1 | 78.98 | 20 | 68 | 69 | 977 | 21.7696 | 71.1853 | 64.75 | 35.52 | 0 | 13.98
1995-09-30 16:00 | 26.1 | 78.98 | 19.4 | 66.92 | 67 | 977 | 21.464 | 70.6353 | 63.61 | 35.03 | 0 | 13.98
1995-09-30 17:00 | 25.5 | 77.9 | 18.8 | 65.84 | 66 | 977 | 20.775 | 69.3949 | 61.11 | 33.96 | 0 | 12.9
1995-09-30 18:00 | 20.6 | 69.08 | 18.3 | 64.94 | 87 | 978 | 19.0754 | 66.3357 | 55.31 | 31.47 | 0 | 4.08
1995-09-30 19:00 | 20.6 | 69.08 | 15 | 59 | 70 | 979 | 16.9433 | 62.498 | 48.41 | 28.5 | 0 | 4.08
1995-09-30 20:00 | 18.9 | 66.02 | 12.2 | 53.96 | 65 | 981 | 14.7817 | 58.6071 | 42.01 | 25.75 | 0 | 1.02
1995-09-30 21:00 | 17.2 | 62.96 | 11.7 | 53.06 | 70 | 982 | 13.8741 | 56.9733 | 39.5 | 24.67 | 2.04 | 0
1995-09-30 22:00 | 16.6 | 61.88 | 11.4 | 52.52 | 72 | 982 | 13.562 | 56.4116 | 38.67 | 24.31 | 3.12 | 0
1995-09-30 23:00 | 16.1 | 60.98 | 11 | 51.8 | 77 | 983 | 13.6659 | 56.5986 | 38.93 | 24.42 | 4.02 | 0
34973 | 15.5 | 59.9 | 10.7 | 51.26 | 77 | 983 | 13.1088 | 55.5959 | 37.45 | 23.79 | 5.1 | 0
1995-10-01 01:00 | 15 | 59 | 10.4 | 50.72 | 78 | 984 | 12.7521 | 54.9538 | 36.5 | 23.38 | 6 | 0
1995-10-01 02:00 | 14.4 | 57.92 | 10.1 | 50.18 | 80 | 984 | 12.4008 | 54.3214 | 35.6 | 22.99 | 7.08 | 0
1995-10-01 03:00 | 13.9 | 57.02 | 9.7 | 49.46 | 80 | 984 | 11.9315 | 53.4767 | 34.41 | 22.48 | 7.98 | 0
1995-10-01 04:00 | 13.3 | 55.94 | 9.4 | 48.92 | 77 | 984 | 11.0672 | 51.9209 | 32.26 | 21.56 | 9.06 | 0
1995-10-01 05:00 | 12.7 | 54.86 | 9.4 | 48.92 | 80 | 984 | 10.8051 | 51.4492 | 31.63 | 21.28 | 10.14 | 0
1995-10-01 06:00 | 12.8 | 55.04 | 8.9 | 48.02 | 77 | 985 | 10.6039 | 51.087 | 31.12 | 21.06 | 9.96 | 0
1995-10-01 07:00 | 13.9 | 57.02 | 8.9 | 48.02 | 72 | 985 | 11.1062 | 51.9912 | 32.32 | 21.58 | 7.98 | 0
1995-10-01 08:00 | 15.5 | 59.9 | 9.4 | 48.92 | 67 | 986 | 12.0075 | 53.6135 | 34.52 | 22.53 | 5.1 | 0
1995-10-01 09:00 | 18.3 | 64.94 | 10 | 50 | 58 | 987 | 13.3772 | 56.079 | 38 | 24.02 | 0.06 | 0
1995-10-01 10:00 | 21.1 | 69.98 | 10 | 50 | 49 | 987 | 14.486 | 58.0748 | 40.96 | 25.29 | 0 | 4.98
1995-10-01 11:00 | 23.3 | 73.94 | 8.8 | 47.84 | 40 | 987 | 14.8301 | 58.6943 | 41.86 | 25.68 | 0 | 8.94
1995-10-01 12:00 | 25 | 77 | 8.3 | 46.94 | 35 | 987 | 15.251 | 59.4518 | 43.01 | 26.18 | 0 | 12
1995-10-01 13:00 | 26.1 | 78.98 | 7.7 | 45.86 | 31 | 987 | 15.3076 | 59.5538 | 43.15 | 26.24 | 0 | 13.98
1995-10-01 14:00 | 26.1 | 78.98 | 7.7 | 45.86 | 31 | 986 | 15.3036 | 59.5465 | 43.16 | 26.24 | 0 | 13.98
1995-10-01 15:00 | 27.2 | 80.96 | 8.3 | 46.94 | 30 | 986 | 15.8912 | 60.6042 | 44.84 | 26.96 | 0 | 15.96
1995-10-01 16:00 | 26.6 | 79.88 | 7.7 | 45.86 | 30 | 986 | 15.4654 | 59.8378 | 43.62 | 26.44 | 0 | 14.88
1995-10-01 17:00 | 25.5 | 77.9 | 8.8 | 47.84 | 35 | 986 | 15.618 | 60.1124 | 44.09 | 26.64 | 0 | 12.9
1995-10-01 18:00 | 21.6 | 70.88 | 10 | 50 | 48 | 985 | 14.7394 | 58.531 | 41.71 | 25.62 | 0 | 5.88
1995-10-01 19:00 | 18.3 | 64.94 | 10.5 | 50.9 | 60 | 985 | 13.6286 | 56.5315 | 38.73 | 24.34 | 0.06 | 0
1995-10-01 20:00 | 17.2 | 62.96 | 10.5 | 50.9 | 65 | 985 | 13.284 | 55.9112 | 37.83 | 23.95 | 2.04 | 0
1995-10-01 21:00 | 15.5 | 59.9 | 10.5 | 50.9 | 72 | 985 | 12.5637 | 54.6147 | 35.97 | 23.15 | 5.1 | 0
1995-10-01 22:00 | 15 | 59 | 10.5 | 50.9 | 74 | 985 | 12.3248 | 54.1846 | 35.37 | 22.89 | 6 | 0
1995-10-01 23:00 | 13.8 | 56.84 | 10 | 50 | 78 | 985 | 11.6348 | 52.9426 | 33.64 | 22.15 | 8.16 | 0
34974 | 13.8 | 56.84 | 9.4 | 48.92 | 75 | 985 | 11.3266 | 52.3879 | 32.87 | 21.82 | 8.16 | 0
1995-10-02 01:00 | 13.8 | 56.84 | 9.4 | 48.92 | 75 | 984 | 11.3255 | 52.3859 | 32.89 | 21.83 | 8.16 | 0
1995-10-02 02:00 | 13.8 | 56.84 | 8.8 | 47.84 | 72 | 984 | 11.0139 | 51.825 | 32.12 | 21.49 | 8.16 | 0
1995-10-02 03:00 | 13.3 | 55.94 | 8.3 | 46.94 | 72 | 984 | 10.5584 | 51.0051 | 31.02 | 21.02 | 9.06 | 0
1995-10-02 04:00 | 11.6 | 52.88 | 8.3 | 46.94 | 80 | 983 | 9.7717 | 49.589 | 29.2 | 20.24 | 12.12 | 0
1995-10-02 05:00 | 11.6 | 52.88 | 8.3 | 46.94 | 80 | 984 | 9.7725 | 49.5905 | 29.18 | 20.23 | 12.12 | 0
1995-10-02 06:00 | 11.6 | 52.88 | 8.3 | 46.94 | 80 | 984 | 9.7725 | 49.5905 | 29.18 | 20.23 | 12.12 | 0
1995-10-02 07:00 | 11.6 | 52.88 | 9.4 | 48.92 | 86 | 985 | 10.3332 | 50.5998 | 30.49 | 20.79 | 12.12 | 0
1995-10-02 08:00 | 16.1 | 60.98 | 10.5 | 50.9 | 69 | 985 | 12.7703 | 54.9866 | 36.5 | 23.38 | 4.02 | 0
1995-10-02 09:00 | 18.8 | 65.84 | 11.1 | 51.98 | 61 | 985 | 14.1899 | 57.5417 | 40.25 | 24.99 | 0 | 0.84
1995-10-02 10:00 | 23.3 | 73.94 | 12.2 | 53.96 | 50 | 984 | 16.4308 | 61.5754 | 46.61 | 27.72 | 0 | 8.94
1995-10-02 11:00 | 25.5 | 77.9 | 9.4 | 48.92 | 36 | 984 | 15.7939 | 60.429 | 44.66 | 26.89 | 0 | 12.9
1995-10-02 12:00 | 25.5 | 77.9 | 10 | 50 | 38 | 984 | 16.1567 | 61.082 | 45.73 | 27.35 | 0 | 12.9
1995-10-02 13:00 | 25.5 | 77.9 | 11.1 | 51.98 | 40 | 984 | 16.5147 | 61.7265 | 46.8 | 27.81 | 0 | 12.9
1995-10-02 14:00 | 24.4 | 75.92 | 11.1 | 51.98 | 43 | 983 | 16.1753 | 61.1155 | 45.84 | 27.4 | 0 | 10.92
1995-10-02 15:00 | 23.3 | 73.94 | 12.2 | 53.96 | 50 | 982 | 16.4258 | 61.5665 | 46.66 | 27.74 | 0 | 8.94
1995-10-02 16:00 | 21.1 | 69.98 | 14.4 | 57.92 | 66 | 982 | 16.8655 | 62.3578 | 48.06 | 28.35 | 0 | 4.98
1995-10-02 17:00 | 20.5 | 68.9 | 15 | 59 | 71 | 982 | 16.9865 | 62.5756 | 48.45 | 28.51 | 0 | 3.9
1995-10-02 18:00 | 18.3 | 64.94 | 15.5 | 59.9 | 84 | 981 | 16.5223 | 61.7402 | 47.12 | 27.95 | 0.06 | 0
1995-10-02 19:00 | 17.7 | 63.86 | 15 | 59 | 84 | 982 | 15.9517 | 60.7131 | 45.4 | 27.2 | 1.14 | 0
1995-10-02 20:00 | 18.3 | 64.94 | 15 | 59 | 81 | 982 | 16.1766 | 61.1178 | 46.05 | 27.48 | 0.06 | 0
1995-10-02 21:00 | 18.3 | 64.94 | 13.8 | 56.84 | 75 | 981 | 15.4694 | 59.845 | 44 | 26.6 | 0.06 | 0
1995-10-02 22:00 | 17.2 | 62.96 | 14.4 | 57.92 | 84 | 981 | 15.4751 | 59.8551 | 44.04 | 26.62 | 2.04 | 0
1995-10-02 23:00 | 17.7 | 63.86 | 13.8 | 56.84 | 78 | 981 | 15.2656 | 59.478 | 43.42 | 26.35 | 1.14 | 0
34975 | 16.1 | 60.98 | 13.3 | 55.94 | 83 | 981 | 14.3201 | 57.7762 | 40.78 | 25.22 | 4.02 | 0
1995-10-03 01:00 | 15.5 | 59.9 | 13.3 | 55.94 | 87 | 980 | 14.1719 | 57.5094 | 40.41 | 25.06 | 5.1 | 0
1995-10-03 02:00 | 14.4 | 57.92 | 12.7 | 54.86 | 90 | 980 | 13.4163 | 56.1494 | 38.38 | 24.19 | 7.08 | 0
1995-10-03 03:00 | 13.8 | 56.84 | 11.6 | 52.88 | 87 | 980 | 12.5377 | 54.5678 | 36.06 | 23.19 | 8.16 | 0
1995-10-03 04:00 | 13.8 | 56.84 | 12.2 | 53.96 | 90 | 981 | 12.8344 | 55.1018 | 36.82 | 23.51 | 8.16 | 0
1995-10-03 05:00 | 13.3 | 55.94 | 11.6 | 52.88 | 89 | 981 | 12.2522 | 54.054 | 35.31 | 22.87 | 9.06 | 0
1995-10-03 06:00 | 12.7 | 54.86 | 11.1 | 51.98 | 90 | 981 | 11.7668 | 53.1802 | 34.08 | 22.34 | 10.14 | 0
1995-10-03 07:00 | 13.3 | 55.94 | 11.1 | 51.98 | 87 | 982 | 12.0581 | 53.7046 | 34.79 | 22.64 | 9.06 | 0
1995-10-03 08:00 | 14.4 | 57.92 | 11.1 | 51.98 | 81 | 983 | 12.5033 | 54.506 | 35.89 | 23.12 | 7.08 | 0
1995-10-03 09:00 | 16.6 | 61.88 | 10 | 50 | 65 | 983 | 12.75 | 54.9501 | 36.48 | 23.37 | 3.12 | 0
1995-10-03 10:00 | 18.3 | 64.94 | 6.6 | 43.88 | 46 | 983 | 11.7858 | 53.2145 | 33.97 | 22.29 | 0.06 | 0
1995-10-03 11:00 | 20 | 68 | 6.6 | 43.88 | 42 | 983 | 12.5686 | 54.6234 | 35.94 | 23.14 | 0 | 3
1995-10-03 12:00 | 21.1 | 69.98 | 6.1 | 42.98 | 38 | 983 | 12.8121 | 55.0619 | 36.55 | 23.4 | 0 | 4.98
1995-10-03 13:00 | 21.6 | 70.88 | 6.6 | 43.88 | 38 | 982 | 13.1888 | 55.7399 | 37.55 | 23.83 | 0 | 5.88
1995-10-03 14:00 | 22.7 | 72.86 | 5.5 | 41.9 | 33 | 982 | 13.1892 | 55.7405 | 37.53 | 23.82 | 0 | 7.86
1995-10-03 15:00 | 22.7 | 72.86 | 5 | 41 | 32 | 981 | 13.0152 | 55.4274 | 37.09 | 23.63 | 0 | 7.86
1995-10-03 16:00 | 22.7 | 72.86 | 4.4 | 39.92 | 30 | 981 | 12.6718 | 54.8093 | 36.2 | 23.25 | 0 | 7.86
1995-10-03 17:00 | 22.7 | 72.86 | 5.5 | 41.9 | 33 | 981 | 13.1853 | 55.7336 | 37.54 | 23.83 | 0 | 7.86
1995-10-03 18:00 | 20 | 68 | 6.1 | 42.98 | 40 | 981 | 12.267 | 54.0806 | 35.21 | 22.82 | 0 | 3
1995-10-03 19:00 | 15 | 59 | 7.2 | 44.96 | 60 | 980 | 10.765 | 51.377 | 31.58 | 21.26 | 6 | 0
1995-10-03 20:00 | 12.7 | 54.86 | 8.3 | 46.94 | 75 | 980 | 10.3074 | 50.5534 | 30.51 | 20.8 | 10.14 | 0
1995-10-03 21:00 | 12.2 | 53.96 | 8.3 | 46.94 | 77 | 980 | 10.0418 | 50.0753 | 29.89 | 20.53 | 11.04 | 0
1995-10-03 22:00 | 12.2 | 53.96 | 7.2 | 44.96 | 71 | 980 | 9.452 | 49.0136 | 28.5 | 19.94 | 11.04 | 0
1995-10-03 23:00 | 11.1 | 51.98 | 7.7 | 45.86 | 80 | 980 | 9.2997 | 48.7395 | 28.16 | 19.79 | 13.02 | 0
34976 | 10.5 | 50.9 | 7.2 | 44.96 | 80 | 980 | 8.7363 | 47.7254 | 26.88 | 19.24 | 14.1 | 0
1995-10-04 01:00 | 10 | 50 | 6.6 | 43.88 | 79 | 979 | 8.1766 | 46.7179 | 25.65 | 18.71 | 15 | 0
1995-10-04 02:00 | 8.8 | 47.84 | 6.6 | 43.88 | 86 | 979 | 7.6465 | 45.7637 | 24.49 | 18.22 | 17.16 | 0
1995-10-04 03:00 | 9.4 | 48.92 | 6.6 | 43.88 | 83 | 978 | 7.9624 | 46.3323 | 25.2 | 18.52 | 16.08 | 0
1995-10-04 04:00 | 7.7 | 45.86 | 6.1 | 42.98 | 90 | 978 | 6.9121 | 44.4418 | 22.94 | 17.55 | 19.14 | 0
1995-10-04 05:00 | 7.7 | 45.86 | 6.1 | 42.98 | 90 | 979 | 6.9125 | 44.4425 | 22.92 | 17.54 | 19.14 | 0
1995-10-04 06:00 | 7.2 | 44.96 | 5.5 | 41.9 | 89 | 981 | 6.3495 | 43.4291 | 21.71 | 17.02 | 20.04 | 0
1995-10-04 07:00 | 8.8 | 47.84 | 6.1 | 42.98 | 83 | 979 | 7.3936 | 45.3085 | 23.94 | 17.98 | 17.16 | 0
1995-10-04 08:00 | 15 | 59 | 10 | 50 | 72 | 979 | 12.101 | 53.7817 | 34.93 | 22.71 | 6 | 0
1995-10-04 09:00 | 18.3 | 64.94 | 9.4 | 48.92 | 56 | 980 | 13.1051 | 55.5891 | 37.46 | 23.79 | 0.06 | 0
1995-10-04 10:00 | 21.1 | 69.98 | 7.2 | 44.96 | 41 | 979 | 13.263 | 55.8733 | 37.84 | 23.95 | 0 | 4.98
1995-10-04 11:00 | 22.2 | 71.96 | 6.1 | 42.98 | 35 | 979 | 13.1439 | 55.6591 | 37.5 | 23.81 | 0 | 6.96
1995-10-04 12:00 | 23.3 | 73.94 | 5.5 | 41.9 | 32 | 978 | 13.438 | 56.1885 | 38.28 | 24.14 | 0 | 8.94
1995-10-04 13:00 | 24.4 | 75.92 | 5 | 41 | 29 | 977 | 13.6808 | 56.6255 | 38.94 | 24.43 | 0 | 10.92
1995-10-04 14:00 | 25 | 77 | 5.5 | 41.9 | 29 | 975 | 14.0949 | 57.3707 | 40.11 | 24.93 | 0 | 12
1995-10-04 15:00 | 25 | 77 | 3.8 | 38.84 | 25 | 975 | 13.3283 | 55.991 | 38.03 | 24.03 | 0 | 12
1995-10-04 16:00 | 24.4 | 75.92 | 4.4 | 39.92 | 27 | 974 | 13.295 | 55.931 | 37.98 | 24.01 | 0 | 10.92
1995-10-04 17:00 | 23.3 | 73.94 | 5.5 | 41.9 | 32 | 974 | 13.4221 | 56.1598 | 38.34 | 24.17 | 0 | 8.94
1995-10-04 18:00 | 19.4 | 66.92 | 6.1 | 42.98 | 42 | 974 | 12.0715 | 53.7287 | 34.89 | 22.68 | 0 | 1.92
1995-10-04 19:00 | 17.7 | 63.86 | 6.6 | 43.88 | 48 | 973 | 11.5421 | 52.7758 | 33.6 | 22.13 | 1.14 | 0
1995-10-04 20:00 | 16.1 | 60.98 | 7.7 | 45.86 | 57 | 973 | 11.3449 | 52.4207 | 33.14 | 21.93 | 4.02 | 0
1995-10-04 21:00 | 15 | 59 | 8.3 | 46.94 | 64 | 973 | 11.206 | 52.1709 | 32.81 | 21.79 | 6 | 0
1995-10-04 22:00 | 13.8 | 56.84 | 8.3 | 46.94 | 69 | 973 | 10.6839 | 51.231 | 31.55 | 21.25 | 8.16 | 0
1995-10-04 23:00 | 12.7 | 54.86 | 8.3 | 46.94 | 75 | 973 | 10.2999 | 50.5399 | 30.64 | 20.86 | 10.14 | 0
34977 | 12.2 | 53.96 | 9.4 | 48.92 | 83 | 973 | 10.6154 | 51.1076 | 31.41 | 21.19 | 11.04 | 0
1995-10-05 01:00 | 11.6 | 52.88 | 9.4 | 48.92 | 86 | 972 | 10.3259 | 50.5865 | 30.74 | 20.9 | 12.12 | 0
1995-10-05 02:00 | 11.1 | 51.98 | 8.8 | 47.84 | 86 | 972 | 9.8468 | 49.7242 | 29.61 | 20.41 | 13.02 | 0
1995-10-05 03:00 | 10.5 | 50.9 | 8.8 | 47.84 | 89 | 971 | 9.5389 | 49.1699 | 28.91 | 20.11 | 14.1 | 0
1995-10-05 04:00 | 10 | 50 | 8.3 | 46.94 | 89 | 970 | 9.0546 | 48.2983 | 27.81 | 19.64 | 15 | 0
1995-10-05 05:00 | 10.5 | 50.9 | 9.4 | 48.92 | 93 | 970 | 9.8917 | 49.805 | 29.76 | 20.48 | 14.1 | 0
1995-10-05 06:00 | 10.5 | 50.9 | 9.4 | 48.92 | 93 | 970 | 9.8917 | 49.805 | 29.76 | 20.48 | 14.1 | 0
1995-10-05 07:00 | 12.2 | 53.96 | 10.5 | 50.9 | 89 | 970 | 11.1832 | 52.1297 | 32.88 | 21.82 | 11.04 | 0
1995-10-05 08:00 | 14.4 | 57.92 | 11.1 | 51.98 | 81 | 970 | 12.4931 | 54.4875 | 36.18 | 23.24 | 7.08 | 0
1995-10-05 09:00 | 16.1 | 60.98 | 11.6 | 52.88 | 75 | 970 | 13.43 | 56.1741 | 38.64 | 24.3 | 4.02 | 0
1995-10-05 10:00 | 16.6 | 61.88 | 11.6 | 52.88 | 72 | 971 | 13.5486 | 56.3874 | 38.92 | 24.42 | 3.12 | 0
1995-10-05 11:00 | 18.8 | 65.84 | 11.1 | 51.98 | 61 | 970 | 14.1627 | 57.4928 | 40.58 | 25.13 | 0 | 0.84
1995-10-05 12:00 | 22.2 | 71.96 | 9.4 | 48.92 | 44 | 970 | 14.5641 | 58.2153 | 41.62 | 25.58 | 0 | 6.96
1995-10-05 13:00 | 21.1 | 69.98 | 6.6 | 43.88 | 39 | 970 | 12.9241 | 55.2634 | 37.17 | 23.67 | 0 | 4.98
1995-10-05 14:00 | 21.6 | 70.88 | 6.1 | 42.98 | 36 | 971 | 12.8304 | 55.0947 | 36.88 | 23.54 | 0 | 5.88
1995-10-05 15:00 | 20 | 68 | 5.5 | 41.9 | 39 | 971 | 12.0849 | 53.7529 | 34.98 | 22.72 | 0 | 3
1995-10-05 16:00 | 18.8 | 65.84 | 5.5 | 41.9 | 42 | 972 | 11.5958 | 52.8725 | 33.74 | 22.19 | 0 | 0.84
1995-10-05 17:00 | 17.2 | 62.96 | 5 | 41 | 44 | 973 | 10.6113 | 51.1004 | 31.31 | 21.15 | 2.04 | 0
1995-10-05 18:00 | 16.6 | 61.88 | 5 | 41 | 46 | 973 | 10.3926 | 50.7066 | 30.79 | 20.93 | 3.12 | 0
1995-10-05 19:00 | 15.5 | 59.9 | 5.5 | 41.9 | 51 | 973 | 10.1176 | 50.2116 | 30.15 | 20.65 | 5.1 | 0
1995-10-05 20:00 | 16.1 | 60.98 | 4.4 | 39.92 | 46 | 973 | 9.9905 | 49.9829 | 29.84 | 20.52 | 4.02 | 0
1995-10-05 21:00 | 15.5 | 59.9 | 3.8 | 38.84 | 46 | 973 | 9.5077 | 49.1139 | 28.71 | 20.03 | 5.1 | 0
1995-10-05 22:00 | 15 | 59 | 3.8 | 38.84 | 47 | 973 | 9.2258 | 48.6065 | 28.07 | 19.75 | 6 | 0
1995-10-05 23:00 | 14.4 | 57.92 | 4.4 | 39.92 | 51 | 973 | 9.2069 | 48.5725 | 28.03 | 19.74 | 7.08 | 0
34978 | 13.8 | 56.84 | 5 | 41 | 55 | 973 | 9.1599 | 48.4877 | 27.93 | 19.7 | 8.16 | 0
1995-10-06 01:00 | 13.3 | 55.94 | 6.1 | 42.98 | 62 | 973 | 9.4947 | 49.0904 | 28.72 | 20.03 | 9.06 | 0
1995-10-06 02:00 | 13.3 | 55.94 | 6.1 | 42.98 | 62 | 973 | 9.4947 | 49.0904 | 28.72 | 20.03 | 9.06 | 0
1995-10-06 03:00 | 12.2 | 53.96 | 6.6 | 43.88 | 69 | 974 | 9.2446 | 48.6403 | 28.14 | 19.78 | 11.04 | 0
1995-10-06 04:00 | 11.6 | 52.88 | 7.2 | 44.96 | 74 | 974 | 9.1906 | 48.543 | 28.02 | 19.73 | 12.12 | 0
1995-10-06 05:00 | 12.2 | 53.96 | 8.3 | 46.94 | 77 | 974 | 10.036 | 50.0648 | 30 | 20.58 | 11.04 | 0
1995-10-06 06:00 | 11.6 | 52.88 | 10 | 50 | 90 | 975 | 10.6968 | 51.2542 | 31.58 | 21.26 | 12.12 | 0
1995-10-06 07:00 | 11.6 | 52.88 | 9.4 | 48.92 | 86 | 976 | 10.3281 | 50.5906 | 30.66 | 20.87 | 12.12 | 0
1995-10-06 08:00 | 11.6 | 52.88 | 8.3 | 46.94 | 80 | 977 | 9.7667 | 49.58 | 29.31 | 20.29 | 12.12 | 0
1995-10-06 09:00 | 12.2 | 53.96 | 8.3 | 46.94 | 77 | 978 | 10.0399 | 50.0718 | 29.92 | 20.55 | 11.04 | 0
1995-10-06 10:00 | 11.6 | 52.88 | 7.7 | 45.86 | 77 | 979 | 9.4836 | 49.0705 | 28.6 | 19.98 | 12.12 | 0
1995-10-06 11:00 | 12.7 | 54.86 | 6.6 | 43.88 | 66 | 980 | 9.3963 | 48.9133 | 28.36 | 19.88 | 10.14 | 0
1995-10-06 12:00 | 13.3 | 55.94 | 5.5 | 41.9 | 59 | 980 | 9.1856 | 48.5341 | 27.87 | 19.67 | 9.06 | 0
1995-10-06 13:00 | 13.3 | 55.94 | 6.1 | 42.98 | 62 | 981 | 9.5086 | 49.1155 | 28.59 | 19.98 | 9.06 | 0
1995-10-06 14:00 | 14.4 | 57.92 | 5 | 41 | 53 | 981 | 9.4561 | 49.021 | 28.45 | 19.92 | 7.08 | 0
1995-10-06 15:00 | 14.4 | 57.92 | 5.5 | 41.9 | 55 | 982 | 9.6865 | 49.4357 | 28.97 | 20.14 | 7.08 | 0
1995-10-06 16:00 | 14.4 | 57.92 | 5 | 41 | 53 | 982 | 9.4584 | 49.0251 | 28.44 | 19.91 | 7.08 | 0
1995-10-06 17:00 | 13.8 | 56.84 | 5.5 | 41.9 | 57 | 983 | 9.4027 | 48.9248 | 28.3 | 19.85 | 8.16 | 0
1995-10-06 18:00 | 13.3 | 55.94 | 5 | 41 | 57 | 983 | 8.9756 | 48.156 | 27.33 | 19.43 | 9.06 | 0
1995-10-06 19:00 | 13.3 | 55.94 | 5.5 | 41.9 | 59 | 984 | 9.1932 | 48.5478 | 27.81 | 19.64 | 9.06 | 0
1995-10-06 20:00 | 13.3 | 55.94 | 5 | 41 | 57 | 984 | 8.9776 | 48.1596 | 27.31 | 19.43 | 9.06 | 0
1995-10-06 21:00 | 12.7 | 54.86 | 5 | 41 | 59 | 985 | 8.6775 | 47.6195 | 26.62 | 19.13 | 10.14 | 0
1995-10-06 22:00 | 12.7 | 54.86 | 5.5 | 41.9 | 62 | 985 | 8.9909 | 48.1837 | 27.33 | 19.44 | 10.14 | 0
1995-10-06 23:00 | 12.8 | 55.04 | 5.6 | 42.08 | 62 | 985 | 9.0784 | 48.3411 | 27.53 | 19.52 | 9.96 | 0
34979 | 10.5 | 50.9 | 5 | 41 | 69 | 985 | 7.7275 | 45.9095 | 24.55 | 18.24 | 14.1 | 0
1995-10-07 01:00 | 9.4 | 48.92 | 5 | 41 | 74 | 985 | 7.1808 | 44.9255 | 23.38 | 17.74 | 16.08 | 0
1995-10-07 02:00 | 7.7 | 45.86 | 5 | 41 | 83 | 985 | 6.3534 | 43.4361 | 21.65 | 16.99 | 19.14 | 0
1995-10-07 03:00 | 7.7 | 45.86 | 5 | 41 | 83 | 986 | 6.3541 | 43.4373 | 21.63 | 16.99 | 19.14 | 0
1995-10-07 04:00 | 7.2 | 44.96 | 5 | 41 | 86 | 986 | 6.1163 | 43.0094 | 21.14 | 16.78 | 20.04 | 0
1995-10-07 05:00 | 7.2 | 44.96 | 5 | 41 | 86 | 986 | 6.1163 | 43.0094 | 21.14 | 16.78 | 20.04 | 0
1995-10-07 06:00 | 6.1 | 42.98 | 4.4 | 39.92 | 89 | 987 | 5.287 | 41.5166 | 19.44 | 16.05 | 22.02 | 0
1995-10-07 07:00 | 6.6 | 43.88 | 4.4 | 39.92 | 86 | 987 | 5.5414 | 41.9745 | 19.95 | 16.26 | 21.12 | 0
1995-10-07 08:00 | 9.4 | 48.92 | 5.5 | 41.9 | 77 | 988 | 7.448 | 45.4064 | 23.9 | 17.96 | 16.08 | 0
1995-10-07 09:00 | 12.2 | 53.96 | 5.5 | 41.9 | 64 | 989 | 8.7634 | 47.7741 | 26.75 | 19.19 | 11.04 | 0
1995-10-07 10:00 | 13.8 | 56.84 | 5 | 41 | 55 | 989 | 9.1941 | 48.5493 | 27.7 | 19.6 | 8.16 | 0
1995-10-07 11:00 | 15 | 59 | 3.3 | 37.94 | 45 | 989 | 9.0286 | 48.2514 | 27.31 | 19.43 | 6 | 0
1995-10-07 12:00 | 17.2 | 62.96 | 3.3 | 37.94 | 39 | 989 | 9.9944 | 49.9899 | 29.51 | 20.37 | 2.04 | 0
1995-10-07 13:00 | 17.8 | 64.04 | 3.3 | 37.94 | 38 | 989 | 10.3184 | 50.5731 | 30.26 | 20.7 | 0.96 | 0
1995-10-07 14:00 | 18.3 | 64.94 | 2.7 | 36.86 | 35 | 988 | 10.2722 | 50.49 | 30.16 | 20.65 | 0.06 | 0
1995-10-07 15:00 | 18.8 | 65.84 | 2.7 | 36.86 | 34 | 988 | 10.5001 | 50.9002 | 30.7 | 20.88 | 0 | 0.84
1995-10-07 16:00 | 20 | 68 | 2.7 | 36.86 | 32 | 988 | 11.0816 | 51.9468 | 32.08 | 21.48 | 0 | 3
1995-10-07 17:00 | 18.3 | 64.94 | 2.7 | 36.86 | 35 | 988 | 10.2722 | 50.49 | 30.16 | 20.65 | 0.06 | 0
1995-10-07 18:00 | 15 | 59 | 4.4 | 39.92 | 49 | 987 | 9.5011 | 49.102 | 28.43 | 19.91 | 6 | 0
1995-10-07 19:00 | 11.1 | 51.98 | 4.4 | 39.92 | 63 | 987 | 7.6918 | 45.8453 | 24.43 | 18.19 | 13.02 | 0
1995-10-07 20:00 | 9.4 | 48.92 | 5 | 41 | 74 | 987 | 7.183 | 44.9294 | 23.35 | 17.72 | 16.08 | 0
1995-10-07 21:00 | 8.3 | 46.94 | 4.4 | 39.92 | 76 | 987 | 6.34 | 43.4121 | 21.58 | 16.96 | 18.06 | 0
1995-10-07 22:00 | 8.3 | 46.94 | 4.4 | 39.92 | 76 | 988 | 6.341 | 43.4139 | 21.57 | 16.96 | 18.06 | 0
1995-10-07 23:00 | 7.7 | 45.86 | 4.4 | 39.92 | 80 | 988 | 6.1121 | 43.0018 | 21.1 | 16.76 | 19.14 | 0
34980 | 6.6 | 43.88 | 3.8 | 38.84 | 82 | 988 | 5.2331 | 41.4196 | 19.32 | 15.99 | 21.12 | 0
1995-10-08 01:00 | 5.5 | 41.9 | 3.3 | 37.94 | 86 | 988 | 4.4865 | 40.0758 | 17.84 | 15.36 | 23.1 | 0
1995-10-08 02:00 | 6.1 | 42.98 | 3.3 | 37.94 | 82 | 988 | 4.7596 | 40.5673 | 18.38 | 15.59 | 22.02 | 0
1995-10-08 03:00 | 6.1 | 42.98 | 3.3 | 37.94 | 82 | 987 | 4.7589 | 40.566 | 18.39 | 15.59 | 22.02 | 0
1995-10-08 04:00 | 6.1 | 42.98 | 3.8 | 38.84 | 85 | 987 | 4.9863 | 40.9753 | 18.84 | 15.79 | 22.02 | 0
1995-10-08 05:00 | 5.5 | 41.9 | 2.7 | 36.86 | 82 | 987 | 4.1905 | 39.5428 | 17.28 | 15.11 | 23.1 | 0
1995-10-08 06:00 | 5.5 | 41.9 | 2.7 | 36.86 | 82 | 987 | 4.1905 | 39.5428 | 17.28 | 15.11 | 23.1 | 0
1995-10-08 07:00 | 6.6 | 43.88 | 3.8 | 38.84 | 82 | 987 | 5.2324 | 41.4184 | 19.33 | 16 | 21.12 | 0
1995-10-08 08:00 | 10.5 | 50.9 | 6.6 | 43.88 | 77 | 988 | 8.4704 | 47.2467 | 26.14 | 18.92 | 14.1 | 0
1995-10-08 09:00 | 16.1 | 60.98 | 5.5 | 41.9 | 49 | 987 | 10.4017 | 50.7231 | 30.53 | 20.81 | 4.02 | 0
1995-10-08 10:00 | 18.8 | 65.84 | 5 | 41 | 40 | 988 | 11.3629 | 52.4532 | 32.8 | 21.79 | 0 | 0.84
1995-10-08 11:00 | 20.5 | 68.9 | 5 | 41 | 36 | 987 | 12.0634 | 53.7141 | 34.54 | 22.53 | 0 | 3.9
1995-10-08 12:00 | 22.7 | 72.86 | 5 | 41 | 32 | 986 | 13.0349 | 55.4628 | 37.02 | 23.6 | 0 | 7.86
1995-10-08 13:00 | 23.3 | 73.94 | 5 | 41 | 30 | 985 | 13.1158 | 55.6084 | 37.25 | 23.7 | 0 | 8.94
1995-10-08 14:00 | 24.4 | 75.92 | 5 | 41 | 29 | 984 | 13.7107 | 56.6792 | 38.83 | 24.38 | 0 | 10.92
1995-10-08 15:00 | 23.3 | 73.94 | 4.4 | 39.92 | 29 | 984 | 12.9349 | 55.2829 | 36.8 | 23.51 | 0 | 8.94
1995-10-08 16:00 | 23.8 | 74.84 | 3.8 | 38.84 | 27 | 983 | 12.9201 | 55.2562 | 36.77 | 23.49 | 0 | 9.84
1995-10-08 17:00 | 22.7 | 72.86 | 4.4 | 39.92 | 30 | 983 | 12.6801 | 54.8242 | 36.17 | 23.24 | 0 | 7.86
1995-10-08 18:00 | 19.4 | 66.92 | 5 | 41 | 39 | 983 | 11.6648 | 52.9966 | 33.65 | 22.15 | 0 | 1.92
1995-10-08 19:00 | 16.6 | 61.88 | 5.5 | 41.9 | 48 | 983 | 10.6743 | 51.2138 | 31.26 | 21.13 | 3.12 | 0
1995-10-08 20:00 | 15 | 59 | 6.1 | 42.98 | 55 | 983 | 10.1958 | 50.3524 | 30.14 | 20.64 | 6 | 0
1995-10-08 21:00 | 14.4 | 57.92 | 6.1 | 42.98 | 57 | 983 | 9.915 | 49.8469 | 29.49 | 20.36 | 7.08 | 0
1995-10-08 22:00 | 14.4 | 57.92 | 7.2 | 44.96 | 62 | 983 | 10.4733 | 50.8519 | 30.82 | 20.93 | 7.08 | 0
1995-10-08 23:00 | 15.5 | 59.9 | 7.7 | 45.86 | 60 | 984 | 11.2051 | 52.1691 | 32.56 | 21.68 | 5.1 | 0
34981 | 15.5 | 59.9 | 7.2 | 44.96 | 58 | 984 | 10.9726 | 51.7506 | 31.99 | 21.44 | 5.1 | 0
1995-10-09 01:00 | 13.8 | 56.84 | 7.2 | 44.96 | 64 | 984 | 10.1665 | 50.2997 | 30.07 | 20.61 | 8.16 | 0
1995-10-09 02:00 | 12.7 | 54.86 | 7.7 | 45.86 | 72 | 983 | 10.0104 | 50.0188 | 29.74 | 20.47 | 10.14 | 0
1995-10-09 03:00 | 13.8 | 56.84 | 7.7 | 45.86 | 67 | 984 | 10.4871 | 50.8768 | 30.84 | 20.94 | 8.16 | 0
1995-10-09 04:00 | 13.3 | 55.94 | 8.3 | 46.94 | 72 | 984 | 10.5584 | 51.0051 | 31.02 | 21.02 | 9.06 | 0
1995-10-09 05:00 | 12.7 | 54.86 | 8.8 | 47.84 | 77 | 985 | 10.511 | 50.9198 | 30.9 | 20.97 | 10.14 | 0
1995-10-09 06:00 | 12.2 | 53.96 | 8.3 | 46.94 | 77 | 986 | 10.0476 | 50.0858 | 29.78 | 20.49 | 11.04 | 0
1995-10-09 07:00 | 11.6 | 52.88 | 8.3 | 46.94 | 80 | 987 | 9.775 | 49.595 | 29.13 | 20.21 | 12.12 | 0
1995-10-09 08:00 | 13.8 | 56.84 | 8.3 | 46.94 | 69 | 987 | 10.703 | 51.2655 | 31.3 | 21.14 | 8.16 | 0
1995-10-09 09:00 | 15.5 | 59.9 | 8.8 | 47.84 | 64 | 988 | 11.6711 | 53.008 | 33.63 | 22.14 | 5.1 | 0
1995-10-09 10:00 | 17.2 | 62.96 | 8.8 | 47.84 | 58 | 988 | 12.4371 | 54.3867 | 35.54 | 22.96 | 2.04 | 0
1995-10-09 11:00 | 18.8 | 65.84 | 8.8 | 47.84 | 52 | 988 | 13.0154 | 55.4278 | 37.01 | 23.6 | 0 | 0.84
1995-10-09 12:00 | 21.1 | 69.98 | 8.3 | 46.94 | 44 | 988 | 13.7463 | 56.7433 | 38.9 | 24.41 | 0 | 4.98
1995-10-09 13:00 | 22.2 | 71.96 | 8.3 | 46.94 | 41 | 988 | 14.1451 | 57.4611 | 39.96 | 24.87 | 0 | 6.96
1995-10-09 14:00 | 23.8 | 74.84 | 6.1 | 42.98 | 32 | 987 | 13.8357 | 56.9042 | 39.11 | 24.5 | 0 | 9.84
1995-10-09 15:00 | 23.8 | 74.84 | 6.1 | 42.98 | 32 | 987 | 13.8357 | 56.9042 | 39.11 | 24.5 | 0 | 9.84
1995-10-09 16:00 | 23.3 | 73.94 | 6.1 | 42.98 | 33 | 987 | 13.6468 | 56.5642 | 38.61 | 24.28 | 0 | 8.94
1995-10-09 17:00 | 22.2 | 71.96 | 8.8 | 47.84 | 42 | 987 | 14.3002 | 57.7403 | 40.41 | 25.06 | 0 | 6.96
1995-10-09 18:00 | 20 | 68 | 6.6 | 43.88 | 42 | 986 | 12.5778 | 54.64 | 35.89 | 23.12 | 0 | 3
1995-10-09 19:00 | 15 | 59 | 7.2 | 44.96 | 60 | 986 | 10.7761 | 51.397 | 31.47 | 21.22 | 6 | 0
1995-10-09 20:00 | 13.8 | 56.84 | 7.7 | 45.86 | 67 | 987 | 10.4915 | 50.8847 | 30.79 | 20.92 | 8.16 | 0
1995-10-09 21:00 | 13.3 | 55.94 | 7.7 | 45.86 | 69 | 987 | 10.2529 | 50.4552 | 30.23 | 20.68 | 9.06 | 0
1995-10-09 22:00 | 11.1 | 51.98 | 7.2 | 44.96 | 77 | 987 | 9.0269 | 48.2484 | 27.4 | 19.47 | 13.02 | 0
1995-10-09 23:00 | 10.5 | 50.9 | 7.7 | 45.86 | 83 | 987 | 9.0124 | 48.2223 | 27.38 | 19.46 | 14.1 | 0
34982 | 11.1 | 51.98 | 8.3 | 46.94 | 83 | 987 | 9.5816 | 49.247 | 28.68 | 20.02 | 13.02 | 0
1995-10-10 01:00 | 11.1 | 51.98 | 7.7 | 45.86 | 80 | 987 | 9.3055 | 48.75 | 28.04 | 19.74 | 13.02 | 0
1995-10-10 02:00 | 12.2 | 53.96 | 7.7 | 45.86 | 74 | 987 | 9.7561 | 49.561 | 29.07 | 20.18 | 11.04 | 0
1995-10-10 03:00 | 13.3 | 55.94 | 9.4 | 48.92 | 77 | 987 | 11.0701 | 51.9262 | 32.2 | 21.53 | 9.06 | 0
1995-10-10 04:00 | 13.3 | 55.94 | 10 | 50 | 80 | 987 | 11.3708 | 52.4675 | 32.94 | 21.85 | 9.06 | 0
1995-10-10 05:00 | 13.8 | 56.84 | 10.5 | 50.9 | 80 | 988 | 11.841 | 53.3137 | 34.09 | 22.34 | 8.16 | 0
1995-10-10 06:00 | 13.8 | 56.84 | 10.5 | 50.9 | 80 | 988 | 11.841 | 53.3137 | 34.09 | 22.34 | 8.16 | 0
1995-10-10 07:00 | 13.8 | 56.84 | 10.5 | 50.9 | 80 | 988 | 11.841 | 53.3137 | 34.09 | 22.34 | 8.16 | 0
1995-10-10 08:00 | 14.4 | 57.92 | 11.6 | 52.88 | 83 | 988 | 12.7125 | 54.8825 | 36.31 | 23.3 | 7.08 | 0
1995-10-10 09:00 | 18.3 | 64.94 | 13.3 | 55.94 | 73 | 989 | 15.2392 | 59.4305 | 43.1 | 26.22 | 0.06 | 0
1995-10-10 10:00 | 19.4 | 66.92 | 13.3 | 55.94 | 68 | 990 | 15.6207 | 60.1172 | 44.14 | 26.66 | 0 | 1.92
1995-10-10 11:00 | 21.6 | 70.88 | 13.8 | 56.84 | 61 | 990 | 16.632 | 61.9376 | 47.08 | 27.92 | 0 | 5.88
1995-10-10 12:00 | 22.7 | 72.86 | 13.8 | 56.84 | 57 | 990 | 17.0049 | 62.6089 | 48.18 | 28.4 | 0 | 7.86
1995-10-10 13:00 | 23.8 | 74.84 | 12.7 | 54.86 | 50 | 989 | 16.8537 | 62.3367 | 47.72 | 28.2 | 0 | 9.84
1995-10-10 14:00 | 25 | 77 | 12.7 | 54.86 | 46 | 989 | 17.1745 | 62.9141 | 48.66 | 28.61 | 0 | 12
1995-10-10 15:00 | 25 | 77 | 11.6 | 52.88 | 43 | 989 | 16.665 | 61.997 | 47.11 | 27.94 | 0 | 12
1995-10-10 16:00 | 23.8 | 74.84 | 12.7 | 54.86 | 50 | 989 | 16.8537 | 62.3367 | 47.72 | 28.2 | 0 | 9.84
1995-10-10 17:00 | 22.2 | 71.96 | 13.3 | 55.94 | 57 | 989 | 16.5766 | 61.8379 | 46.92 | 27.86 | 0 | 6.96
1995-10-10 18:00 | 18.8 | 65.84 | 12.7 | 54.86 | 68 | 989 | 15.0815 | 59.1466 | 42.64 | 26.02 | 0 | 0.84
1995-10-10 19:00 | 16.1 | 60.98 | 12.2 | 53.96 | 78 | 989 | 13.7817 | 56.8071 | 39.09 | 24.49 | 4.02 | 0
1995-10-10 20:00 | 15 | 59 | 12.2 | 53.96 | 83 | 990 | 13.283 | 55.9093 | 37.75 | 23.92 | 6 | 0
1995-10-10 21:00 | 13.8 | 56.84 | 11.6 | 52.88 | 87 | 990 | 12.5429 | 54.5772 | 35.84 | 23.09 | 8.16 | 0
1995-10-10 22:00 | 12.7 | 54.86 | 11.1 | 51.98 | 90 | 990 | 11.7703 | 53.1866 | 33.89 | 22.26 | 10.14 | 0
1995-10-10 23:00 | 13.3 | 55.94 | 12.2 | 53.96 | 93 | 990 | 12.6401 | 54.7522 | 36.1 | 23.21 | 9.06 | 0
34983 | 11.6 | 52.88 | 11.1 | 51.98 | 97 | 990 | 11.3337 | 52.4006 | 32.82 | 21.8 | 12.12 | 0
1995-10-11 01:00 | 11.6 | 52.88 | 11.1 | 51.98 | 97 | 990 | 11.3337 | 52.4006 | 32.82 | 21.8 | 12.12 | 0
1995-10-11 02:00 | 10.5 | 50.9 | 10.5 | 50.9 | 100 | 990 | 10.5 | 50.9 | 30.81 | 20.93 | 14.1 | 0
1995-10-11 03:00 | 9.4 | 48.92 | 8.3 | 46.94 | 93 | 990 | 8.8195 | 47.8751 | 26.9 | 19.25 | 16.08 | 0
1995-10-11 04:00 | 8.8 | 47.84 | 8.3 | 46.94 | 97 | 990 | 8.5577 | 47.4039 | 26.32 | 19 | 17.16 | 0
1995-10-11 05:00 | 8.8 | 47.84 | 8.3 | 46.94 | 97 | 990 | 8.5577 | 47.4039 | 26.32 | 19 | 17.16 | 0
1995-10-11 06:00 | 8.8 | 47.84 | 8.3 | 46.94 | 97 | 990 | 8.5577 | 47.4039 | 26.32 | 19 | 17.16 | 0
1995-10-11 07:00 | 8.3 | 46.94 | 7.7 | 45.86 | 96 | 990 | 7.9822 | 46.368 | 25.05 | 18.45 | 18.06 | 0
1995-10-11 08:00 | 13.3 | 55.94 | 12.7 | 54.86 | 96 | 991 | 12.9249 | 55.2649 | 36.82 | 23.52 | 9.06 | 0
1995-10-11 09:00 | 13.3 | 55.94 | 12.7 | 54.86 | 96 | 992 | 12.9251 | 55.2652 | 36.8 | 23.51 | 9.06 | 0
1995-10-11 10:00 | 21.6 | 70.88 | 15 | 59 | 66 | 993 | 17.3266 | 63.1879 | 49.1 | 28.8 | 0 | 5.88
1995-10-11 11:00 | 25 | 77 | 13.3 | 55.94 | 48 | 993 | 17.5194 | 63.5349 | 49.6 | 29.01 | 0 | 12
1995-10-11 12:00 | 27.2 | 80.96 | 11.6 | 52.88 | 38 | 993 | 17.4774 | 63.4594 | 49.4 | 28.93 | 0 | 15.96
1995-10-11 13:00 | 28.3 | 82.94 | 12.7 | 54.86 | 38 | 992 | 18.3092 | 64.9566 | 52.03 | 30.06 | 0 | 17.94
1995-10-11 14:00 | 29.4 | 84.92 | 12.2 | 53.96 | 35 | 991 | 18.5277 | 65.3498 | 52.74 | 30.36 | 0 | 19.92
1995-10-11 15:00 | 29.4 | 84.92 | 10.5 | 50.9 | 31 | 991 | 17.687 | 63.8365 | 50.06 | 29.21 | 0 | 19.92
1995-10-11 16:00 | 29.4 | 84.92 | 9.4 | 48.92 | 29 | 991 | 17.2566 | 63.062 | 48.72 | 28.63 | 0 | 19.92
1995-10-11 17:00 | 26.6 | 79.88 | 11.6 | 52.88 | 39 | 990 | 17.1973 | 62.9551 | 48.65 | 28.6 | 0 | 14.88
1995-10-11 18:00 | 22.7 | 72.86 | 10.5 | 50.9 | 46 | 990 | 15.3335 | 59.6003 | 43.22 | 26.27 | 0 | 7.86
1995-10-11 19:00 | 19.4 | 66.92 | 11.1 | 51.98 | 59 | 990 | 14.4574 | 58.0234 | 40.84 | 25.24 | 0 | 1.92
1995-10-11 20:00 | 17.7 | 63.86 | 8.8 | 47.84 | 56 | 990 | 12.6173 | 54.7111 | 35.94 | 23.14 | 1.14 | 0
1995-10-11 21:00 | 18.3 | 64.94 | 6.6 | 43.88 | 46 | 989 | 11.8024 | 53.2443 | 33.88 | 22.25 | 0.06 | 0
1995-10-11 22:00 | 18.3 | 64.94 | 4.4 | 39.92 | 40 | 989 | 10.9795 | 51.7632 | 31.84 | 21.38 | 0.06 | 0
1995-10-11 23:00 | 17.2 | 62.96 | 6.1 | 42.98 | 48 | 989 | 11.1778 | 52.12 | 32.35 | 21.59 | 2.04 | 0
34984 | 15 | 59 | 8.3 | 46.94 | 64 | 989 | 11.2322 | 52.218 | 32.52 | 21.67 | 6 | 0
1995-10-12 01:00 | 14.4 | 57.92 | 7.7 | 45.86 | 64 | 989 | 10.7035 | 51.2662 | 31.25 | 21.12 | 7.08 | 0
1995-10-12 02:00 | 15 | 59 | 7.7 | 45.86 | 62 | 988 | 11.0061 | 51.8109 | 31.99 | 21.44 | 6 | 0
1995-10-12 03:00 | 14.4 | 57.92 | 7.7 | 45.86 | 64 | 988 | 10.7019 | 51.2633 | 31.26 | 21.13 | 7.08 | 0
1995-10-12 04:00 | 13.8 | 56.84 | 7.7 | 45.86 | 67 | 988 | 10.493 | 50.8873 | 30.77 | 20.91 | 8.16 | 0
1995-10-12 05:00 | 12.2 | 53.96 | 7.7 | 45.86 | 74 | 988 | 9.7572 | 49.563 | 29.05 | 20.18 | 11.04 | 0
1995-10-12 06:00 | 12.8 | 55.04 | 8.3 | 46.94 | 74 | 988 | 10.3083 | 50.5549 | 30.35 | 20.73 | 9.96 | 0
1995-10-12 07:00 | 13.3 | 55.94 | 9.4 | 48.92 | 77 | 988 | 11.0711 | 51.9279 | 32.18 | 21.52 | 9.06 | 0
1995-10-12 08:00 | 17.7 | 63.86 | 11.6 | 52.88 | 67 | 989 | 13.9752 | 57.1553 | 39.58 | 24.7 | 1.14 | 0
1995-10-12 09:00 | 22.7 | 72.86 | 12.7 | 54.86 | 53 | 989 | 16.4065 | 61.5317 | 46.4 | 27.63 | 0 | 7.86
1995-10-12 10:00 | 25 | 77 | 13.3 | 55.94 | 48 | 989 | 17.509 | 63.5162 | 49.7 | 29.05 | 0 | 12
1995-10-12 11:00 | 27.7 | 81.86 | 13.8 | 56.84 | 42 | 989 | 18.6027 | 65.4848 | 53.11 | 30.52 | 0 | 16.86
1995-10-12 12:00 | 28.8 | 83.84 | 13.8 | 56.84 | 40 | 988 | 19.0706 | 66.3271 | 54.65 | 31.18 | 0 | 18.84
1995-10-12 13:00 | 30 | 86 | 12.7 | 54.86 | 35 | 987 | 18.9582 | 66.1248 | 54.28 | 31.02 | 0 | 21
1995-10-12 14:00 | 31.1 | 87.98 | 12.7 | 54.86 | 32 | 986 | 19.1088 | 66.3958 | 54.78 | 31.24 | 0 | 22.98
1995-10-12 15:00 | 31.1 | 87.98 | 11.6 | 52.88 | 30 | 985 | 18.6538 | 65.5768 | 53.31 | 30.61 | 0 | 22.98
1995-10-12 16:00 | 30.5 | 86.9 | 11.6 | 52.88 | 31 | 985 | 18.4504 | 65.2108 | 52.67 | 30.33 | 0 | 21.9
1995-10-12 17:00 | 28.8 | 83.84 | 12.2 | 53.96 | 36 | 984 | 18.2603 | 64.8685 | 52.14 | 30.1 | 0 | 18.84
1995-10-12 18:00 | 23.3 | 73.94 | 12.7 | 54.86 | 51 | 983 | 16.5844 | 61.8518 | 47.1 | 27.94 | 0 | 8.94
1995-10-12 19:00 | 22.7 | 72.86 | 11.6 | 52.88 | 49 | 984 | 15.7841 | 60.4115 | 44.71 | 26.91 | 0 | 7.86
1995-10-12 20:00 | 22.2 | 71.96 | 11.1 | 51.98 | 49 | 983 | 15.3735 | 59.6723 | 43.56 | 26.41 | 0 | 6.96
1995-10-12 21:00 | 21.6 | 70.88 | 10.5 | 50.9 | 49 | 983 | 14.8838 | 58.7909 | 42.17 | 25.82 | 0 | 5.88
1995-10-12 22:00 | 20.5 | 68.9 | 10 | 50 | 51 | 983 | 14.2727 | 57.6909 | 40.49 | 25.09 | 0 | 3.9
1995-10-12 23:00 | 17.7 | 63.86 | 9.4 | 48.92 | 58 | 983 | 12.8554 | 55.1398 | 36.74 | 23.48 | 1.14 | 0
34985 | 16.6 | 61.88 | 9.4 | 48.92 | 62 | 983 | 12.3944 | 54.3099 | 35.56 | 22.97 | 3.12 | 0
1995-10-13 01:00 | 15.5 | 59.9 | 9.4 | 48.92 | 67 | 982 | 12.0016 | 53.6029 | 34.6 | 22.56 | 5.1 | 0
1995-10-13 02:00 | 15.5 | 59.9 | 9.4 | 48.92 | 67 | 982 | 12.0016 | 53.6029 | 34.6 | 22.56 | 5.1 | 0
1995-10-13 03:00 | 15.5 | 59.9 | 10 | 50 | 70 | 982 | 12.338 | 54.2084 | 35.46 | 22.93 | 5.1 | 0
1995-10-13 04:00 | 15.5 | 59.9 | 10 | 50 | 70 | 981 | 12.3367 | 54.206 | 35.48 | 22.94 | 5.1 | 0
1995-10-13 05:00 | 16.6 | 61.88 | 10.5 | 50.9 | 67 | 981 | 12.9818 | 55.3672 | 37.14 | 23.65 | 3.12 | 0
1995-10-13 06:00 | 16.1 | 60.98 | 10.5 | 50.9 | 69 | 981 | 12.7649 | 54.9768 | 36.58 | 23.41 | 4.02 | 0
1995-10-13 07:00 | 16.6 | 61.88 | 11.1 | 51.98 | 70 | 982 | 13.3319 | 55.9974 | 38.05 | 24.04 | 3.12 | 0
1995-10-13 08:00 | 20 | 68 | 11.6 | 52.88 | 58 | 982 | 14.8232 | 58.6817 | 42.07 | 25.77 | 0 | 3
1995-10-13 09:00 | 23.3 | 73.94 | 11.1 | 51.98 | 46 | 982 | 15.7923 | 60.4261 | 44.77 | 26.94 | 0 | 8.94
1995-10-13 10:00 | 25 | 77 | 11.1 | 51.98 | 42 | 982 | 16.4715 | 61.6487 | 46.75 | 27.78 | 0 | 12
1995-10-13 11:00 | 27.2 | 80.96 | 11.6 | 52.88 | 38 | 982 | 17.4401 | 63.3922 | 49.65 | 29.03 | 0 | 15.96
1995-10-13 12:00 | 27.2 | 80.96 | 11.1 | 51.98 | 37 | 982 | 17.2493 | 63.0487 | 49.06 | 28.78 | 0 | 15.96
1995-10-13 13:00 | 27.2 | 80.96 | 11.6 | 52.88 | 38 | 982 | 17.4401 | 63.3922 | 49.65 | 29.03 | 0 | 15.96
1995-10-13 14:00 | 23.3 | 73.94 | 11.6 | 52.88 | 48 | 982 | 16.1109 | 60.9996 | 45.71 | 27.34 | 0 | 8.94
1995-10-13 15:00 | 20.5 | 68.9 | 8.8 | 47.84 | 47 | 984 | 13.6993 | 56.6587 | 38.89 | 24.41 | 0 | 3.9
1995-10-13 16:00 | 17.7 | 63.86 | 7.2 | 44.96 | 50 | 984 | 11.833 | 53.2993 | 34.08 | 22.34 | 1.14 | 0
1995-10-13 17:00 | 13.8 | 56.84 | 7.7 | 45.86 | 67 | 986 | 10.49 | 50.8821 | 30.8 | 20.93 | 8.16 | 0
1995-10-13 18:00 | 13.3 | 55.94 | 9.4 | 48.92 | 77 | 986 | 11.0691 | 51.9244 | 32.22 | 21.54 | 9.06 | 0
1995-10-13 19:00 | 12.7 | 54.86 | 8.8 | 47.84 | 77 | 986 | 10.512 | 50.9216 | 30.88 | 20.96 | 10.14 | 0
1995-10-13 20:00 | 12.2 | 53.96 | 8.3 | 46.94 | 77 | 986 | 10.0476 | 50.0858 | 29.78 | 20.49 | 11.04 | 0
1995-10-13 21:00 | 11.1 | 51.98 | 7.7 | 45.86 | 80 | 986 | 9.3047 | 48.7485 | 28.06 | 19.75 | 13.02 | 0
1995-10-13 22:00 | 12.2 | 53.96 | 3.3 | 37.94 | 54 | 988 | 7.7328 | 45.9191 | 24.48 | 18.21 | 11.04 | 0
1995-10-13 23:00 | 11.6 | 52.88 | 2.2 | 35.96 | 52 | 988 | 7.0215 | 44.6387 | 22.96 | 17.56 | 12.12 | 0
34986 | 10 | 50 | 1.6 | 34.88 | 56 | 988 | 6.0654 | 42.9177 | 20.98 | 16.7 | 15 | 0
1995-10-14 01:00 | 9.4 | 48.92 | 1.6 | 34.88 | 58 | 988 | 5.7381 | 42.3286 | 20.31 | 16.42 | 16.08 | 0
1995-10-14 02:00 | 9.4 | 48.92 | 1.6 | 34.88 | 58 | 988 | 5.7381 | 42.3286 | 20.31 | 16.42 | 16.08 | 0
1995-10-14 03:00 | 8.3 | 46.94 | 1.1 | 33.98 | 60 | 988 | 4.9647 | 40.9364 | 18.77 | 15.75 | 18.06 | 0
1995-10-14 04:00 | 8.3 | 46.94 | 1.1 | 33.98 | 60 | 988 | 4.9647 | 40.9364 | 18.77 | 15.75 | 18.06 | 0
1995-10-14 05:00 | 8.3 | 46.94 | 1.1 | 33.98 | 60 | 988 | 4.9647 | 40.9364 | 18.77 | 15.75 | 18.06 | 0
1995-10-14 06:00 | 7.7 | 45.86 | 0.5 | 32.9 | 60 | 988 | 4.4415 | 39.9948 | 17.74 | 15.31 | 19.14 | 0
1995-10-14 07:00 | 7.7 | 45.86 | 1.1 | 33.98 | 63 | 989 | 4.6992 | 40.4586 | 18.23 | 15.52 | 19.14 | 0
1995-10-14 08:00 | 9.4 | 48.92 | 1.1 | 33.98 | 56 | 989 | 5.5546 | 41.9984 | 19.93 | 16.25 | 16.08 | 0
1995-10-14 09:00 | 11.1 | 51.98 | 1.6 | 34.88 | 52 | 990 | 6.6078 | 43.894 | 22.06 | 17.17 | 13.02 | 0
1995-10-14 10:00 | 12.7 | 54.86 | -0.6 | 30.92 | 40 | 990 | 6.63 | 43.9341 | 22.09 | 17.18 | 10.14 | 0
1995-10-14 11:00 | 15 | 59 | -1.2 | 29.84 | 32 | 990 | 7.4264 | 45.3674 | 23.75 | 17.9 | 6 | 0
1995-10-14 12:00 | 16.6 | 61.88 | -3.4 | 25.88 | 24 | 990 | 7.5033 | 45.506 | 23.9 | 17.96 | 3.12 | 0
1995-10-14 13:00 | 16.6 | 61.88 | -6.7 | 19.94 | 18 | 989 | 6.6464 | 43.9636 | 22.1 | 17.19 | 3.12 | 0
1995-10-14 14:00 | 17.7 | 63.86 | -7.8 | 17.96 | 16 | 989 | 7.0594 | 44.707 | 22.95 | 17.55 | 1.14 | 0
1995-10-14 15:00 | 17.7 | 63.86 | -6.2 | 20.84 | 18 | 988 | 7.3577 | 45.2439 | 23.6 | 17.83 | 1.14 | 0
1995-10-14 16:00 | 18.3 | 64.94 | -6.7 | 19.94 | 17 | 988 | 7.5911 | 45.664 | 24.1 | 18.05 | 0.06 | 0
1995-10-14 17:00 | 17.2 | 62.96 | -4.5 | 23.9 | 21 | 988 | 7.4732 | 45.4518 | 23.86 | 17.94 | 2.04 | 0
1995-10-14 18:00 | 15.5 | 59.9 | -2.8 | 26.96 | 27 | 988 | 7.1334 | 44.84 | 23.15 | 17.64 | 5.1 | 0
1995-10-14 19:00 | 13.8 | 56.84 | -2.3 | 27.86 | 32 | 988 | 6.5317 | 43.7571 | 21.9 | 17.1 | 8.16 | 0
1995-10-14 20:00 | 8.8 | 47.84 | -0.6 | 30.92 | 51 | 987 | 4.5805 | 40.2449 | 18.02 | 15.43 | 17.16 | 0
1995-10-14 21:00 | 8.8 | 47.84 | -0.6 | 30.92 | 51 | 987 | 4.5805 | 40.2449 | 18.02 | 15.43 | 17.16 | 0
1995-10-14 22:00 | 9.4 | 48.92 | -0.6 | 30.92 | 49 | 987 | 4.8928 | 40.8071 | 18.63 | 15.69 | 16.08 | 0
1995-10-14 23:00 | 7.7 | 45.86 | 0 | 32 | 58 | 987 | 4.2679 | 39.6821 | 17.41 | 15.17 | 19.14 | 0
34987 | 8.8 | 47.84 | -1.2 | 29.84 | 49 | 986 | 4.3936 | 39.9084 | 17.66 | 15.28 | 17.16 | 0
1995-10-15 01:00 | 6.1 | 42.98 | 0.5 | 32.9 | 67 | 986 | 3.5966 | 38.4739 | 16.14 | 14.63 | 22.02 | 0
1995-10-15 02:00 | 5.5 | 41.9 | 0.5 | 32.9 | 70 | 986 | 3.2867 | 37.916 | 15.56 | 14.38 | 23.1 | 0
1995-10-15 03:00 | 6.1 | 42.98 | 0 | 32 | 65 | 985 | 3.4372 | 38.1869 | 15.85 | 14.5 | 22.02 | 0
1995-10-15 04:00 | 5 | 41 | 0 | 32 | 70 | 985 | 2.8306 | 37.095 | 14.72 | 14.01 | 24 | 0
1995-10-15 05:00 | 3.8 | 38.84 | 0.5 | 32.9 | 79 | 985 | 2.3694 | 36.2648 | 13.87 | 13.65 | 26.16 | 0
1995-10-15 06:00 | 3.8 | 38.84 | 0.5 | 32.9 | 79 | 985 | 2.3694 | 36.2648 | 13.87 | 13.65 | 26.16 | 0
1995-10-15 07:00 | 3.8 | 38.84 | 1.1 | 33.98 | 83 | 985 | 2.6465 | 36.7637 | 14.38 | 13.87 | 26.16 | 0
1995-10-15 08:00 | 9.4 | 48.92 | 2.7 | 36.86 | 63 | 986 | 6.1938 | 43.1489 | 21.28 | 16.83 | 16.08 | 0
1995-10-15 09:00 | 13.3 | 55.94 | 1.6 | 34.88 | 45 | 986 | 7.6562 | 45.7812 | 24.34 | 18.15 | 9.06 | 0
1995-10-15 10:00 | 17.7 | 63.86 | 0.5 | 32.9 | 31 | 987 | 9.2573 | 48.6632 | 27.83 | 19.65 | 1.14 | 0
1995-10-15 11:00 | 20 | 68 | 1.6 | 34.88 | 29 | 987 | 10.6112 | 51.1002 | 30.96 | 21 | 0 | 3
1995-10-15 12:00 | 22.7 | 72.86 | 1.6 | 34.88 | 25 | 987 | 11.8227 | 53.2809 | 33.89 | 22.25 | 0 | 7.86
1995-10-15 13:00 | 25 | 77 | 1.6 | 34.88 | 22 | 987 | 12.7998 | 55.0396 | 36.33 | 23.31 | 0 | 12
1995-10-15 14:00 | 26.1 | 78.98 | 2.7 | 36.86 | 22 | 987 | 13.5208 | 56.3374 | 38.21 | 24.11 | 0 | 13.98
1995-10-15 15:00 | 25 | 77 | 2.7 | 36.86 | 23 | 986 | 12.9912 | 55.3841 | 36.86 | 23.53 | 0 | 12
1995-10-15 16:00 | 24.4 | 75.92 | 2.7 | 36.86 | 24 | 986 | 12.7837 | 55.0106 | 36.33 | 23.3 | 0 | 10.92
1995-10-15 17:00 | 23.3 | 73.94 | 3.3 | 37.94 | 27 | 986 | 12.5871 | 54.6568 | 35.84 | 23.1 | 0 | 8.94
1995-10-15 18:00 | 20.5 | 68.9 | 3.3 | 37.94 | 32 | 986 | 11.4377 | 52.5878 | 32.99 | 21.87 | 0 | 3.9
1995-10-15 19:00 | 18.3 | 64.94 | 3.8 | 38.84 | 38 | 987 | 10.6934 | 51.2481 | 31.19 | 21.1 | 0.06 | 0
1995-10-15 20:00 | 15.5 | 59.9 | 3.8 | 38.84 | 46 | 987 | 9.546 | 49.1828 | 28.53 | 19.95 | 5.1 | 0
1995-10-15 21:00 | 14.4 | 57.92 | 3.8 | 38.84 | 49 | 987 | 9.0094 | 48.2169 | 27.31 | 19.43 | 7.08 | 0
1995-10-15 22:00 | 12.2 | 53.96 | 3.3 | 37.94 | 54 | 987 | 7.7307 | 45.9152 | 24.5 | 18.22 | 11.04 | 0
1995-10-15 23:00 | 10.5 | 50.9 | 3.8 | 38.84 | 63 | 987 | 7.164 | 44.8952 | 23.29 | 17.7 | 14.1 | 0
34988 | 10.5 | 50.9 | 3.8 | 38.84 | 63 | 987 | 7.164 | 44.8952 | 23.29 | 17.7 | 14.1 | 0
1995-10-16 01:00 | 11.1 | 51.98 | 3.8 | 38.84 | 61 | 987 | 7.4963 | 45.4934 | 24 | 18 | 13.02 | 0
1995-10-16 02:00 | 8.8 | 47.84 | 3.8 | 38.84 | 71 | 987 | 6.371 | 43.4677 | 21.64 | 16.99 | 17.16 | 0
1995-10-16 03:00 | 9.4 | 48.92 | 3.8 | 38.84 | 68 | 987 | 6.6482 | 43.9667 | 22.21 | 17.24 | 16.08 | 0
1995-10-16 04:00 | 8.8 | 47.84 | 3.8 | 38.84 | 71 | 988 | 6.3722 | 43.4699 | 21.63 | 16.98 | 17.16 | 0
1995-10-16 05:00 | 7.7 | 45.86 | 3.3 | 37.94 | 74 | 988 | 5.6199 | 42.1158 | 20.09 | 16.32 | 19.14 | 0
1995-10-16 06:00 | 7.7 | 45.86 | 3.3 | 37.94 | 74 | 989 | 5.621 | 42.1177 | 20.08 | 16.32 | 19.14 | 0
1995-10-16 07:00 | 8.8 | 47.84 | 3.8 | 38.84 | 71 | 990 | 6.3746 | 43.4743 | 21.6 | 16.97 | 17.16 | 0
1995-10-16 08:00 | 12.2 | 53.96 | 3.8 | 38.84 | 56 | 991 | 7.9475 | 46.3055 | 24.9 | 18.39 | 11.04 | 0
1995-10-16 09:00 | 15.5 | 59.9 | 3.8 | 38.84 | 46 | 991 | 9.5568 | 49.2023 | 28.47 | 19.93 | 5.1 | 0
1995-10-16 10:00 | 18.8 | 65.84 | 3.8 | 38.84 | 37 | 991 | 10.9449 | 51.7008 | 31.71 | 21.32 | 0 | 0.84
1995-10-16 11:00 | 21.1 | 69.98 | 3.8 | 38.84 | 32 | 991 | 11.8933 | 53.4079 | 34 | 22.3 | 0 | 4.98
1995-10-16 12:00 | 23.3 | 73.94 | 3.8 | 38.84 | 28 | 990 | 12.7831 | 55.0095 | 36.25 | 23.27 | 0 | 8.94
1995-10-16 13:00 | 25 | 77 | 4.4 | 39.92 | 26 | 989 | 13.586 | 56.4548 | 38.35 | 24.18 | 0 | 12
1995-10-16 14:00 | 26.6 | 79.88 | 5 | 41 | 25 | 989 | 14.4765 | 58.0577 | 40.74 | 25.2 | 0 | 14.88
1995-10-16 15:00 | 26.6 | 79.88 | 5.5 | 41.9 | 26 | 988 | 14.6751 | 58.4152 | 41.32 | 25.45 | 0 | 14.88
1995-10-16 16:00 | 26.1 | 78.98 | 6.1 | 42.98 | 28 | 988 | 14.729 | 58.5121 | 41.48 | 25.52 | 0 | 13.98
1995-10-16 17:00 | 23.8 | 74.84 | 6.6 | 43.88 | 33 | 987 | 14.0119 | 57.2213 | 39.59 | 24.7 | 0 | 9.84
1995-10-16 18:00 | 20 | 68 | 6.6 | 43.88 | 42 | 987 | 12.5808 | 54.6455 | 35.87 | 23.11 | 0 | 3
1995-10-16 19:00 | 19.4 | 66.92 | 6.6 | 43.88 | 43 | 986 | 12.2516 | 54.0528 | 35.06 | 22.76 | 0 | 1.92
1995-10-16 20:00 | 18.8 | 65.84 | 6.1 | 42.98 | 43 | 986 | 11.779 | 53.2022 | 33.88 | 22.25 | 0 | 0.84
1995-10-16 21:00 | 18.8 | 65.84 | 6.1 | 42.98 | 43 | 986 | 11.779 | 53.2022 | 33.88 | 22.25 | 0 | 0.84
1995-10-16 22:00 | 18.8 | 65.84 | 6.6 | 43.88 | 45 | 987 | 12.0601 | 53.7082 | 34.56 | 22.55 | 0 | 0.84
1995-10-16 23:00 | 18.8 | 65.84 | 7.2 | 44.96 | 47 | 986 | 12.3329 | 54.1993 | 35.28 | 22.86 | 0 | 0.84
34989 | 17.7 | 63.86 | 7.2 | 44.96 | 50 | 986 | 11.8379 | 53.3083 | 34.05 | 22.32 | 1.14 | 0
1995-10-17 01:00 | 16.6 | 61.88 | 7.2 | 44.96 | 54 | 986 | 11.4306 | 52.5751 | 33.05 | 21.9 | 3.12 | 0
1995-10-17 02:00 | 17.2 | 62.96 | 6.6 | 43.88 | 50 | 986 | 11.427 | 52.5686 | 33.03 | 21.89 | 2.04 | 0
1995-10-17 03:00 | 16.1 | 60.98 | 6.6 | 43.88 | 53 | 986 | 10.8893 | 51.6008 | 31.73 | 21.33 | 4.02 | 0
1995-10-17 04:00 | 16.1 | 60.98 | 6.1 | 42.98 | 51 | 985 | 10.6429 | 51.1572 | 31.15 | 21.08 | 4.02 | 0
1995-10-17 05:00 | 16.1 | 60.98 | 6.1 | 42.98 | 51 | 985 | 10.6429 | 51.1572 | 31.15 | 21.08 | 4.02 | 0
1995-10-17 06:00 | 15.5 | 59.9 | 6.1 | 42.98 | 53 | 985 | 10.3854 | 50.6938 | 30.54 | 20.82 | 5.1 | 0
1995-10-17 07:00 | 17.2 | 62.96 | 6.6 | 43.88 | 50 | 985 | 11.4245 | 52.5642 | 33.05 | 21.89 | 2.04 | 0
1995-10-17 08:00 | 20 | 68 | 6.6 | 43.88 | 42 | 986 | 12.5778 | 54.64 | 35.89 | 23.12 | 0 | 3
1995-10-17 09:00 | 22.2 | 71.96 | 6.1 | 42.98 | 35 | 986 | 13.1696 | 55.7053 | 37.39 | 23.76 | 0 | 6.96
1995-10-17 10:00 | 25 | 77 | 5.5 | 41.9 | 29 | 986 | 14.1418 | 57.4553 | 39.94 | 24.86 | 0 | 12
1995-10-17 11:00 | 27.2 | 80.96 | 4.4 | 39.92 | 23 | 986 | 14.4475 | 58.0055 | 40.73 | 25.19 | 0 | 15.96
1995-10-17 12:00 | 27.7 | 81.86 | 4.4 | 39.92 | 23 | 986 | 14.7777 | 58.5999 | 41.63 | 25.59 | 0 | 16.86
1995-10-17 13:00 | 28.8 | 83.84 | 3.3 | 37.94 | 20 | 985 | 14.8186 | 58.6736 | 41.75 | 25.63 | 0 | 18.84
1995-10-17 14:00 | 29.4 | 84.92 | 3.3 | 37.94 | 19 | 984 | 14.9592 | 58.9265 | 42.16 | 25.81 | 0 | 19.92
1995-10-17 15:00 | 28.8 | 83.84 | 2.2 | 35.96 | 18 | 984 | 14.3505 | 57.8309 | 40.47 | 25.09 | 0 | 18.84
1995-10-17 16:00 | 28.8 | 83.84 | 1.6 | 34.88 | 17 | 984 | 14.1162 | 57.4091 | 39.83 | 24.81 | 0 | 18.84
1995-10-17 17:00 | 27.7 | 81.86 | 2.2 | 35.96 | 19 | 984 | 13.8917 | 57.005 | 39.24 | 24.56 | 0 | 16.86
1995-10-17 18:00 | 23.3 | 73.94 | 2.7 | 36.86 | 26 | 985 | 12.4028 | 54.325 | 35.39 | 22.9 | 0 | 8.94
1995-10-17 19:00 | 22.7 | 72.86 | 3.3 | 37.94 | 28 | 985 | 12.3416 | 54.2149 | 35.25 | 22.84 | 0 | 7.86
1995-10-17 20:00 | 23.8 | 74.84 | 3.8 | 38.84 | 27 | 986 | 12.9334 | 55.2802 | 36.73 | 23.48 | 0 | 9.84
1995-10-17 21:00 | 21.1 | 69.98 | 4.4 | 39.92 | 33 | 985 | 12.0303 | 53.6545 | 34.49 | 22.51 | 0 | 4.98
1995-10-17 22:00 | 18.8 | 65.84 | 5 | 41 | 40 | 985 | 11.3533 | 52.4359 | 32.84 | 21.8 | 0 | 0.84
1995-10-17 23:00 | 18.8 | 65.84 | 5 | 41 | 40 | 986 | 11.3565 | 52.4417 | 32.82 | 21.8 | 0 | 0.84
34990 | 15.5 | 59.9 | 6.1 | 42.98 | 53 | 985 | 10.3854 | 50.6938 | 30.54 | 20.82 | 5.1 | 0
1995-10-18 01:00 | 16.1 | 60.98 | 6.6 | 43.88 | 53 | 985 | 10.887 | 51.5967 | 31.74 | 21.33 | 4.02 | 0
1995-10-18 02:00 | 14.4 | 57.92 | 6.6 | 43.88 | 59 | 985 | 10.1434 | 50.2581 | 29.99 | 20.58 | 7.08 | 0
1995-10-18 03:00 | 14.4 | 57.92 | 6.6 | 43.88 | 59 | 985 | 10.1434 | 50.2581 | 29.99 | 20.58 | 7.08 | 0
1995-10-18 04:00 | 13.8 | 56.84 | 6.6 | 43.88 | 62 | 986 | 9.9543 | 49.9177 | 29.53 | 20.38 | 8.16 | 0
1995-10-18 05:00 | 11.1 | 51.98 | 6.6 | 43.88 | 74 | 986 | 8.7445 | 47.7402 | 26.78 | 19.2 | 13.02 | 0
1995-10-18 06:00 | 11.1 | 51.98 | 6.6 | 43.88 | 74 | 986 | 8.7445 | 47.7402 | 26.78 | 19.2 | 13.02 | 0
1995-10-18 07:00 | 11.1 | 51.98 | 7.2 | 44.96 | 77 | 986 | 9.0259 | 48.2466 | 27.42 | 19.47 | 13.02 | 0
1995-10-18 08:00 | 16.6 | 61.88 | 8.3 | 46.94 | 58 | 987 | 11.9211 | 53.458 | 34.26 | 22.41 | 3.12 | 0
1995-10-18 09:00 | 20.5 | 68.9 | 8.8 | 47.84 | 47 | 987 | 13.7074 | 56.6732 | 38.84 | 24.38 | 0 | 3.9
1995-10-18 10:00 | 22.7 | 72.86 | 8.8 | 47.84 | 41 | 988 | 14.533 | 58.1593 | 41.02 | 25.32 | 0 | 7.86
1995-10-18 11:00 | 25 | 77 | 8.8 | 47.84 | 36 | 987 | 15.431 | 59.7757 | 43.53 | 26.4 | 0 | 12
1995-10-18 12:00 | 26.6 | 79.88 | 8.8 | 47.84 | 33 | 987 | 16.0542 | 60.8975 | 45.3 | 27.16 | 0 | 14.88
1995-10-18 13:00 | 27.7 | 81.86 | 9.4 | 48.92 | 32 | 986 | 16.6516 | 61.9728 | 47.09 | 27.93 | 0 | 16.86
1995-10-18 14:00 | 29.4 | 84.92 | 9.4 | 48.92 | 29 | 985 | 17.2311 | 63.0159 | 48.84 | 28.68 | 0 | 19.92
1995-10-18 15:00 | 29.4 | 84.92 | 9.4 | 48.92 | 29 | 984 | 17.2268 | 63.0082 | 48.86 | 28.69 | 0 | 19.92
1995-10-18 16:00 | 29.4 | 84.92 | 9.4 | 48.92 | 29 | 984 | 17.2268 | 63.0082 | 48.86 | 28.69 | 0 | 19.92
1995-10-18 17:00 | 27.2 | 80.96 | 9.4 | 48.92 | 33 | 984 | 16.4799 | 61.6639 | 46.65 | 27.74 | 0 | 15.96
1995-10-18 18:00 | 23.3 | 73.94 | 10 | 50 | 43 | 983 | 15.3104 | 59.5587 | 43.34 | 26.32 | 0 | 8.94
1995-10-18 19:00 | 19.4 | 66.92 | 10 | 50 | 54 | 983 | 13.7742 | 56.7936 | 39.15 | 24.52 | 0 | 1.92
1995-10-18 20:00 | 19.4 | 66.92 | 10.5 | 50.9 | 56 | 983 | 14.044 | 57.2793 | 39.89 | 24.83 | 0 | 1.92
1995-10-18 21:00 | 21.1 | 69.98 | 9.4 | 48.92 | 47 | 983 | 14.1805 | 57.5249 | 40.22 | 24.98 | 0 | 4.98
1995-10-18 22:00 | 19.4 | 66.92 | 8.8 | 47.84 | 50 | 983 | 13.2267 | 55.8081 | 37.68 | 23.88 | 0 | 1.92
1995-10-18 23:00 | 19.4 | 66.92 | 8.9 | 48.02 | 51 | 983 | 13.3646 | 56.0563 | 38.05 | 24.04 | 0 | 1.92
34991 | 16.6 | 61.88 | 8.8 | 47.84 | 60 | 983 | 12.1548 | 53.8786 | 34.94 | 22.71 | 3.12 | 0
1995-10-19 01:00 | 17.2 | 62.96 | 8.8 | 47.84 | 58 | 983 | 12.4272 | 54.3689 | 35.63 | 23 | 2.04 | 0
1995-10-19 02:00 | 18.3 | 64.94 | 8.8 | 47.84 | 54 | 983 | 12.8511 | 55.132 | 36.71 | 23.47 | 0.06 | 0
1995-10-19 03:00 | 17.2 | 62.96 | 8.8 | 47.84 | 58 | 983 | 12.4272 | 54.3689 | 35.63 | 23 | 2.04 | 0
1995-10-19 04:00 | 17.2 | 62.96 | 8.8 | 47.84 | 58 | 982 | 12.4252 | 54.3654 | 35.65 | 23.01 | 2.04 | 0
1995-10-19 05:00 | 17.8 | 64.04 | 8.9 | 48.02 | 56 | 982 | 12.6853 | 54.8335 | 36.31 | 23.3 | 0.96 | 0
1995-10-19 06:00 | 17.2 | 62.96 | 8.9 | 48.02 | 58 | 982 | 12.4252 | 54.3654 | 35.65 | 23.01 | 2.04 | 0
1995-10-19 07:00 | 17.7 | 63.86 | 9.4 | 48.92 | 58 | 982 | 12.8535 | 55.1362 | 36.76 | 23.49 | 1.14 | 0
1995-10-19 08:00 | 18.8 | 65.84 | 10.5 | 50.9 | 58 | 983 | 13.7975 | 56.8355 | 39.23 | 24.55 | 0 | 0.84
1995-10-19 09:00 | 22.2 | 71.96 | 11.6 | 52.88 | 51 | 983 | 15.6761 | 60.2169 | 44.43 | 26.79 | 0 | 6.96
1995-10-19 10:00 | 22.7 | 72.86 | 11.6 | 52.88 | 49 | 984 | 15.7841 | 60.4115 | 44.71 | 26.91 | 0 | 7.86
1995-10-19 11:00 | 23.8 | 74.84 | 12.2 | 53.96 | 48 | 984 | 16.5219 | 61.7394 | 46.87 | 27.84 | 0 | 9.84
1995-10-19 12:00 | 22.7 | 72.86 | 11.6 | 52.88 | 49 | 984 | 15.7841 | 60.4115 | 44.71 | 26.91 | 0 | 7.86
1995-10-19 13:00 | 19.4 | 66.92 | 10.5 | 50.9 | 56 | 984 | 14.0462 | 57.2831 | 39.86 | 24.82 | 0 | 1.92
1995-10-19 14:00 | 19.4 | 66.92 | 7.2 | 44.96 | 45 | 984 | 12.5301 | 54.5542 | 35.83 | 23.09 | 0 | 1.92
1995-10-19 15:00 | 18.8 | 65.84 | 6.6 | 43.88 | 45 | 985 | 12.0544 | 53.698 | 34.6 | 22.56 | 0 | 0.84
1995-10-19 16:00 | 18.3 | 64.94 | 4.4 | 39.92 | 40 | 986 | 10.97 | 51.746 | 31.88 | 21.39 | 0.06 | 0
1995-10-19 17:00 | 15 | 59 | 5 | 41 | 51 | 986 | 9.735 | 49.523 | 28.99 | 20.15 | 6 | 0
1995-10-19 18:00 | 12.2 | 53.96 | 5 | 41 | 61 | 987 | 8.4549 | 47.2189 | 26.09 | 18.9 | 11.04 | 0
1995-10-19 19:00 | 13.3 | 55.94 | 3.3 | 37.94 | 51 | 988 | 8.3308 | 46.9954 | 25.78 | 18.77 | 9.06 | 0
1995-10-19 20:00 | 13.3 | 55.94 | 2.2 | 35.96 | 47 | 988 | 7.8863 | 46.1954 | 24.8 | 18.35 | 9.06 | 0
1995-10-19 21:00 | 12.7 | 54.86 | 1.6 | 34.88 | 47 | 989 | 7.4011 | 45.3221 | 23.74 | 17.89 | 10.14 | 0
1995-10-19 22:00 | 12.2 | 53.96 | 1.1 | 33.98 | 47 | 988 | 6.9917 | 44.585 | 22.89 | 17.53 | 11.04 | 0
1995-10-19 23:00 | 10.5 | 50.9 | 1.1 | 33.98 | 52 | 988 | 6.101 | 42.9818 | 21.05 | 16.73 | 14.1 | 0
34992 | 10.5 | 50.9 | 0.5 | 32.9 | 50 | 988 | 5.9035 | 42.6263 | 20.64 | 16.56 | 14.1 | 0
1995-10-20 01:00 | 10.5 | 50.9 | 0.5 | 32.9 | 50 | 988 | 5.9035 | 42.6263 | 20.64 | 16.56 | 14.1 | 0
1995-10-20 02:00 | 10 | 50 | -0.6 | 30.92 | 47 | 987 | 5.1937 | 41.3486 | 19.22 | 15.95 | 15 | 0
1995-10-20 03:00 | 8.3 | 46.94 | -0.6 | 30.92 | 53 | 986 | 4.3395 | 39.8111 | 17.56 | 15.24 | 18.06 | 0
1995-10-20 04:00 | 7.7 | 45.86 | -1.2 | 29.84 | 53 | 986 | 3.832 | 38.8976 | 16.58 | 14.82 | 19.14 | 0
1995-10-20 05:00 | 9.4 | 48.92 | -1.2 | 29.84 | 47 | 987 | 4.7024 | 40.4643 | 18.25 | 15.53 | 16.08 | 0
1995-10-20 06:00 | 8.8 | 47.84 | -1.2 | 29.84 | 49 | 987 | 4.3959 | 39.9127 | 17.65 | 15.28 | 17.16 | 0
1995-10-20 07:00 | 8.3 | 46.94 | -1.7 | 28.94 | 48 | 986 | 3.8882 | 38.9988 | 16.69 | 14.86 | 18.06 | 0
1995-10-20 08:00 | 9.4 | 48.92 | -1.7 | 28.94 | 45 | 987 | 4.5109 | 40.1195 | 17.87 | 15.37 | 16.08 | 0
1995-10-20 09:00 | 9.4 | 48.92 | -1.7 | 28.94 | 45 | 987 | 4.5109 | 40.1195 | 17.87 | 15.37 | 16.08 | 0
1995-10-20 10:00 | 11.6 | 52.88 | -2.3 | 27.86 | 37 | 987 | 5.4364 | 41.7855 | 19.69 | 16.15 | 12.12 | 0
1995-10-20 11:00 | 11.1 | 51.98 | -1.7 | 28.94 | 40 | 987 | 5.3667 | 41.66 | 19.56 | 16.09 | 13.02 | 0
1995-10-20 12:00 | 12.2 | 53.96 | -2.3 | 27.86 | 36 | 987 | 5.7873 | 42.4172 | 20.4 | 16.46 | 11.04 | 0
1995-10-20 13:00 | 12.2 | 53.96 | -2.8 | 26.96 | 34 | 987 | 5.5639 | 42.015 | 19.95 | 16.26 | 11.04 | 0
1995-10-20 14:00 | 12.2 | 53.96 | -3.4 | 25.88 | 32 | 983 | 5.3246 | 41.5843 | 19.52 | 16.08 | 11.04 | 0
1995-10-20 15:00 | 12.7 | 54.86 | -2.3 | 27.86 | 34 | 986 | 5.9377 | 42.6879 | 20.72 | 16.59 | 10.14 | 0
1995-10-20 16:00 | 12.7 | 54.86 | -2.3 | 27.86 | 34 | 986 | 5.9377 | 42.6879 | 20.72 | 16.59 | 10.14 | 0
1995-10-20 17:00 | 12.2 | 53.96 | -2.3 | 27.86 | 36 | 986 | 5.784 | 42.4113 | 20.41 | 16.46 | 11.04 | 0
1995-10-20 18:00 | 11.6 | 52.88 | -1.7 | 28.94 | 39 | 986 | 5.6489 | 42.1681 | 20.14 | 16.34 | 12.12 | 0
1995-10-20 19:00 | 10.5 | 50.9 | -1.7 | 28.94 | 42 | 985 | 5.0929 | 41.1672 | 19.04 | 15.87 | 14.1 | 0
1995-10-20 20:00 | 9.4 | 48.92 | -1.7 | 28.94 | 45 | 984 | 4.503 | 40.1055 | 17.9 | 15.38 | 16.08 | 0
1995-10-20 21:00 | 9.4 | 48.92 | -1.7 | 28.94 | 45 | 984 | 4.503 | 40.1055 | 17.9 | 15.38 | 16.08 | 0
1995-10-20 22:00 | 6.6 | 43.88 | -0.6 | 30.92 | 60 | 985 | 3.4759 | 38.2567 | 15.92 | 14.53 | 21.12 | 0
1995-10-20 23:00 | 6.1 | 42.98 | -1.2 | 29.84 | 59 | 984 | 2.9568 | 37.3222 | 14.96 | 14.12 | 22.02 | 0
34993 | 5.5 | 41.9 | -1.7 | 28.94 | 59 | 984 | 2.4337 | 36.3807 | 13.99 | 13.7 | 23.1 | 0
1995-10-21 01:00 | 4.4 | 39.92 | -1.7 | 28.94 | 63 | 983 | 1.7683 | 35.1829 | 12.79 | 13.19 | 25.08 | 0
1995-10-21 02:00 | 3.8 | 38.84 | -1.7 | 28.94 | 66 | 983 | 1.4504 | 34.6107 | 12.22 | 12.94 | 26.16 | 0
1995-10-21 03:00 | 3.3 | 37.94 | -1.7 | 28.94 | 69 | 983 | 1.2099 | 34.1777 | 11.8 | 12.76 | 27.06 | 0
1995-10-21 04:00 | 2.7 | 36.86 | -1.7 | 28.94 | 72 | 983 | 0.86636 | 33.5594 | 11.19 | 12.5 | 28.14 | 0
1995-10-21 05:00 | 1.6 | 34.88 | -1.7 | 28.94 | 77 | 983 | 0.17231 | 32.3102 | 9.98 | 11.98 | 30.12 | 0
1995-10-21 06:00 | 1.7 | 35.06 | -2.2 | 28.04 | 74 | 983 | 0.074539 | 32.1342 | 9.812 | 11.9 | 29.94 | 0
1995-10-21 07:00 | 1.1 | 33.98 | -2.3 | 27.86 | 76 | 983 | -0.36103 | 31.3502 | 9.072 | 11.59 | 31.02 | 0
1995-10-21 08:00 | 3.8 | 38.84 | -1.7 | 28.94 | 66 | 984 | 1.4517 | 34.6131 | 12.22 | 12.94 | 26.16 | 0
1995-10-21 09:00 | 6.1 | 42.98 | -2.3 | 27.86 | 54 | 984 | 2.5525 | 36.5945 | 14.21 | 13.79 | 22.02 | 0
1995-10-21 10:00 | 7.7 | 45.86 | -2.3 | 27.86 | 48 | 984 | 3.3876 | 38.0976 | 15.76 | 14.46 | 19.14 | 0
1995-10-21 11:00 | 10 | 50 | -2.3 | 27.86 | 41 | 983 | 4.5892 | 40.2605 | 18.08 | 15.46 | 15 | 0
1995-10-21 12:00 | 11.1 | 51.98 | -2.3 | 27.86 | 38 | 982 | 5.1407 | 41.2533 | 19.18 | 15.93 | 13.02 | 0
1995-10-21 13:00 | 13.3 | 55.94 | -2.3 | 27.86 | 33 | 981 | 6.254 | 43.2572 | 21.44 | 16.9 | 9.06 | 0
1995-10-21 14:00 | 14.4 | 57.92 | -2.8 | 26.96 | 30 | 981 | 6.7004 | 44.0607 | 22.36 | 17.3 | 7.08 | 0
1995-10-21 15:00 | 15 | 59 | -3.9 | 24.98 | 26 | 980 | 6.6148 | 43.9067 | 22.19 | 17.23 | 6 | 0
1995-10-21 16:00 | 13.8 | 56.84 | -4.5 | 23.9 | 27 | 980 | 5.8899 | 42.6018 | 20.7 | 16.59 | 8.16 | 0
1995-10-21 17:00 | 13.8 | 56.84 | -4.5 | 23.9 | 27 | 980 | 5.8899 | 42.6018 | 20.7 | 16.59 | 8.16 | 0
1995-10-21 18:00 | 10.5 | 50.9 | -2.8 | 26.96 | 38 | 979 | 4.665 | 40.397 | 18.28 | 15.55 | 14.1 | 0
1995-10-21 19:00 | 6.6 | 43.88 | -2.3 | 27.86 | 52 | 979 | 2.8015 | 37.0427 | 14.73 | 14.02 | 21.12 | 0
1995-10-21 20:00 | 6.1 | 42.98 | -1.7 | 28.94 | 56 | 979 | 2.7053 | 36.8695 | 14.55 | 13.94 | 22.02 | 0
1995-10-21 21:00 | 4.4 | 39.92 | -2.3 | 27.86 | 60 | 979 | 1.5392 | 34.7705 | 12.43 | 13.03 | 25.08 | 0
1995-10-21 22:00 | 3.8 | 38.84 | -1.7 | 28.94 | 66 | 979 | 1.4449 | 34.6008 | 12.26 | 12.96 | 26.16 | 0
1995-10-21 23:00 | 3.3 | 37.94 | -1.7 | 28.94 | 69 | 979 | 1.205 | 34.1689 | 11.83 | 12.77 | 27.06 | 0
34994 | 3.3 | 37.94 | -1.7 | 28.94 | 69 | 978 | 1.2037 | 34.1667 | 11.84 | 12.78 | 27.06 | 0
1995-10-22 01:00 | 5 | 41 | -2.3 | 27.86 | 58 | 978 | 1.9101 | 35.4382 | 13.11 | 13.32 | 24 | 0
1995-10-22 02:00 | 3.3 | 37.94 | -1.7 | 28.94 | 69 | 978 | 1.2037 | 34.1667 | 11.84 | 12.78 | 27.06 | 0
1995-10-22 03:00 | 5 | 41 | -1.7 | 28.94 | 61 | 977 | 2.1387 | 35.8497 | 13.53 | 13.5 | 24 | 0
1995-10-22 04:00 | 6.1 | 42.98 | -1.2 | 29.84 | 59 | 977 | 2.9445 | 37.3001 | 15.02 | 14.15 | 22.02 | 0
1995-10-22 05:00 | 5 | 41 | -0.6 | 30.92 | 67 | 977 | 2.595 | 36.6709 | 14.38 | 13.87 | 24 | 0
1995-10-22 06:00 | 4.4 | 39.92 | -0.6 | 30.92 | 70 | 976 | 2.2735 | 36.0922 | 13.8 | 13.62 | 25.08 | 0
1995-10-22 07:00 | 4.4 | 39.92 | 0 | 32 | 73 | 977 | 2.4933 | 36.4879 | 14.19 | 13.79 | 25.08 | 0
1995-10-22 08:00 | 7.7 | 45.86 | 1.6 | 34.88 | 65 | 977 | 4.8508 | 40.7314 | 18.7 | 15.73 | 19.14 | 0
1995-10-22 09:00 | 17.2 | 62.96 | 2.7 | 36.86 | 38 | 978 | 9.8233 | 49.682 | 29.33 | 20.29 | 2.04 | 0
1995-10-22 10:00 | 20 | 68 | 3.8 | 38.84 | 34 | 977 | 11.3474 | 52.4254 | 32.98 | 21.86 | 0 | 3
1995-10-22 11:00 | 22.2 | 71.96 | 4.4 | 39.92 | 31 | 977 | 12.4684 | 54.4431 | 35.78 | 23.07 | 0 | 6.96
1995-10-22 12:00 | 24.4 | 75.92 | 5 | 41 | 29 | 977 | 13.6808 | 56.6255 | 38.94 | 24.43 | 0 | 10.92
1995-10-22 13:00 | 25 | 77 | 6.1 | 42.98 | 30 | 976 | 14.2875 | 57.7174 | 40.61 | 25.15 | 0 | 12
1995-10-22 14:00 | 26.1 | 78.98 | 6.6 | 43.88 | 29 | 975 | 14.8689 | 58.7641 | 42.24 | 25.85 | 0 | 13.98
1995-10-22 15:00 | 26.1 | 78.98 | 7.7 | 45.86 | 31 | 974 | 15.2546 | 59.4583 | 43.37 | 26.33 | 0 | 13.98
1995-10-22 16:00 | 27.2 | 80.96 | 8.3 | 46.94 | 30 | 974 | 15.841 | 60.5138 | 45.06 | 27.06 | 0 | 15.96
1995-10-22 17:00 | 25.5 | 77.9 | 8.8 | 47.84 | 35 | 974 | 15.5737 | 60.0327 | 44.32 | 26.74 | 0 | 12.9
1995-10-22 18:00 | 23.3 | 73.94 | 9.4 | 48.92 | 41 | 974 | 14.954 | 58.9171 | 42.59 | 25.99 | 0 | 8.94
1995-10-22 19:00 | 22.2 | 71.96 | 10 | 50 | 46 | 975 | 14.8911 | 58.8039 | 42.41 | 25.92 | 0 | 6.96
1995-10-22 20:00 | 21.6 | 70.88 | 10 | 50 | 48 | 976 | 14.7157 | 58.4882 | 41.89 | 25.7 | 0 | 5.88
1995-10-22 21:00 | 21.6 | 70.88 | 9.4 | 48.92 | 46 | 975 | 14.4101 | 57.9383 | 41.06 | 25.34 | 0 | 5.88
1995-10-22 22:00 | 21.6 | 70.88 | 9.4 | 48.92 | 46 | 976 | 14.4129 | 57.9433 | 41.04 | 25.33 | 0 | 5.88
1995-10-22 23:00 | 21.1 | 69.98 | 8.8 | 47.84 | 45 | 976 | 13.862 | 56.9517 | 39.53 | 24.68 | 0 | 4.98
34995 | 20.5 | 68.9 | 8.8 | 47.84 | 47 | 975 | 13.6748 | 56.6147 | 39.06 | 24.48 | 0 | 3.9
1995-10-23 01:00 | 20.5 | 68.9 | 8.3 | 46.94 | 45 | 975 | 13.3811 | 56.086 | 38.27 | 24.14 | 0 | 3.9
1995-10-23 02:00 | 20 | 68 | 8.8 | 47.84 | 48 | 975 | 13.4148 | 56.1466 | 38.37 | 24.18 | 0 | 3
1995-10-23 03:00 | 20 | 68 | 9.4 | 48.92 | 50 | 974 | 13.6968 | 56.6542 | 39.16 | 24.52 | 0 | 3
1995-10-23 04:00 | 20 | 68 | 10.5 | 50.9 | 54 | 975 | 14.2598 | 57.6676 | 40.68 | 25.18 | 0 | 3
1995-10-23 05:00 | 19.4 | 66.92 | 10.5 | 50.9 | 56 | 975 | 14.0271 | 57.2489 | 40.06 | 24.91 | 0 | 1.92
1995-10-23 06:00 | 19.4 | 66.92 | 11.6 | 52.88 | 61 | 974 | 14.6913 | 58.4443 | 41.94 | 25.72 | 0 | 1.92
1995-10-23 07:00 | 19.4 | 66.92 | 12.2 | 53.96 | 63 | 974 | 14.9534 | 58.9161 | 42.68 | 26.04 | 0 | 1.92
1995-10-23 08:00 | 21.1 | 69.98 | 12.7 | 54.86 | 59 | 974 | 15.8899 | 60.6019 | 45.37 | 27.19 | 0 | 4.98
1995-10-23 09:00 | 16.6 | 61.88 | 7.7 | 45.86 | 56 | 975 | 11.6527 | 52.9749 | 33.86 | 22.24 | 3.12 | 0
1995-10-23 10:00 | 11.6 | 52.88 | 7.7 | 45.86 | 77 | 975 | 9.4797 | 49.0635 | 28.67 | 20.01 | 12.12 | 0
1995-10-23 11:00 | 15.5 | 59.9 | 5.5 | 41.9 | 51 | 976 | 10.1248 | 50.2247 | 30.11 | 20.63 | 5.1 | 0
1995-10-23 12:00 | 17.2 | 62.96 | -1.7 | 28.94 | 27 | 976 | 8.2851 | 46.9132 | 25.84 | 18.8 | 2.04 | 0
1995-10-23 13:00 | 15.5 | 59.9 | -2.3 | 27.86 | 29 | 976 | 7.349 | 45.2281 | 23.81 | 17.92 | 5.1 | 0
1995-10-23 14:00 | 15.5 | 59.9 | -2.3 | 27.86 | 29 | 977 | 7.353 | 45.2353 | 23.81 | 17.92 | 5.1 | 0
1995-10-23 15:00 | 15 | 59 | -2.8 | 26.96 | 28 | 978 | 6.867 | 44.3606 | 22.76 | 17.47 | 6 | 0
1995-10-23 16:00 | 12.7 | 54.86 | -2.8 | 26.96 | 33 | 979 | 5.7982 | 42.4367 | 20.54 | 16.52 | 10.14 | 0
1995-10-23 17:00 | 11.1 | 51.98 | -3.4 | 25.88 | 35 | 981 | 4.8182 | 40.6728 | 18.55 | 15.66 | 13.02 | 0
1995-10-23 18:00 | 10 | 50 | -3.4 | 25.88 | 37 | 982 | 4.1837 | 39.5306 | 17.3 | 15.12 | 15 | 0
1995-10-23 19:00 | 8.8 | 47.84 | -2.8 | 26.96 | 43 | 983 | 3.8252 | 38.8853 | 16.6 | 14.82 | 17.16 | 0
1995-10-23 20:00 | 8.8 | 47.84 | -2.8 | 26.96 | 43 | 984 | 3.8279 | 38.8902 | 16.6 | 14.82 | 17.16 | 0
1995-10-23 21:00 | 8.3 | 46.94 | -2.8 | 26.96 | 44 | 985 | 3.5201 | 38.3362 | 16 | 14.56 | 18.06 | 0
1995-10-23 22:00 | 7.7 | 45.86 | -1.7 | 28.94 | 51 | 986 | 3.6568 | 38.5823 | 16.25 | 14.67 | 19.14 | 0
1995-10-23 23:00 | 7.7 | 45.86 | -1.7 | 28.94 | 51 | 987 | 3.659 | 38.5862 | 16.24 | 14.67 | 19.14 | 0
34996 | 7.7 | 45.86 | -1.7 | 28.94 | 51 | 987 | 3.659 | 38.5862 | 16.24 | 14.67 | 19.14 | 0
1995-10-24 01:00 | 7.2 | 44.96 | -1.7 | 28.94 | 52 | 987 | 3.3251 | 37.9851 | 15.61 | 14.4 | 20.04 | 0
1995-10-24 02:00 | 6.6 | 43.88 | -1.7 | 28.94 | 54 | 988 | 2.9869 | 37.3764 | 14.96 | 14.12 | 21.12 | 0
1995-10-24 03:00 | 6.1 | 42.98 | -1.2 | 29.84 | 59 | 989 | 2.9655 | 37.3379 | 14.92 | 14.1 | 22.02 | 0
1995-10-24 04:00 | 5 | 41 | -1.7 | 28.94 | 61 | 989 | 2.1582 | 35.8848 | 13.43 | 13.46 | 24 | 0
1995-10-24 05:00 | 5 | 41 | -1.7 | 28.94 | 61 | 989 | 2.1582 | 35.8848 | 13.43 | 13.46 | 24 | 0
1995-10-24 06:00 | 3.8 | 38.84 | -1.7 | 28.94 | 66 | 990 | 1.4599 | 34.6278 | 12.16 | 12.92 | 26.16 | 0
1995-10-24 07:00 | 3.8 | 38.84 | -1.7 | 28.94 | 66 | 992 | 1.4626 | 34.6326 | 12.15 | 12.91 | 26.16 | 0
1995-10-24 08:00 | 6.1 | 42.98 | -1.7 | 28.94 | 56 | 993 | 2.7317 | 36.9171 | 14.43 | 13.89 | 22.02 | 0
1995-10-24 09:00 | 7.2 | 44.96 | -1.7 | 28.94 | 52 | 993 | 3.3378 | 38.0081 | 15.56 | 14.37 | 20.04 | 0
1995-10-24 10:00 | 9.4 | 48.92 | -2.3 | 27.86 | 43 | 994 | 4.3372 | 39.8069 | 17.44 | 15.18 | 16.08 | 0
1995-10-24 11:00 | 12.7 | 54.86 | -3.9 | 24.98 | 30 | 994 | 5.5058 | 41.9105 | 19.72 | 16.17 | 10.14 | 0
1995-10-24 12:00 | 14.4 | 57.92 | -6.2 | 20.84 | 22 | 994 | 5.7397 | 42.3315 | 20.18 | 16.36 | 7.08 | 0
1995-10-24 13:00 | 15 | 59 | -5 | 23 | 24 | 993 | 6.4088 | 43.5358 | 21.56 | 16.95 | 6 | 0
1995-10-24 14:00 | 16.1 | 60.98 | -5 | 23 | 22 | 993 | 6.8963 | 44.4133 | 22.56 | 17.39 | 4.02 | 0
1995-10-24 15:00 | 15.5 | 59.9 | -5 | 23 | 23 | 993 | 6.6221 | 43.9198 | 21.99 | 17.14 | 5.1 | 0
1995-10-24 16:00 | 15.5 | 59.9 | -5 | 23 | 23 | 992 | 6.6177 | 43.9118 | 22 | 17.14 | 5.1 | 0
1995-10-24 17:00 | 13.8 | 56.84 | -5.6 | 21.92 | 24 | 992 | 5.5678 | 42.0221 | 19.87 | 16.23 | 8.16 | 0
1995-10-24 18:00 | 10.5 | 50.9 | -5 | 23 | 32 | 991 | 4.0805 | 39.345 | 16.98 | 14.99 | 14.1 | 0
1995-10-24 19:00 | 7.7 | 45.86 | -3.9 | 24.98 | 42 | 991 | 2.8704 | 37.1668 | 14.71 | 14.01 | 19.14 | 0
1995-10-24 20:00 | 6.1 | 42.98 | -3.4 | 25.88 | 49 | 991 | 2.1591 | 35.8863 | 13.41 | 13.45 | 22.02 | 0
1995-10-24 21:00 | 6.6 | 43.88 | -2.8 | 26.96 | 50 | 992 | 2.6623 | 36.7921 | 14.31 | 13.84 | 21.12 | 0
1995-10-24 22:00 | 6.1 | 42.98 | -2.8 | 26.96 | 51 | 992 | 2.3247 | 36.1845 | 13.7 | 13.57 | 22.02 | 0
1995-10-24 23:00 | 4.4 | 39.92 | -2.8 | 26.96 | 58 | 991 | 1.4106 | 34.5391 | 12.06 | 12.87 | 25.08 | 0
34997 | 4.4 | 39.92 | -3.4 | 25.88 | 55 | 990 | 1.1851 | 34.1331 | 11.67 | 12.71 | 25.08 | 0
1995-10-25 01:00 | 4.4 | 39.92 | -2.3 | 27.86 | 60 | 990 | 1.5573 | 34.8032 | 12.34 | 12.99 | 25.08 | 0
1995-10-25 02:00 | 5 | 41 | -2.3 | 27.86 | 58 | 990 | 1.9313 | 35.4763 | 13.01 | 13.28 | 24 | 0
1995-10-25 03:00 | 4.4 | 39.92 | -1.7 | 28.94 | 63 | 990 | 1.7788 | 35.2019 | 12.73 | 13.16 | 25.08 | 0
1995-10-25 04:00 | 2.7 | 36.86 | -2.3 | 27.86 | 68 | 989 | 0.60396 | 33.0871 | 10.67 | 12.27 | 28.14 | 0
1995-10-25 05:00 | 2.2 | 35.96 | -2.8 | 26.96 | 68 | 989 | 0.15027 | 32.2705 | 9.882 | 11.93 | 29.04 | 0
1995-10-25 06:00 | 2.7 | 36.86 | -3.4 | 25.88 | 62 | 988 | 0.19542 | 32.3518 | 9.97 | 11.97 | 28.14 | 0
1995-10-25 07:00 | 3.3 | 37.94 | -3.4 | 25.88 | 59 | 988 | 0.51656 | 32.9298 | 10.52 | 12.21 | 27.06 | 0
1995-10-25 08:00 | 6.6 | 43.88 | -0.6 | 30.92 | 60 | 989 | 3.4828 | 38.269 | 15.89 | 14.52 | 21.12 | 0
1995-10-25 09:00 | 13.3 | 55.94 | -1.7 | 28.94 | 35 | 989 | 6.517 | 43.7306 | 21.86 | 17.09 | 9.06 | 0
1995-10-25 10:00 | 16.6 | 61.88 | -1.2 | 29.84 | 29 | 989 | 8.1918 | 46.7453 | 25.41 | 18.61 | 3.12 | 0
1995-10-25 11:00 | 18.3 | 64.94 | -1.2 | 29.84 | 26 | 988 | 8.9613 | 48.1304 | 27.12 | 19.35 | 0.06 | 0
1995-10-25 12:00 | 21.1 | 69.98 | -0.6 | 30.92 | 23 | 987 | 10.3951 | 50.7112 | 30.43 | 20.77 | 0 | 4.98
1995-10-25 13:00 | 22.2 | 71.96 | 0.5 | 32.9 | 24 | 986 | 11.3027 | 52.3449 | 32.63 | 21.71 | 0 | 6.96
1995-10-25 14:00 | 22.7 | 72.86 | 1.1 | 33.98 | 24 | 985 | 11.6353 | 52.9436 | 33.46 | 22.07 | 0 | 7.86
1995-10-25 15:00 | 22.2 | 71.96 | 1.6 | 34.88 | 26 | 985 | 11.6468 | 52.9642 | 33.5 | 22.09 | 0 | 6.96
1995-10-25 16:00 | 21.1 | 69.98 | 2.2 | 35.96 | 29 | 984 | 11.3793 | 52.4827 | 32.88 | 21.82 | 0 | 4.98
1995-10-25 17:00 | 19.4 | 66.92 | 2.7 | 36.86 | 33 | 984 | 10.7797 | 51.4035 | 31.44 | 21.2 | 0 | 1.92
1995-10-25 18:00 | 17.2 | 62.96 | 3.3 | 37.94 | 39 | 983 | 9.9749 | 49.9549 | 29.58 | 20.4 | 2.04 | 0
1995-10-25 19:00 | 17.2 | 62.96 | 3.3 | 37.94 | 39 | 984 | 9.9782 | 49.9607 | 29.57 | 20.4 | 2.04 | 0
1995-10-25 20:00 | 16.1 | 60.98 | 3.3 | 37.94 | 42 | 984 | 9.5155 | 49.1279 | 28.51 | 19.94 | 4.02 | 0
1995-10-25 21:00 | 15.5 | 59.9 | 3.8 | 38.84 | 46 | 983 | 9.5351 | 49.1632 | 28.58 | 19.97 | 5.1 | 0
1995-10-25 22:00 | 14.4 | 57.92 | 3.8 | 38.84 | 49 | 983 | 8.9994 | 48.1989 | 27.36 | 19.45 | 7.08 | 0
1995-10-25 23:00 | 11.1 | 51.98 | 3.8 | 38.84 | 61 | 982 | 7.4875 | 45.4775 | 24.07 | 18.03 | 13.02 | 0
34998 | 10.5 | 50.9 | 4.4 | 39.92 | 66 | 982 | 7.4409 | 45.3937 | 23.97 | 17.99 | 14.1 | 0
1995-10-26 01:00 | 10.5 | 50.9 | 5 | 41 | 69 | 981 | 7.7221 | 45.8999 | 24.6 | 18.26 | 14.1 | 0
1995-10-26 02:00 | 11.1 | 51.98 | 5.5 | 41.9 | 68 | 981 | 8.1669 | 46.7005 | 25.58 | 18.68 | 13.02 | 0
1995-10-26 03:00 | 9.4 | 48.92 | 5 | 41 | 74 | 980 | 7.1754 | 44.9157 | 23.45 | 17.77 | 16.08 | 0
1995-10-26 04:00 | 7.2 | 44.96 | 4.4 | 39.92 | 82 | 979 | 5.7948 | 42.4306 | 20.59 | 16.54 | 20.04 | 0
1995-10-26 05:00 | 7.7 | 45.86 | 5 | 41 | 83 | 978 | 6.3486 | 43.4275 | 21.75 | 17.03 | 19.14 | 0
1995-10-26 06:00 | 6.6 | 43.88 | 4.4 | 39.92 | 86 | 978 | 5.5364 | 41.9656 | 20.08 | 16.32 | 21.12 | 0
1995-10-26 07:00 | 6.1 | 42.98 | 3.8 | 38.84 | 85 | 977 | 4.9804 | 40.9647 | 18.97 | 15.84 | 22.02 | 0
1995-10-26 08:00 | 9.4 | 48.92 | 5.5 | 41.9 | 77 | 976 | 7.4366 | 45.3858 | 24.08 | 18.04 | 16.08 | 0
1995-10-26 09:00 | 12.7 | 54.86 | 6.1 | 42.98 | 64 | 976 | 9.1835 | 48.5303 | 27.95 | 19.7 | 10.14 | 0
1995-10-26 10:00 | 15 | 59 | 7.2 | 44.96 | 60 | 975 | 10.7556 | 51.3602 | 31.66 | 21.3 | 6 | 0
1995-10-26 11:00 | 17.7 | 63.86 | 7.7 | 45.86 | 52 | 975 | 12.0712 | 53.7282 | 34.9 | 22.69 | 1.14 | 0
1995-10-26 12:00 | 20.5 | 68.9 | 7.7 | 45.86 | 44 | 973 | 13.2272 | 55.809 | 37.91 | 23.98 | 0 | 3.9
1995-10-26 13:00 | 21.1 | 69.98 | 8.8 | 47.84 | 45 | 971 | 13.8476 | 56.9258 | 39.63 | 24.72 | 0 | 4.98
1995-10-26 14:00 | 20.5 | 68.9 | 10.5 | 50.9 | 53 | 969 | 14.5241 | 58.1434 | 41.58 | 25.56 | 0 | 3.9
1995-10-26 15:00 | 18.8 | 65.84 | 12.2 | 53.96 | 65 | 968 | 14.6726 | 58.4106 | 42.07 | 25.77 | 0 | 0.84
1995-10-26 16:00 | 18.8 | 65.84 | 12.7 | 54.86 | 68 | 967 | 15.0502 | 59.0904 | 43.18 | 26.25 | 0 | 0.84
1995-10-26 17:00 | 18.3 | 64.94 | 12.2 | 53.96 | 68 | 966 | 14.6006 | 58.2811 | 41.94 | 25.72 | 0.06 | 0
1995-10-26 18:00 | 17.7 | 63.86 | 12.2 | 53.96 | 70 | 966 | 14.3047 | 57.7485 | 41.12 | 25.36 | 1.14 | 0
1995-10-26 19:00 | 17.7 | 63.86 | 12.2 | 53.96 | 70 | 966 | 14.3047 | 57.7485 | 41.12 | 25.36 | 1.14 | 0
1995-10-26 20:00 | 16.6 | 61.88 | 12.2 | 53.96 | 75 | 964 | 13.8843 | 56.9918 | 40.03 | 24.9 | 3.12 | 0
1995-10-26 21:00 | 16.1 | 60.98 | 12.2 | 53.96 | 78 | 964 | 13.7586 | 56.7654 | 39.69 | 24.75 | 4.02 | 0
1995-10-26 22:00 | 15 | 59 | 11.6 | 52.88 | 80 | 965 | 12.948 | 55.3065 | 37.5 | 23.81 | 6 | 0
1995-10-26 23:00 | 15 | 59 | 10.5 | 50.9 | 74 | 965 | 12.3023 | 54.1442 | 35.79 | 23.07 | 6 | 0
34999 | 15.5 | 59.9 | 5.5 | 41.9 | 51 | 964 | 10.0956 | 50.1722 | 30.29 | 20.71 | 5.1 | 0
1995-10-27 01:00 | 15 | 59 | 3.3 | 37.94 | 45 | 965 | 8.9614 | 48.1305 | 27.61 | 19.56 | 6 | 0
1995-10-27 02:00 | 14.4 | 57.92 | 2.2 | 35.96 | 44 | 966 | 8.3641 | 47.0555 | 26.25 | 18.97 | 7.08 | 0
1995-10-27 03:00 | 13.3 | 55.94 | 2.2 | 35.96 | 47 | 966 | 7.8285 | 46.0913 | 25.07 | 18.46 | 9.06 | 0
1995-10-27 04:00 | 12.2 | 53.96 | 2.7 | 36.86 | 52 | 967 | 7.4746 | 45.4543 | 24.28 | 18.13 | 11.04 | 0
1995-10-27 05:00 | 11.1 | 51.98 | 3.3 | 37.94 | 59 | 968 | 7.2639 | 45.075 | 23.82 | 17.93 | 13.02 | 0
1995-10-27 06:00 | 10 | 50 | 3.3 | 37.94 | 63 | 968 | 6.6926 | 44.0467 | 22.61 | 17.41 | 15 | 0
1995-10-27 07:00 | 10 | 50 | 3.3 | 37.94 | 63 | 969 | 6.6943 | 44.0497 | 22.6 | 17.4 | 15 | 0
1995-10-27 08:00 | 11.6 | 52.88 | 3.3 | 37.94 | 57 | 969 | 7.4938 | 45.4888 | 24.3 | 18.13 | 12.12 | 0
1995-10-27 09:00 | 13.8 | 56.84 | 2.7 | 36.86 | 47 | 970 | 8.245 | 46.8409 | 25.91 | 18.83 | 8.16 | 0
1995-10-27 10:00 | 15.5 | 59.9 | 1.1 | 33.98 | 38 | 970 | 8.4955 | 47.2919 | 26.45 | 19.06 | 5.1 | 0
1995-10-27 11:00 | 16.1 | 60.98 | 0.5 | 32.9 | 35 | 970 | 8.5608 | 47.4094 | 26.59 | 19.12 | 4.02 | 0
1995-10-27 12:00 | 16.6 | 61.88 | -0.6 | 30.92 | 31 | 971 | 8.395 | 47.111 | 26.19 | 18.95 | 3.12 | 0
1995-10-27 13:00 | 17.7 | 63.86 | -0.6 | 30.92 | 29 | 970 | 8.9024 | 48.0243 | 27.34 | 19.44 | 1.14 | 0
1995-10-27 14:00 | 16.6 | 61.88 | -1.2 | 29.84 | 29 | 971 | 8.1192 | 46.6145 | 25.57 | 18.68 | 3.12 | 0
1995-10-27 15:00 | 16.1 | 60.98 | -1.2 | 29.84 | 30 | 972 | 7.8998 | 46.2196 | 25.08 | 18.47 | 4.02 | 0
1995-10-27 16:00 | 16.1 | 60.98 | -1.2 | 29.84 | 30 | 972 | 7.8998 | 46.2196 | 25.08 | 18.47 | 4.02 | 0
1995-10-27 17:00 | 16.1 | 60.98 | -0.6 | 30.92 | 32 | 973 | 8.1726 | 46.7107 | 25.66 | 18.72 | 4.02 | 0
1995-10-27 18:00 | 15 | 59 | -0.6 | 30.92 | 34 | 974 | 7.6217 | 45.7191 | 24.45 | 18.2 | 6 | 0
1995-10-27 19:00 | 14.4 | 57.92 | -1.2 | 29.84 | 34 | 975 | 7.1763 | 44.9174 | 23.47 | 17.78 | 7.08 | 0
1995-10-27 20:00 | 13.8 | 56.84 | -0.6 | 30.92 | 37 | 976 | 7.0901 | 44.7622 | 23.28 | 17.69 | 8.16 | 0
1995-10-27 21:00 | 12.7 | 54.86 | 0 | 32 | 42 | 976 | 6.8122 | 44.2619 | 22.7 | 17.44 | 10.14 | 0
1995-10-27 22:00 | 12.2 | 53.96 | -1.2 | 29.84 | 39 | 977 | 6.0886 | 42.9595 | 21.17 | 16.79 | 11.04 | 0
1995-10-27 23:00 | 11.6 | 52.88 | -0.6 | 30.92 | 43 | 978 | 6.0536 | 42.8965 | 21.09 | 16.75 | 12.12 | 0
35000 | 10.5 | 50.9 | -1.2 | 29.84 | 44 | 978 | 5.2766 | 41.498 | 19.51 | 16.08 | 14.1 | 0
1995-10-28 01:00 | 8.3 | 46.94 | -1.7 | 28.94 | 48 | 978 | 3.869 | 38.9642 | 16.76 | 14.89 | 18.06 | 0
1995-10-28 02:00 | 9.4 | 48.92 | -3.4 | 25.88 | 39 | 979 | 3.9057 | 39.0303 | 16.81 | 14.91 | 16.08 | 0
1995-10-28 03:00 | 8.3 | 46.94 | -3.4 | 25.88 | 42 | 979 | 3.3193 | 37.9748 | 15.69 | 14.43 | 18.06 | 0
1995-10-28 04:00 | 7.7 | 45.86 | -3.4 | 25.88 | 44 | 980 | 3.0208 | 37.4374 | 15.12 | 14.19 | 19.14 | 0
1995-10-28 05:00 | 7.2 | 44.96 | -3.4 | 25.88 | 45 | 981 | 2.7051 | 36.8691 | 14.52 | 13.93 | 20.04 | 0
1995-10-28 06:00 | 6.6 | 43.88 | -3.4 | 25.88 | 47 | 982 | 2.387 | 36.2965 | 13.93 | 13.67 | 21.12 | 0
1995-10-28 07:00 | 6.6 | 43.88 | -3.4 | 25.88 | 47 | 983 | 2.3893 | 36.3008 | 13.92 | 13.67 | 21.12 | 0
1995-10-28 08:00 | 8.3 | 46.94 | -2.8 | 26.96 | 44 | 984 | 3.5175 | 38.3315 | 16.01 | 14.57 | 18.06 | 0
1995-10-28 09:00 | 10 | 50 | -2.3 | 27.86 | 41 | 985 | 4.5949 | 40.2709 | 18.06 | 15.45 | 15 | 0
1995-10-28 10:00 | 11.1 | 51.98 | -1.7 | 28.94 | 40 | 986 | 5.3637 | 41.6547 | 19.57 | 16.1 | 13.02 | 0
1995-10-28 11:00 | 12.2 | 53.96 | -1.2 | 29.84 | 39 | 987 | 6.1196 | 43.0153 | 21.08 | 16.75 | 11.04 | 0
1995-10-28 12:00 | 13.3 | 55.94 | -2.3 | 27.86 | 33 | 987 | 6.2753 | 43.2956 | 21.39 | 16.88 | 9.06 | 0
1995-10-28 13:00 | 14.4 | 57.92 | -3.9 | 24.98 | 27 | 987 | 6.3467 | 43.424 | 21.53 | 16.94 | 7.08 | 0
1995-10-28 14:00 | 15.5 | 59.9 | -3.9 | 24.98 | 25 | 987 | 6.8635 | 44.3543 | 22.6 | 17.4 | 5.1 | 0
1995-10-28 15:00 | 16.1 | 60.98 | -4.5 | 23.9 | 23 | 987 | 7.0072 | 44.613 | 22.89 | 17.53 | 4.02 | 0
1995-10-28 16:00 | 15.5 | 59.9 | -6.2 | 20.84 | 21 | 987 | 6.3252 | 43.3853 | 21.47 | 16.92 | 5.1 | 0
1995-10-28 17:00 | 14.4 | 57.92 | -6.2 | 20.84 | 22 | 988 | 5.7131 | 42.2836 | 20.21 | 16.38 | 7.08 | 0
1995-10-28 18:00 | 12.7 | 54.86 | -5.6 | 21.92 | 26 | 988 | 5.0158 | 41.0285 | 18.83 | 15.78 | 10.14 | 0
1995-10-28 19:00 | 11.7 | 53.06 | -5.6 | 21.92 | 28 | 988 | 4.5246 | 40.1443 | 17.87 | 15.37 | 11.94 | 0
1995-10-28 20:00 | 11.1 | 51.98 | -5.6 | 21.92 | 29 | 988 | 4.1961 | 39.5529 | 17.24 | 15.1 | 13.02 | 0
1995-10-28 21:00 | 5 | 41 | -3.9 | 24.98 | 51 | 988 | 1.3879 | 34.4983 | 12.05 | 12.87 | 24 | 0
1995-10-28 22:00 | 8.3 | 46.94 | -5 | 23 | 37 | 989 | 2.8825 | 37.1886 | 14.75 | 14.03 | 18.06 | 0
1995-10-28 23:00 | 4.4 | 39.92 | -4.5 | 23.9 | 50 | 989 | 0.8068 | 33.4522 | 11.02 | 12.42 | 25.08 | 0
35001 | 7.7 | 45.86 | -5 | 23 | 38 | 991 | 2.51 | 36.518 | 14.04 | 13.72 | 19.14 | 0
1995-10-29 01:00 | 2.7 | 36.86 | -4.5 | 23.9 | 57 | 991 | -0.15704 | 31.7173 | 9.362 | 11.71 | 28.14 | 0
1995-10-29 02:00 | 2.2 | 35.96 | -3.9 | 24.98 | 62 | 991 | -0.25369 | 31.5434 | 9.189 | 11.64 | 29.04 | 0
1995-10-29 03:00 | 1.6 | 34.88 | -4.5 | 23.9 | 61 | 991 | -0.82181 | 30.5207 | 8.18 | 11.2 | 30.12 | 0
1995-10-29 04:00 | 2.2 | 35.96 | -3.9 | 24.98 | 62 | 991 | -0.25369 | 31.5434 | 9.189 | 11.64 | 29.04 | 0
1995-10-29 05:00 | 2.2 | 35.96 | -3.9 | 24.98 | 62 | 991 | -0.25369 | 31.5434 | 9.189 | 11.64 | 29.04 | 0
1995-10-29 06:00 | 1.7 | 35.06 | -3.3 | 26.06 | 67 | 991 | -0.36879 | 31.3362 | 8.982 | 11.55 | 29.94 | 0
1995-10-29 07:00 | 2.2 | 35.96 | -1.2 | 29.84 | 77 | 991 | 0.7404 | 33.3327 | 10.89 | 12.37 | 29.04 | 0
1995-10-29 08:00 | 6.6 | 43.88 | -1.2 | 29.84 | 57 | 992 | 3.2423 | 37.8361 | 15.39 | 14.3 | 21.12 | 0
1995-10-29 09:00 | 12.7 | 54.86 | -2.8 | 26.96 | 33 | 993 | 5.8475 | 42.5255 | 20.43 | 16.47 | 10.14 | 0
1995-10-29 10:00 | 15.5 | 59.9 | -2.8 | 26.96 | 27 | 993 | 7.1539 | 44.877 | 23.11 | 17.62 | 5.1 | 0
1995-10-29 11:00 | 18.3 | 64.94 | -3.9 | 24.98 | 21 | 992 | 8.2268 | 46.8083 | 25.41 | 18.61 | 0.06 | 0
1995-10-29 12:00 | 19.4 | 66.92 | -4.5 | 23.9 | 19 | 991 | 8.6325 | 47.5384 | 26.31 | 19 | 0 | 1.92
1995-10-29 13:00 | 20 | 68 | -5.6 | 21.92 | 16 | 990 | 8.5171 | 47.3309 | 26.07 | 18.89 | 0 | 3
1995-10-29 14:00 | 20 | 68 | -5 | 23 | 17 | 989 | 8.6792 | 47.6226 | 26.45 | 19.06 | 0 | 3
1995-10-29 15:00 | 19.4 | 66.92 | -4.5 | 23.9 | 19 | 988 | 8.6173 | 47.5111 | 26.33 | 19.01 | 0 | 1.92
1995-10-29 16:00 | 19.4 | 66.92 | -3.4 | 25.88 | 20 | 987 | 8.7732 | 47.7918 | 26.7 | 19.17 | 0 | 1.92
1995-10-29 17:00 | 18.3 | 64.94 | -2.8 | 26.96 | 23 | 987 | 8.5068 | 47.3122 | 26.12 | 18.92 | 0.06 | 0
1995-10-29 18:00 | 17.2 | 62.96 | -1.7 | 28.94 | 27 | 987 | 8.3316 | 46.997 | 25.75 | 18.76 | 2.04 | 0
1995-10-29 19:00 | 17.2 | 62.96 | -1.2 | 29.84 | 28 | 988 | 8.4773 | 47.2591 | 26.05 | 18.89 | 2.04 | 0
1995-10-29 20:00 | 16.1 | 60.98 | -0.6 | 30.92 | 32 | 988 | 8.2291 | 46.8125 | 25.52 | 18.66 | 4.02 | 0
1995-10-29 21:00 | 16.6 | 61.88 | -0.6 | 30.92 | 31 | 988 | 8.4609 | 47.2296 | 26.03 | 18.88 | 3.12 | 0
1995-10-29 22:00 | 16.6 | 61.88 | -1.7 | 28.94 | 28 | 989 | 8.0545 | 46.4981 | 25.11 | 18.48 | 3.12 | 0
1995-10-29 23:00 | 15.5 | 59.9 | -0.6 | 30.92 | 33 | 989 | 7.9204 | 46.2568 | 24.83 | 18.36 | 5.1 | 0
35002 | 15.5 | 59.9 | -0.6 | 30.92 | 33 | 989 | 7.9204 | 46.2568 | 24.83 | 18.36 | 5.1 | 0
1995-10-30 01:00 | 15 | 59 | 0 | 32 | 36 | 988 | 7.9224 | 46.2603 | 24.86 | 18.37 | 6 | 0
1995-10-30 02:00 | 15 | 59 | 0 | 32 | 36 | 989 | 7.9258 | 46.2664 | 24.85 | 18.37 | 6 | 0
1995-10-30 03:00 | 13.3 | 55.94 | 0.5 | 32.9 | 41 | 989 | 7.2105 | 44.9788 | 23.33 | 17.71 | 9.06 | 0
1995-10-30 04:00 | 12.2 | 53.96 | 1.6 | 34.88 | 48 | 989 | 7.1011 | 44.782 | 23.11 | 17.62 | 11.04 | 0
1995-10-30 05:00 | 11.6 | 52.88 | 2.2 | 35.96 | 52 | 990 | 7.026 | 44.6468 | 22.94 | 17.55 | 12.12 | 0
1995-10-30 06:00 | 11.6 | 52.88 | 2.2 | 35.96 | 52 | 990 | 7.026 | 44.6468 | 22.94 | 17.55 | 12.12 | 0
1995-10-30 07:00 | 11.1 | 51.98 | 3.3 | 37.94 | 59 | 989 | 7.3033 | 45.1459 | 23.55 | 17.81 | 13.02 | 0
1995-10-30 08:00 | 10 | 50 | 3.3 | 37.94 | 63 | 990 | 6.7288 | 44.1118 | 22.33 | 17.29 | 15 | 0
1995-10-30 09:00 | 8.3 | 46.94 | 4.4 | 39.92 | 76 | 990 | 6.343 | 43.4174 | 21.54 | 16.95 | 18.06 | 0
1995-10-30 10:00 | 8.3 | 46.94 | 5.5 | 41.9 | 83 | 991 | 6.9272 | 44.4689 | 22.75 | 17.47 | 18.06 | 0
1995-10-30 11:00 | 8.8 | 47.84 | 6.1 | 42.98 | 83 | 990 | 7.4011 | 45.322 | 23.77 | 17.91 | 17.16 | 0
1995-10-30 12:00 | 8.8 | 47.84 | 6.1 | 42.98 | 83 | 990 | 7.4011 | 45.322 | 23.77 | 17.91 | 17.16 | 0
1995-10-30 13:00 | 9.4 | 48.92 | 7.7 | 45.86 | 89 | 989 | 8.4823 | 47.2682 | 26.16 | 18.93 | 16.08 | 0
1995-10-30 14:00 | 9.4 | 48.92 | 8.8 | 47.84 | 96 | 988 | 9.0693 | 48.3248 | 27.51 | 19.51 | 16.08 | 0
1995-10-30 15:00 | 10 | 50 | 8.8 | 47.84 | 92 | 988 | 9.3211 | 48.7779 | 28.08 | 19.76 | 15 | 0
1995-10-30 16:00 | 10 | 50 | 8.8 | 47.84 | 92 | 988 | 9.3211 | 48.7779 | 28.08 | 19.76 | 15 | 0
1995-10-30 17:00 | 9.4 | 48.92 | 8.3 | 46.94 | 93 | 987 | 8.8187 | 47.8736 | 26.95 | 19.27 | 16.08 | 0
1995-10-30 18:00 | 8.8 | 47.84 | 8.3 | 46.94 | 97 | 987 | 8.5574 | 47.4032 | 26.37 | 19.02 | 17.16 | 0
1995-10-30 19:00 | 9.4 | 48.92 | 8.3 | 46.94 | 93 | 987 | 8.8187 | 47.8736 | 26.95 | 19.27 | 16.08 | 0
1995-10-30 20:00 | 9.4 | 48.92 | 8.8 | 47.84 | 96 | 987 | 9.0692 | 48.3245 | 27.53 | 19.52 | 16.08 | 0
1995-10-30 21:00 | 10 | 50 | 9.4 | 48.92 | 96 | 987 | 9.6623 | 49.3921 | 28.89 | 20.11 | 15 | 0
1995-10-30 22:00 | 10 | 50 | 9.4 | 48.92 | 96 | 987 | 9.6623 | 49.3921 | 28.89 | 20.11 | 15 | 0
1995-10-30 23:00 | 10 | 50 | 9.4 | 48.92 | 96 | 987 | 9.6623 | 49.3921 | 28.89 | 20.11 | 15 | 0
35003 | 10 | 50 | 9.4 | 48.92 | 96 | 987 | 9.6623 | 49.3921 | 28.89 | 20.11 | 15 | 0
1995-10-31 01:00 | 10.5 | 50.9 | 10 | 50 | 97 | 987 | 10.2428 | 50.437 | 30.25 | 20.69 | 14.1 | 0
1995-10-31 02:00 | 11.7 | 53.06 | 10.6 | 51.08 | 93 | 987 | 11.0719 | 51.9294 | 32.24 | 21.55 | 11.94 | 0
1995-10-31 03:00 | 11.7 | 53.06 | 11.1 | 51.98 | 96 | 987 | 11.3427 | 52.4169 | 32.91 | 21.83 | 11.94 | 0
1995-10-31 04:00 | 12.2 | 53.96 | 11.1 | 51.98 | 93 | 987 | 11.5617 | 52.8111 | 33.44 | 22.06 | 11.04 | 0
1995-10-31 05:00 | 12.2 | 53.96 | 11.1 | 51.98 | 93 | 987 | 11.5617 | 52.8111 | 33.44 | 22.06 | 11.04 | 0
1995-10-31 06:00 | 12.2 | 53.96 | 10.5 | 50.9 | 89 | 987 | 11.1906 | 52.1432 | 32.52 | 21.67 | 11.04 | 0
1995-10-31 07:00 | 12.2 | 53.96 | 10.5 | 50.9 | 89 | 987 | 11.1906 | 52.1432 | 32.52 | 21.67 | 11.04 | 0
1995-10-31 08:00 | 12.7 | 54.86 | 11.1 | 51.98 | 90 | 987 | 11.7691 | 53.1844 | 33.95 | 22.28 | 10.14 | 0
1995-10-31 09:00 | 13.3 | 55.94 | 11.1 | 51.98 | 87 | 987 | 12.0607 | 53.7093 | 34.68 | 22.6 | 9.06 | 0
1995-10-31 10:00 | 14.4 | 57.92 | 11.1 | 51.98 | 81 | 987 | 12.5065 | 54.5117 | 35.8 | 23.08 | 7.08 | 0
1995-10-31 11:00 | 15 | 59 | 11.6 | 52.88 | 80 | 987 | 12.9664 | 55.3396 | 36.99 | 23.59 | 6 | 0
1995-10-31 12:00 | 15.5 | 59.9 | 11.6 | 52.88 | 78 | 986 | 13.2199 | 55.7958 | 37.67 | 23.88 | 5.1 | 0
1995-10-31 13:00 | 16.1 | 60.98 | 12.2 | 53.96 | 78 | 985 | 13.7781 | 56.8005 | 39.19 | 24.53 | 4.02 | 0
1995-10-31 14:00 | 16.1 | 60.98 | 12.2 | 53.96 | 78 | 985 | 13.7781 | 56.8005 | 39.19 | 24.53 | 4.02 | 0
1995-10-31 15:00 | 16.1 | 60.98 | 12.2 | 53.96 | 78 | 985 | 13.7781 | 56.8005 | 39.19 | 24.53 | 4.02 | 0
1995-10-31 16:00 | 16.1 | 60.98 | 12.2 | 53.96 | 78 | 984 | 13.7771 | 56.7989 | 39.21 | 24.54 | 4.02 | 0
1995-10-31 17:00 | 15.5 | 59.9 | 12.7 | 54.86 | 83 | 984 | 13.753 | 56.7555 | 39.16 | 24.52 | 5.1 | 0
1995-10-31 18:00 | 14.4 | 57.92 | 13.3 | 55.94 | 93 | 984 | 13.7161 | 56.689 | 39.08 | 24.49 | 7.08 | 0
1995-10-31 19:00 | 14.4 | 57.92 | 13.3 | 55.94 | 93 | 984 | 13.7161 | 56.689 | 39.08 | 24.49 | 7.08 | 0
1995-10-31 20:00 | 15 | 59 | 13.3 | 55.94 | 90 | 984 | 14.0002 | 57.2004 | 39.85 | 24.82 | 6 | 0
1995-10-31 21:00 | 16.1 | 60.98 | 13.3 | 55.94 | 83 | 984 | 14.3222 | 57.7799 | 40.71 | 25.19 | 4.02 | 0
1995-10-31 22:00 | 14.1 | 57.38 | 10.7 | 51.26 | 83 | 984 | 12.4252 | 54.3653 | 35.67 | 23.02 | 7.62 | 0
1995-10-31 23:00 | 12.1 | 53.78 | 8.1 | 46.58 | 80 | 983 | 10.2411 | 50.4339 | 30.3 | 20.71 | 11.22 | 0
35004 | 10.1 | 50.18 | 5.5 | 41.9 | 80 | 983 | 8.3632 | 47.0537 | 25.99 | 18.86 | 14.82 | 0
1996-11-01 01:00 | 8 | 46.4 | 2.8 | 37.04 | 54 | 988 | 4.1783 | 39.521 | 17.22 | 15.09 | 18.6 | 0
1996-11-01 02:00 | 6 | 42.8 | 0.2 | 32.36 | 58 | 988 | 2.7967 | 37.034 | 14.61 | 13.97 | 22.2 | 0
1996-11-01 03:00 | 4 | 39.2 | -2.3 | 27.86 | 58 | 988 | 1.0568 | 33.9023 | 11.47 | 12.62 | 25.8 | 0
1996-11-01 04:00 | 2 | 35.6 | -5 | 23 | 57 | 988 | -0.74135 | 30.6656 | 8.35 | 11.28 | 29.4 | 0
1996-11-01 05:00 | 2 | 35.6 | -5 | 23 | 57 | 988 | -0.74135 | 30.6656 | 8.35 | 11.28 | 29.4 | 0
1996-11-01 06:00 | 2 | 35.6 | -6 | 21.2 | 52 | 988 | -1.0595 | 30.0929 | 7.792 | 11.04 | 29.4 | 0
1996-11-01 07:00 | 1 | 33.8 | -5 | 23 | 61 | 988 | -1.333 | 29.6006 | 7.315 | 10.83 | 31.2 | 0
1996-11-01 08:00 | 2 | 35.6 | -5 | 23 | 57 | 989 | -0.73975 | 30.6684 | 8.343 | 11.27 | 29.4 | 0
1996-11-01 09:00 | 4 | 39.2 | -5 | 23 | 49 | 990 | 0.39706 | 32.7147 | 10.3 | 12.11 | 25.8 | 0
1996-11-01 10:00 | 5 | 41 | -7 | 19.4 | 39 | 989 | 0.44578 | 32.8024 | 10.39 | 12.15 | 24 | 0
1996-11-01 11:00 | 7 | 44.6 | -6 | 21.2 | 37 | 989 | 1.8644 | 35.3559 | 12.89 | 13.23 | 20.4 | 0
1996-11-01 12:00 | 8 | 46.4 | -6 | 21.2 | 34 | 988 | 2.3672 | 36.261 | 13.81 | 13.62 | 18.6 | 0
1996-11-01 13:00 | 9 | 48.2 | -6 | 21.2 | 32 | 987 | 2.9359 | 37.2847 | 14.87 | 14.08 | 16.8 | 0
1996-11-01 14:00 | 9 | 48.2 | -6 | 21.2 | 32 | 987 | 2.9359 | 37.2847 | 14.87 | 14.08 | 16.8 | 0
1996-11-01 15:00 | 10 | 50 | -11 | 12.2 | 19 | 987 | 2.3313 | 36.1963 | 13.75 | 13.6 | 15 | 0
1996-11-01 16:00 | 9 | 48.2 | -6 | 21.2 | 32 | 986 | 2.9326 | 37.2786 | 14.88 | 14.08 | 16.8 | 0
1996-11-01 17:00 | 8 | 46.4 | -6 | 21.2 | 34 | 986 | 2.3609 | 36.2496 | 13.82 | 13.63 | 18.6 | 0
1996-11-01 18:00 | 6 | 42.8 | -6 | 21.2 | 39 | 987 | 1.2392 | 34.2305 | 11.8 | 12.76 | 22.2 | 0
1996-11-01 19:00 | 6 | 42.8 | -5 | 23 | 43 | 987 | 1.5725 | 34.8304 | 12.39 | 13.01 | 22.2 | 0
1996-11-01 20:00 | 4 | 39.2 | -5 | 23 | 49 | 987 | 0.39062 | 32.7031 | 10.32 | 12.12 | 25.8 | 0
1996-11-01 21:00 | 4 | 39.2 | -5 | 23 | 49 | 987 | 0.39062 | 32.7031 | 10.32 | 12.12 | 25.8 | 0
1996-11-01 22:00 | 4 | 39.2 | -4 | 24.8 | 54 | 988 | 0.76318 | 33.3737 | 10.95 | 12.4 | 25.8 | 0
1996-11-01 23:00 | 4 | 39.2 | -4 | 24.8 | 54 | 988 | 0.76318 | 33.3737 | 10.95 | 12.4 | 25.8 | 0
35371 | 4 | 39.2 | -6 | 21.2 | 45 | 989 | 0.096036 | 32.1729 | 9.789 | 11.89 | 25.8 | 0
1996-11-02 01:00 | 3 | 37.4 | -6 | 21.2 | 49 | 989 | -0.44631 | 31.1967 | 8.864 | 11.5 | 27.6 | 0
1996-11-02 02:00 | 2 | 35.6 | -6 | 21.2 | 52 | 989 | -1.0577 | 30.0962 | 7.786 | 11.03 | 29.4 | 0
1996-11-02 03:00 | 1 | 33.8 | -6 | 21.2 | 56 | 990 | -1.6316 | 29.0632 | 6.784 | 10.6 | 31.2 | 0
1996-11-02 04:00 | 0 | 32 | -6 | 21.2 | 60 | 990 | -2.223 | 27.9986 | 5.779 | 10.17 | 33 | 0
1996-11-02 05:00 | -2 | 28.4 | -8 | 17.6 | 60 | 991 | -3.9959 | 24.8074 | 2.868 | 8.919 | 36.6 | 0
1996-11-02 06:00 | -2 | 28.4 | -8 | 17.6 | 60 | 992 | -3.9946 | 24.8097 | 2.864 | 8.917 | 36.6 | 0
1996-11-02 07:00 | -3 | 26.6 | -9 | 15.8 | 60 | 993 | -4.8848 | 23.2074 | 1.456 | 8.312 | 38.4 | 0
1996-11-02 08:00 | -2 | 28.4 | -9 | 15.8 | 55 | 994 | -4.2496 | 24.3506 | 2.447 | 8.738 | 36.6 | 0
1996-11-02 09:00 | -1 | 30.2 | -8 | 17.6 | 55 | 994 | -3.3763 | 25.9226 | 3.845 | 9.339 | 34.8 | 0
1996-11-02 10:00 | 1 | 33.8 | -9 | 15.8 | 43 | 995 | -2.4183 | 27.6471 | 5.416 | 10.01 | 31.2 | 0
1996-11-02 11:00 | 2 | 35.6 | -8 | 17.6 | 44 | 995 | -1.5606 | 29.191 | 6.865 | 10.64 | 29.4 | 0
1996-11-02 12:00 | 4 | 39.2 | -8 | 17.6 | 38 | 995 | -0.41722 | 31.249 | 8.86 | 11.5 | 25.8 | 0
1996-11-02 13:00 | 4 | 39.2 | -9 | 15.8 | 35 | 995 | -0.63372 | 30.8593 | 8.477 | 11.33 | 25.8 | 0
1996-11-02 14:00 | 5 | 41 | -9 | 15.8 | 33 | 994 | -0.04177 | 31.9248 | 9.541 | 11.79 | 24 | 0
1996-11-02 15:00 | 5 | 41 | -9 | 15.8 | 33 | 994 | -0.04177 | 31.9248 | 9.541 | 11.79 | 24 | 0
1996-11-02 16:00 | 5 | 41 | -9 | 15.8 | 33 | 995 | -0.038909 | 31.93 | 9.536 | 11.79 | 24 | 0
1996-11-02 17:00 | 4 | 39.2 | -9 | 15.8 | 35 | 995 | -0.63372 | 30.8593 | 8.477 | 11.33 | 25.8 | 0
1996-11-02 18:00 | 3 | 37.4 | -9 | 15.8 | 37 | 995 | -1.2496 | 29.7507 | 7.402 | 10.87 | 27.6 | 0
1996-11-02 19:00 | 0 | 32 | -7 | 19.4 | 55 | 994 | -2.5062 | 27.4888 | 5.274 | 9.953 | 33 | 0
1996-11-02 20:00 | -1 | 30.2 | -6 | 21.2 | 66 | 994 | -2.779 | 26.9978 | 4.819 | 9.758 | 34.8 | 0
1996-11-02 21:00 | -1 | 30.2 | -6 | 21.2 | 66 | 994 | -2.779 | 26.9978 | 4.819 | 9.758 | 34.8 | 0
1996-11-02 22:00 | -2 | 28.4 | -6 | 21.2 | 71 | 994 | -3.4322 | 25.8221 | 3.749 | 9.298 | 36.6 | 0
1996-11-02 23:00 | -2 | 28.4 | -7 | 19.4 | 65 | 994 | -3.7364 | 25.2745 | 3.261 | 9.088 | 36.6 | 0
35372 | -2 | 28.4 | -7 | 19.4 | 65 | 994 | -3.7364 | 25.2745 | 3.261 | 9.088 | 36.6 | 0
1996-11-03 01:00 | -2 | 28.4 | -6 | 21.2 | 71 | 993 | -3.4331 | 25.8205 | 3.755 | 9.3 | 36.6 | 0
1996-11-03 02:00 | -3 | 26.6 | -6 | 21.2 | 77 | 993 | -4.071 | 24.6723 | 2.729 | 8.859 | 38.4 | 0
1996-11-03 03:00 | -2 | 28.4 | -5 | 23 | 78 | 993 | -3.0813 | 26.4536 | 4.326 | 9.546 | 36.6 | 0
1996-11-03 04:00 | -3 | 26.6 | -5 | 23 | 84 | 993 | -3.7414 | 25.2655 | 3.253 | 9.085 | 38.4 | 0
1996-11-03 05:00 | -2 | 28.4 | -5 | 23 | 78 | 993 | -3.0813 | 26.4536 | 4.326 | 9.546 | 36.6 | 0
1996-11-03 06:00 | 0 | 32 | -6 | 21.2 | 60 | 993 | -2.219 | 28.0059 | 5.761 | 10.16 | 33 | 0
1996-11-03 07:00 | -1 | 30.2 | -5 | 23 | 71 | 994 | -2.5111 | 27.4801 | 5.262 | 9.948 | 34.8 | 0
1996-11-03 08:00 | 1 | 33.8 | -3 | 26.6 | 72 | 994 | -0.67371 | 30.7873 | 8.412 | 11.3 | 31.2 | 0
1996-11-03 09:00 | 5 | 41 | -4 | 24.8 | 50 | 995 | 1.3251 | 34.3852 | 11.87 | 12.79 | 24 | 0
1996-11-03 10:00 | 9 | 48.2 | -4 | 24.8 | 38 | 995 | 3.5426 | 38.3767 | 15.91 | 14.53 | 16.8 | 0
1996-11-03 11:00 | 11 | 51.8 | -3 | 26.6 | 36 | 994 | 4.8902 | 40.8024 | 18.51 | 15.64 | 13.2 | 0
1996-11-03 12:00 | 12 | 53.6 | -3 | 26.6 | 34 | 993 | 5.4332 | 41.7797 | 19.6 | 16.11 | 11.4 | 0
1996-11-03 13:00 | 14 | 57.2 | -5 | 23 | 25 | 992 | 5.8327 | 42.4988 | 20.4 | 16.46 | 7.8 | 0
1996-11-03 14:00 | 14 | 57.2 | -2 | 28.4 | 32 | 991 | 6.6908 | 44.0434 | 22.19 | 17.22 | 7.8 | 0
1996-11-03 15:00 | 15 | 59 | -2 | 28.4 | 30 | 991 | 7.1757 | 44.9163 | 23.2 | 17.66 | 6 | 0
1996-11-03 16:00 | 13 | 55.4 | -3 | 26.6 | 32 | 990 | 5.9452 | 42.7014 | 20.67 | 16.57 | 9.6 | 0
1996-11-03 17:00 | 11 | 51.8 | -4 | 24.8 | 33 | 989 | 4.5557 | 40.2003 | 17.92 | 15.39 | 13.2 | 0
1996-11-03 18:00 | 7 | 44.6 | -4 | 24.8 | 44 | 989 | 2.4753 | 36.4556 | 14 | 13.71 | 20.4 | 0
1996-11-03 19:00 | 5 | 41 | -7 | 19.4 | 39 | 988 | 0.44308 | 32.7975 | 10.4 | 12.16 | 24 | 0
1996-11-03 20:00 | 9 | 48.2 | -2 | 28.4 | 45 | 989 | 4.1913 | 39.5444 | 17.23 | 15.09 | 16.8 | 0
1996-11-03 21:00 | 7 | 44.6 | -2 | 28.4 | 52 | 988 | 3.1584 | 37.6852 | 15.28 | 14.26 | 20.4 | 0
1996-11-03 22:00 | 7 | 44.6 | -2 | 28.4 | 52 | 987 | 3.1563 | 37.6813 | 15.29 | 14.26 | 20.4 | 0
1996-11-03 23:00 | 5 | 41 | 0 | 32 | 70 | 987 | 2.833 | 37.0994 | 14.7 | 14 | 24 | 0
35373 | 7 | 44.6 | 2 | 35.6 | 70 | 987 | 4.6509 | 40.3717 | 18.17 | 15.5 | 20.4 | 0
1996-11-04 01:00 | 7 | 44.6 | -1 | 30.2 | 56 | 986 | 3.4923 | 38.2862 | 15.94 | 14.54 | 20.4 | 0
1996-11-04 02:00 | 7 | 44.6 | -2 | 28.4 | 52 | 986 | 3.1542 | 37.6775 | 15.3 | 14.26 | 20.4 | 0
1996-11-04 03:00 | 4 | 39.2 | -2 | 28.4 | 64 | 986 | 1.4899 | 34.6818 | 12.26 | 12.96 | 25.8 | 0
1996-11-04 04:00 | 6 | 42.8 | -1 | 30.2 | 60 | 986 | 2.953 | 37.3154 | 14.93 | 14.1 | 22.2 | 0
1996-11-04 05:00 | 6 | 42.8 | -1 | 30.2 | 60 | 986 | 2.953 | 37.3154 | 14.93 | 14.1 | 22.2 | 0
1996-11-04 06:00 | 6 | 42.8 | -1 | 30.2 | 60 | 985 | 2.9513 | 37.3123 | 14.94 | 14.11 | 22.2 | 0
1996-11-04 07:00 | 6 | 42.8 | -1.2 | 29.84 | 59 | 985 | 2.8714 | 37.1685 | 14.79 | 14.04 | 22.2 | 0
1996-11-04 08:00 | 7 | 44.6 | -1 | 30.2 | 56 | 985 | 3.4904 | 38.2827 | 15.95 | 14.54 | 20.4 | 0
1996-11-04 09:00 | 8 | 46.4 | -1 | 30.2 | 52 | 985 | 3.9951 | 39.1911 | 16.91 | 14.96 | 18.6 | 0
1996-11-04 10:00 | 9 | 48.2 | 0 | 32 | 53 | 984 | 4.9265 | 40.8676 | 18.74 | 15.74 | 16.8 | 0
1996-11-04 11:00 | 6 | 42.8 | 4 | 39.2 | 87 | 985 | 5.0397 | 41.0715 | 18.98 | 15.84 | 22.2 | 0
1996-11-04 12:00 | 6 | 42.8 | 4 | 39.2 | 87 | 983 | 5.0387 | 41.0697 | 19 | 15.86 | 22.2 | 0
1996-11-04 13:00 | 6 | 42.8 | 5 | 41 | 93 | 982 | 5.4857 | 41.8742 | 19.92 | 16.25 | 22.2 | 0
1996-11-04 14:00 | 6 | 42.8 | 5 | 41 | 93 | 981 | 5.4854 | 41.8737 | 19.93 | 16.26 | 22.2 | 0
1996-11-04 15:00 | 6 | 42.8 | 5 | 41 | 93 | 981 | 5.4854 | 41.8737 | 19.93 | 16.26 | 22.2 | 0
1996-11-04 16:00 | 8 | 46.4 | 6 | 42.8 | 87 | 981 | 6.962 | 44.5315 | 22.99 | 17.57 | 18.6 | 0
1996-11-04 17:00 | 8 | 46.4 | 6 | 42.8 | 87 | 981 | 6.962 | 44.5315 | 22.99 | 17.57 | 18.6 | 0
1996-11-04 18:00 | 8 | 46.4 | 6 | 42.8 | 87 | 982 | 6.9625 | 44.5324 | 22.98 | 17.56 | 18.6 | 0
1996-11-04 19:00 | 9 | 48.2 | 6 | 42.8 | 81 | 982 | 7.4148 | 45.3466 | 23.94 | 17.98 | 16.8 | 0
1996-11-04 20:00 | 9 | 48.2 | 6 | 42.8 | 81 | 983 | 7.4155 | 45.3479 | 23.92 | 17.97 | 16.8 | 0
1996-11-04 21:00 | 8 | 46.4 | 6 | 42.8 | 87 | 983 | 6.963 | 44.5334 | 22.96 | 17.56 | 18.6 | 0
1996-11-04 22:00 | 9 | 48.2 | 6 | 42.8 | 81 | 983 | 7.4155 | 45.3479 | 23.92 | 17.97 | 16.8 | 0
1996-11-04 23:00 | 9 | 48.2 | 6 | 42.8 | 81 | 983 | 7.4155 | 45.3479 | 23.92 | 17.97 | 16.8 | 0
35374 | 9 | 48.2 | 7 | 44.6 | 87 | 983 | 7.9247 | 46.2645 | 25.03 | 18.45 | 16.8 | 0
1996-11-05 01:00 | 9 | 48.2 | 7 | 44.6 | 87 | 983 | 7.9247 | 46.2645 | 25.03 | 18.45 | 16.8 | 0
1996-11-05 02:00 | 10 | 50 | 8 | 46.4 | 87 | 983 | 8.8863 | 47.9953 | 27.17 | 19.37 | 15 | 0
1996-11-05 03:00 | 9 | 48.2 | 7 | 44.6 | 87 | 983 | 7.9247 | 46.2645 | 25.03 | 18.45 | 16.8 | 0
1996-11-05 04:00 | 7 | 44.6 | 6 | 42.8 | 93 | 983 | 6.466 | 43.6388 | 21.92 | 17.11 | 20.4 | 0
1996-11-05 05:00 | 5 | 41 | 5 | 41 | 100 | 984 | 5 | 41 | 18.92 | 15.82 | 24 | 0
1996-11-05 06:00 | 5 | 41 | 4 | 39.2 | 93 | 984 | 4.506 | 40.1108 | 17.94 | 15.4 | 24 | 0
1996-11-05 07:00 | 6 | 42.8 | 6 | 42.8 | 100 | 984 | 6 | 42.8 | 20.94 | 16.69 | 22.2 | 0
1996-11-05 08:00 | 8 | 46.4 | 8 | 46.4 | 100 | 985 | 8 | 46.4 | 25.18 | 18.51 | 18.6 | 0
1996-11-05 09:00 | 10 | 50 | 8 | 46.4 | 87 | 986 | 8.8878 | 47.9981 | 27.12 | 19.35 | 15 | 0
1996-11-05 10:00 | 10 | 50 | 9 | 48.2 | 93 | 986 | 9.4062 | 48.9312 | 28.31 | 19.86 | 15 | 0
1996-11-05 11:00 | 11 | 51.8 | 9 | 48.2 | 87 | 986 | 9.8493 | 49.7287 | 29.33 | 20.3 | 13.2 | 0
1996-11-05 12:00 | 12 | 53.6 | 10 | 50 | 88 | 985 | 10.9033 | 51.626 | 31.86 | 21.38 | 11.4 | 0
1996-11-05 13:00 | 12 | 53.6 | 10 | 50 | 88 | 985 | 10.9033 | 51.626 | 31.86 | 21.38 | 11.4 | 0
1996-11-05 14:00 | 13 | 55.4 | 10 | 50 | 82 | 984 | 11.2838 | 52.3109 | 32.8 | 21.79 | 9.6 | 0
1996-11-05 15:00 | 13 | 55.4 | 10 | 50 | 82 | 984 | 11.2838 | 52.3109 | 32.8 | 21.79 | 9.6 | 0
1996-11-05 16:00 | 13 | 55.4 | 10 | 50 | 82 | 984 | 11.2838 | 52.3109 | 32.8 | 21.79 | 9.6 | 0
1996-11-05 17:00 | 12 | 53.6 | 10 | 50 | 88 | 983 | 10.9024 | 51.6242 | 31.9 | 21.4 | 11.4 | 0
1996-11-05 18:00 | 10 | 50 | 9 | 48.2 | 93 | 983 | 9.4054 | 48.9297 | 28.37 | 19.88 | 15 | 0
1996-11-05 19:00 | 8 | 46.4 | 7 | 44.6 | 93 | 982 | 7.4456 | 45.4021 | 24.02 | 18.01 | 18.6 | 0
1996-11-05 20:00 | 9 | 48.2 | 8 | 46.4 | 93 | 982 | 8.4254 | 47.1658 | 26.16 | 18.93 | 16.8 | 0
1996-11-05 21:00 | 8 | 46.4 | 8 | 46.4 | 100 | 981 | 8 | 46.4 | 25.25 | 18.54 | 18.6 | 0
1996-11-05 22:00 | 9 | 48.2 | 9 | 48.2 | 100 | 981 | 9 | 48.2 | 27.49 | 19.5 | 16.8 | 0
1996-11-05 23:00 | 12 | 53.6 | 10 | 50 | 88 | 981 | 10.9014 | 51.6225 | 31.94 | 21.42 | 11.4 | 0
35375 | 14 | 57.2 | 10 | 50 | 77 | 981 | 11.7142 | 53.0856 | 33.93 | 22.27 | 7.8 | 0
1996-11-06 01:00 | 14 | 57.2 | 11 | 51.8 | 82 | 981 | 12.2268 | 54.0082 | 35.23 | 22.83 | 7.8 | 0
1996-11-06 02:00 | 14 | 57.2 | 12 | 53.6 | 88 | 980 | 12.8297 | 55.0934 | 36.82 | 23.52 | 7.8 | 0
1996-11-06 03:00 | 16 | 60.8 | 13 | 55.4 | 82 | 980 | 14.1165 | 57.4097 | 40.25 | 24.99 | 4.2 | 0
1996-11-06 04:00 | 17 | 62.6 | 13 | 55.4 | 77 | 979 | 14.4977 | 58.0958 | 41.31 | 25.45 | 2.4 | 0
1996-11-06 05:00 | 18 | 64.4 | 14 | 57.2 | 77 | 979 | 15.4263 | 59.7674 | 43.94 | 26.58 | 0.6 | 0
1996-11-06 06:00 | 18 | 64.4 | 15 | 59 | 83 | 979 | 16.1213 | 61.0183 | 45.99 | 27.46 | 0.6 | 0
1996-11-06 07:00 | 19 | 66.2 | 15 | 59 | 78 | 979 | 16.4756 | 61.6562 | 47.02 | 27.9 | 0 | 1.2
1996-11-06 08:00 | 19 | 66.2 | 15 | 59 | 78 | 979 | 16.4756 | 61.6562 | 47.02 | 27.9 | 0 | 1.2
1996-11-06 09:00 | 20 | 68 | 16 | 60.8 | 78 | 980 | 17.4091 | 63.3363 | 49.84 | 29.11 | 0 | 3
1996-11-06 10:00 | 21 | 69.8 | 16 | 60.8 | 73 | 979 | 17.6982 | 63.8567 | 50.76 | 29.51 | 0 | 4.8
1996-11-06 11:00 | 21 | 69.8 | 16 | 60.8 | 73 | 979 | 17.6982 | 63.8567 | 50.76 | 29.51 | 0 | 4.8
1996-11-06 12:00 | 20 | 68 | 17 | 62.6 | 83 | 978 | 18.0187 | 64.4337 | 51.85 | 29.98 | 0 | 3
1996-11-06 13:00 | 16 | 60.8 | 13 | 55.4 | 82 | 978 | 14.115 | 57.4071 | 40.3 | 25.01 | 4.2 | 0
1996-11-06 14:00 | 16 | 60.8 | 14 | 57.2 | 88 | 978 | 14.7576 | 58.5636 | 42.1 | 25.79 | 4.2 | 0
1996-11-06 15:00 | 14 | 57.2 | 12 | 53.6 | 88 | 979 | 12.8292 | 55.0925 | 36.85 | 23.53 | 7.8 | 0
1996-11-06 16:00 | 13 | 55.4 | 11 | 51.8 | 88 | 979 | 11.8648 | 53.3567 | 34.37 | 22.46 | 9.6 | 0
1996-11-06 17:00 | 12 | 53.6 | 10 | 50 | 88 | 980 | 10.9009 | 51.6216 | 31.96 | 21.43 | 11.4 | 0
1996-11-06 18:00 | 11 | 51.8 | 8 | 46.4 | 82 | 981 | 9.3909 | 48.9036 | 28.36 | 19.88 | 13.2 | 0
1996-11-06 19:00 | 10 | 50 | 7 | 44.6 | 82 | 981 | 8.4453 | 47.2016 | 26.21 | 18.96 | 15 | 0
1996-11-06 20:00 | 10 | 50 | 7 | 44.6 | 82 | 981 | 8.4453 | 47.2016 | 26.21 | 18.96 | 15 | 0
1996-11-06 21:00 | 9 | 48.2 | 6 | 42.8 | 81 | 982 | 7.4148 | 45.3466 | 23.94 | 17.98 | 16.8 | 0
1996-11-06 22:00 | 9 | 48.2 | 5 | 41 | 76 | 982 | 6.9838 | 44.5708 | 23.01 | 17.58 | 16.8 | 0
1996-11-06 23:00 | 8 | 46.4 | 4 | 39.2 | 76 | 982 | 6.057 | 42.9026 | 21.07 | 16.75 | 18.6 | 0
35376 | 8 | 46.4 | 4 | 39.2 | 76 | 982 | 6.057 | 42.9026 | 21.07 | 16.75 | 18.6 | 0
1996-11-07 01:00 | 7 | 44.6 | 4 | 39.2 | 81 | 982 | 5.5284 | 41.9512 | 20 | 16.28 | 20.4 | 0
1996-11-07 02:00 | 7 | 44.6 | 3 | 37.4 | 76 | 981 | 5.1287 | 41.2317 | 19.2 | 15.94 | 20.4 | 0
1996-11-07 03:00 | 6 | 42.8 | 3 | 37.4 | 81 | 981 | 4.5838 | 40.2509 | 18.13 | 15.48 | 22.2 | 0
1996-11-07 04:00 | 6 | 42.8 | 3 | 37.4 | 81 | 981 | 4.5838 | 40.2509 | 18.13 | 15.48 | 22.2 | 0
1996-11-07 05:00 | 6 | 42.8 | 3 | 37.4 | 81 | 981 | 4.5838 | 40.2509 | 18.13 | 15.48 | 22.2 | 0
1996-11-07 06:00 | 6 | 42.8 | 3 | 37.4 | 81 | 982 | 4.5846 | 40.2522 | 18.11 | 15.47 | 22.2 | 0
1996-11-07 07:00 | 6 | 42.8 | 3 | 37.4 | 81 | 982 | 4.5846 | 40.2522 | 18.11 | 15.47 | 22.2 | 0
1996-11-07 08:00 | 6 | 42.8 | 3 | 37.4 | 81 | 982 | 4.5846 | 40.2522 | 18.11 | 15.47 | 22.2 | 0
1996-11-07 09:00 | 7 | 44.6 | 3 | 37.4 | 76 | 983 | 5.1307 | 41.2352 | 19.18 | 15.93 | 20.4 | 0
1996-11-07 10:00 | 9 | 48.2 | 4 | 39.2 | 71 | 983 | 6.548 | 43.7864 | 22.07 | 17.17 | 16.8 | 0
1996-11-07 11:00 | 11 | 51.8 | 2 | 35.6 | 54 | 983 | 6.7092 | 44.0765 | 22.39 | 17.31 | 13.2 | 0
1996-11-07 12:00 | 12 | 53.6 | 0 | 32 | 44 | 982 | 6.4918 | 43.6852 | 21.93 | 17.12 | 11.4 | 0
1996-11-07 13:00 | 13 | 55.4 | 0 | 32 | 41 | 981 | 6.9508 | 44.5115 | 22.91 | 17.53 | 9.6 | 0
1996-11-07 14:00 | 13 | 55.4 | -3 | 26.6 | 32 | 981 | 5.9127 | 42.6429 | 20.74 | 16.6 | 9.6 | 0
1996-11-07 15:00 | 13 | 55.4 | -3 | 26.6 | 32 | 981 | 5.9127 | 42.6429 | 20.74 | 16.6 | 9.6 | 0
1996-11-07 16:00 | 13 | 55.4 | -4 | 24.8 | 29 | 981 | 5.559 | 42.0062 | 20.02 | 16.29 | 9.6 | 0
1996-11-07 17:00 | 12 | 53.6 | -4 | 24.8 | 31 | 981 | 5.0558 | 41.1004 | 19.01 | 15.86 | 11.4 | 0
1996-11-07 18:00 | 10 | 50 | -3 | 26.6 | 39 | 982 | 4.3856 | 39.8941 | 17.69 | 15.29 | 15 | 0
1996-11-07 19:00 | 9 | 48.2 | -2 | 28.4 | 45 | 982 | 4.1732 | 39.5118 | 17.29 | 15.12 | 16.8 | 0
1996-11-07 20:00 | 9 | 48.2 | -4 | 24.8 | 38 | 983 | 3.5067 | 38.3121 | 15.99 | 14.56 | 16.8 | 0
1996-11-07 21:00 | 8 | 46.4 | -4 | 24.8 | 41 | 983 | 2.9983 | 37.3969 | 15.04 | 14.15 | 18.6 | 0
1996-11-07 22:00 | 8 | 46.4 | -4 | 24.8 | 41 | 983 | 2.9983 | 37.3969 | 15.04 | 14.15 | 18.6 | 0
1996-11-07 23:00 | 7 | 44.6 | -4 | 24.8 | 44 | 983 | 2.46 | 36.428 | 14.05 | 13.72 | 20.4 | 0
35377 | 6 | 42.8 | -4 | 24.8 | 47 | 983 | 1.8933 | 35.4079 | 13.01 | 13.28 | 22.2 | 0
1996-11-08 01:00 | 6 | 42.8 | -4 | 24.8 | 47 | 983 | 1.8933 | 35.4079 | 13.01 | 13.28 | 22.2 | 0
1996-11-08 02:00 | 5 | 41 | -4 | 24.8 | 50 | 983 | 1.2994 | 34.3389 | 11.95 | 12.82 | 24 | 0
1996-11-08 03:00 | 5 | 41 | -3 | 26.6 | 55 | 983 | 1.6879 | 35.0382 | 12.65 | 13.12 | 24 | 0
1996-11-08 04:00 | 6 | 42.8 | -1 | 30.2 | 60 | 985 | 2.9513 | 37.3123 | 14.94 | 14.11 | 22.2 | 0
1996-11-08 05:00 | 5 | 41 | 0 | 32 | 70 | 985 | 2.8306 | 37.095 | 14.72 | 14.01 | 24 | 0
1996-11-08 06:00 | 5 | 41 | 1 | 33.8 | 75 | 986 | 3.203 | 37.7653 | 15.4 | 14.31 | 24 | 0
1996-11-08 07:00 | 4 | 39.2 | -1 | 30.2 | 69 | 987 | 1.8508 | 35.3314 | 12.9 | 13.23 | 25.8 | 0
1996-11-08 08:00 | 3 | 37.4 | -1 | 30.2 | 74 | 988 | 1.2831 | 34.3096 | 11.87 | 12.79 | 27.6 | 0
1996-11-08 09:00 | 5 | 41 | -1 | 30.2 | 64 | 990 | 2.3869 | 36.2964 | 13.84 | 13.64 | 24 | 0
1996-11-08 10:00 | 5 | 41 | -1 | 30.2 | 64 | 990 | 2.3869 | 36.2964 | 13.84 | 13.64 | 24 | 0
1996-11-08 11:00 | 7 | 44.6 | -1 | 30.2 | 56 | 990 | 3.5 | 38.3 | 15.9 | 14.52 | 20.4 | 0
1996-11-08 12:00 | 8 | 46.4 | -3 | 26.6 | 44 | 990 | 3.29 | 37.9221 | 15.5 | 14.35 | 18.6 | 0
1996-11-08 13:00 | 9 | 48.2 | -3 | 26.6 | 41 | 990 | 3.8149 | 38.8667 | 16.49 | 14.78 | 16.8 | 0
1996-11-08 14:00 | 8 | 46.4 | -4 | 24.8 | 41 | 989 | 3.0149 | 37.4268 | 15 | 14.13 | 18.6 | 0
1996-11-08 15:00 | 9 | 48.2 | -4 | 24.8 | 38 | 989 | 3.5247 | 38.3445 | 15.95 | 14.54 | 16.8 | 0
1996-11-08 16:00 | 8 | 46.4 | -6 | 21.2 | 34 | 989 | 2.3704 | 36.2667 | 13.81 | 13.62 | 18.6 | 0
1996-11-08 17:00 | 7 | 44.6 | -6 | 21.2 | 37 | 989 | 1.8644 | 35.3559 | 12.89 | 13.23 | 20.4 | 0
1996-11-08 18:00 | 6 | 42.8 | -6 | 21.2 | 39 | 990 | 1.2475 | 34.2454 | 11.78 | 12.75 | 22.2 | 0
1996-11-08 19:00 | 5 | 41 | -6 | 21.2 | 42 | 990 | 0.68672 | 33.2361 | 10.8 | 12.33 | 24 | 0
1996-11-08 20:00 | 4 | 39.2 | -5 | 23 | 49 | 990 | 0.39706 | 32.7147 | 10.3 | 12.11 | 25.8 | 0
1996-11-08 21:00 | 4 | 39.2 | -5 | 23 | 49 | 990 | 0.39706 | 32.7147 | 10.3 | 12.11 | 25.8 | 0
1996-11-08 22:00 | 4 | 39.2 | -5 | 23 | 49 | 990 | 0.39706 | 32.7147 | 10.3 | 12.11 | 25.8 | 0
1996-11-08 23:00 | 4 | 39.2 | -5 | 23 | 49 | 990 | 0.39706 | 32.7147 | 10.3 | 12.11 | 25.8 | 0
35378 | 3 | 37.4 | -5 | 23 | 53 | 990 | -0.17656 | 31.6822 | 9.337 | 11.7 | 27.6 | 0
1996-11-09 01:00 | 2 | 35.6 | -5 | 23 | 57 | 989 | -0.73975 | 30.6684 | 8.343 | 11.27 | 29.4 | 0
1996-11-09 02:00 | 1 | 33.8 | -5 | 23 | 61 | 989 | -1.3316 | 29.6031 | 7.308 | 10.83 | 31.2 | 0
1996-11-09 03:00 | 1 | 33.8 | -5 | 23 | 61 | 988 | -1.333 | 29.6006 | 7.315 | 10.83 | 31.2 | 0
1996-11-09 04:00 | 1 | 33.8 | -5 | 23 | 61 | 988 | -1.333 | 29.6006 | 7.315 | 10.83 | 31.2 | 0
1996-11-09 05:00 | 1 | 33.8 | -4 | 24.8 | 67 | 987 | -0.976 | 30.2432 | 7.945 | 11.1 | 31.2 | 0
1996-11-09 06:00 | 2 | 35.6 | -4 | 24.8 | 62 | 988 | -0.42653 | 31.2323 | 8.908 | 11.52 | 29.4 | 0
1996-11-09 07:00 | 2 | 35.6 | -4 | 24.8 | 62 | 987 | -0.42793 | 31.2297 | 8.915 | 11.52 | 29.4 | 0
1996-11-09 08:00 | 2 | 35.6 | -3 | 26.6 | 67 | 988 | -0.11498 | 31.793 | 9.467 | 11.76 | 29.4 | 0
1996-11-09 09:00 | 3 | 37.4 | -3 | 26.6 | 63 | 989 | 0.53233 | 32.9582 | 10.54 | 12.22 | 27.6 | 0
1996-11-09 10:00 | 4 | 39.2 | -3 | 26.6 | 59 | 989 | 1.1315 | 34.0367 | 11.59 | 12.67 | 25.8 | 0
1996-11-09 11:00 | 4 | 39.2 | -4 | 24.8 | 54 | 988 | 0.76318 | 33.3737 | 10.95 | 12.4 | 25.8 | 0
1996-11-09 12:00 | 4 | 39.2 | -4 | 24.8 | 54 | 987 | 0.76128 | 33.3703 | 10.96 | 12.4 | 25.8 | 0
1996-11-09 13:00 | 5 | 41 | -4 | 24.8 | 50 | 987 | 1.308 | 34.3544 | 11.92 | 12.81 | 24 | 0
1996-11-09 14:00 | 5 | 41 | -3 | 26.6 | 55 | 986 | 1.6936 | 35.0485 | 12.62 | 13.11 | 24 | 0
1996-11-09 15:00 | 5 | 41 | -3 | 26.6 | 55 | 987 | 1.6955 | 35.0519 | 12.62 | 13.11 | 24 | 0
1996-11-09 16:00 | 4 | 39.2 | -3 | 26.6 | 59 | 987 | 1.1282 | 34.0307 | 11.61 | 12.68 | 25.8 | 0
1996-11-09 17:00 | 3 | 37.4 | -4 | 24.8 | 58 | 988 | 0.18371 | 32.3307 | 9.95 | 11.96 | 27.6 | 0
1996-11-09 18:00 | 2 | 35.6 | -3 | 26.6 | 67 | 988 | -0.11498 | 31.793 | 9.467 | 11.76 | 29.4 | 0
1996-11-09 19:00 | 2 | 35.6 | -3 | 26.6 | 67 | 989 | -0.11377 | 31.7952 | 9.459 | 11.75 | 29.4 | 0
1996-11-09 20:00 | 1 | 33.8 | -3 | 26.6 | 72 | 990 | -0.6776 | 30.7803 | 8.443 | 11.32 | 31.2 | 0
1996-11-09 21:00 | 1 | 33.8 | -3 | 26.6 | 72 | 990 | -0.6776 | 30.7803 | 8.443 | 11.32 | 31.2 | 0
1996-11-09 22:00 | 1 | 33.8 | -4 | 24.8 | 67 | 990 | -0.97253 | 30.2494 | 7.924 | 11.09 | 31.2 | 0
1996-11-09 23:00 | 0 | 32 | -4 | 24.8 | 72 | 990 | -1.5391 | 29.2296 | 6.94 | 10.67 | 33 | 0
35379 | 0 | 32 | -4 | 24.8 | 72 | 990 | -1.5391 | 29.2296 | 6.94 | 10.67 | 33 | 0
1996-11-10 01:00 | 0 | 32 | -4 | 24.8 | 72 | 990 | -1.5391 | 29.2296 | 6.94 | 10.67 | 33 | 0
1996-11-10 02:00 | 0 | 32 | -4 | 24.8 | 72 | 990 | -1.5391 | 29.2296 | 6.94 | 10.67 | 33 | 0
1996-11-10 03:00 | 0 | 32 | -4 | 24.8 | 72 | 991 | -1.5382 | 29.2312 | 6.932 | 10.67 | 33 | 0
1996-11-10 04:00 | 0 | 32 | -4 | 24.8 | 72 | 991 | -1.5382 | 29.2312 | 6.932 | 10.67 | 33 | 0
1996-11-10 05:00 | -2 | 28.4 | -6 | 21.2 | 71 | 992 | -3.434 | 25.8189 | 3.761 | 9.303 | 36.6 | 0
1996-11-10 06:00 | -3 | 26.6 | -7 | 19.4 | 71 | 992 | -4.3569 | 24.1576 | 2.285 | 8.668 | 38.4 | 0
1996-11-10 07:00 | -3 | 26.6 | -7 | 19.4 | 71 | 993 | -4.356 | 24.1592 | 2.28 | 8.666 | 38.4 | 0
1996-11-10 08:00 | -2 | 28.4 | -7 | 19.4 | 65 | 993 | -3.7375 | 25.2725 | 3.266 | 9.09 | 36.6 | 0
1996-11-10 09:00 | -2 | 28.4 | -7 | 19.4 | 65 | 994 | -3.7364 | 25.2745 | 3.261 | 9.088 | 36.6 | 0
1996-11-10 10:00 | -2 | 28.4 | -8 | 17.6 | 60 | 994 | -3.9921 | 24.8143 | 2.854 | 8.913 | 36.6 | 0
1996-11-10 11:00 | -2 | 28.4 | -8 | 17.6 | 60 | 994 | -3.9921 | 24.8143 | 2.854 | 8.913 | 36.6 | 0
1996-11-10 12:00 | -1 | 30.2 | -8 | 17.6 | 55 | 993 | -3.3778 | 25.9199 | 3.85 | 9.341 | 34.8 | 0
1996-11-10 13:00 | -1 | 30.2 | -8 | 17.6 | 55 | 993 | -3.3778 | 25.9199 | 3.85 | 9.341 | 34.8 | 0
1996-11-10 14:00 | -1 | 30.2 | -8 | 17.6 | 55 | 993 | -3.3778 | 25.9199 | 3.85 | 9.341 | 34.8 | 0
1996-11-10 15:00 | -1 | 30.2 | -8 | 17.6 | 55 | 993 | -3.3778 | 25.9199 | 3.85 | 9.341 | 34.8 | 0
1996-11-10 16:00 | -1 | 30.2 | -9 | 15.8 | 50 | 993 | -3.6531 | 25.4244 | 3.407 | 9.151 | 34.8 | 0
1996-11-10 17:00 | -1 | 30.2 | -7 | 19.4 | 60 | 993 | -3.1048 | 26.4114 | 4.293 | 9.532 | 34.8 | 0
1996-11-10 18:00 | -1 | 30.2 | -7 | 19.4 | 60 | 993 | -3.1048 | 26.4114 | 4.293 | 9.532 | 34.8 | 0
1996-11-10 19:00 | -1 | 30.2 | -6 | 21.2 | 66 | 994 | -2.779 | 26.9978 | 4.819 | 9.758 | 34.8 | 0
1996-11-10 20:00 | -1 | 30.2 | -6 | 21.2 | 66 | 994 | -2.779 | 26.9978 | 4.819 | 9.758 | 34.8 | 0
1996-11-10 21:00 | -1 | 30.2 | -6 | 21.2 | 66 | 995 | -2.7779 | 26.9998 | 4.813 | 9.755 | 34.8 | 0
1996-11-10 22:00 | -1 | 30.2 | -6 | 21.2 | 66 | 995 | -2.7779 | 26.9998 | 4.813 | 9.755 | 34.8 | 0
1996-11-10 23:00 | -2 | 28.4 | -7 | 19.4 | 65 | 995 | -3.7353 | 25.2765 | 3.255 | 9.086 | 36.6 | 0
35380 | -2 | 28.4 | -7 | 19.4 | 65 | 995 | -3.7353 | 25.2765 | 3.255 | 9.086 | 36.6 | 0
1996-11-11 01:00 | -2 | 28.4 | -7 | 19.4 | 65 | 995 | -3.7353 | 25.2765 | 3.255 | 9.086 | 36.6 | 0
1996-11-11 02:00 | -2 | 28.4 | -7 | 19.4 | 65 | 995 | -3.7353 | 25.2765 | 3.255 | 9.086 | 36.6 | 0
1996-11-11 03:00 | -2 | 28.4 | -6 | 21.2 | 71 | 996 | -3.4304 | 25.8254 | 3.737 | 9.293 | 36.6 | 0
1996-11-11 04:00 | -2 | 28.4 | -6 | 21.2 | 71 | 997 | -3.4295 | 25.827 | 3.732 | 9.29 | 36.6 | 0
1996-11-11 05:00 | -2 | 28.4 | -6 | 21.2 | 71 | 997 | -3.4295 | 25.827 | 3.732 | 9.29 | 36.6 | 0
1996-11-11 06:00 | -2 | 28.4 | -6 | 21.2 | 71 | 997 | -3.4295 | 25.827 | 3.732 | 9.29 | 36.6 | 0
1996-11-11 07:00 | -2 | 28.4 | -6 | 21.2 | 71 | 998 | -3.4286 | 25.8286 | 3.726 | 9.288 | 36.6 | 0
1996-11-11 08:00 | -2 | 28.4 | -7 | 19.4 | 65 | 999 | -3.7309 | 25.2844 | 3.234 | 9.076 | 36.6 | 0
1996-11-11 09:00 | -1 | 30.2 | -7 | 19.4 | 60 | 1000 | -3.0956 | 26.4279 | 4.256 | 9.516 | 34.8 | 0
1996-11-11 10:00 | -1 | 30.2 | -7 | 19.4 | 60 | 1000 | -3.0956 | 26.4279 | 4.256 | 9.516 | 34.8 | 0
1996-11-11 11:00 | 0 | 32 | -6 | 21.2 | 60 | 1000 | -2.2096 | 28.0228 | 5.721 | 10.15 | 33 | 0
1996-11-11 12:00 | 0 | 32 | -6 | 21.2 | 60 | 1000 | -2.2096 | 28.0228 | 5.721 | 10.15 | 33 | 0
1996-11-11 13:00 | 1 | 33.8 | -6 | 21.2 | 56 | 1000 | -1.6159 | 29.0914 | 6.726 | 10.58 | 31.2 | 0
1996-11-11 14:00 | 1 | 33.8 | -7 | 19.4 | 51 | 1002 | -1.9147 | 28.5536 | 6.203 | 10.35 | 31.2 | 0
1996-11-11 15:00 | 1 | 33.8 | -7 | 19.4 | 51 | 1000 | -1.9182 | 28.5473 | 6.213 | 10.36 | 31.2 | 0
1996-11-11 16:00 | 0 | 32 | -7 | 19.4 | 55 | 1000 | -2.497 | 27.5053 | 5.242 | 9.94 | 33 | 0
1996-11-11 17:00 | 0 | 32 | -7 | 19.4 | 55 | 1001 | -2.4955 | 27.5081 | 5.237 | 9.938 | 33 | 0
1996-11-11 18:00 | -1 | 30.2 | -7 | 19.4 | 60 | 1001 | -3.0943 | 26.4302 | 4.25 | 9.513 | 34.8 | 0
1996-11-11 19:00 | -1 | 30.2 | -6 | 21.2 | 66 | 1001 | -2.7714 | 27.0116 | 4.778 | 9.74 | 34.8 | 0
1996-11-11 20:00 | -1 | 30.2 | -6 | 21.2 | 66 | 1002 | -2.7703 | 27.0135 | 4.772 | 9.738 | 34.8 | 0
1996-11-11 21:00 | -2 | 28.4 | -6 | 21.2 | 71 | 1002 | -3.425 | 25.835 | 3.703 | 9.278 | 36.6 | 0
1996-11-11 22:00 | -2 | 28.4 | -6 | 21.2 | 71 | 1003 | -3.4241 | 25.8366 | 3.697 | 9.276 | 36.6 | 0
1996-11-11 23:00 | -3 | 26.6 | -6 | 21.2 | 77 | 1003 | -4.0642 | 24.6845 | 2.671 | 8.834 | 38.4 | 0
35381 | -2 | 28.4 | -5 | 23 | 78 | 1004 | -3.074 | 26.4668 | 4.256 | 9.516 | 36.6 | 0
1996-11-12 01:00 | -2 | 28.4 | -5 | 23 | 78 | 1004 | -3.074 | 26.4668 | 4.256 | 9.516 | 36.6 | 0
1996-11-12 02:00 | -1 | 30.2 | -6 | 21.2 | 66 | 1004 | -2.7681 | 27.0174 | 4.761 | 9.733 | 34.8 | 0
1996-11-12 03:00 | -2 | 28.4 | -6 | 21.2 | 71 | 1005 | -3.4223 | 25.8398 | 3.686 | 9.271 | 36.6 | 0
1996-11-12 04:00 | -1 | 30.2 | -5 | 23 | 71 | 1005 | -2.501 | 27.4983 | 5.193 | 9.919 | 34.8 | 0
1996-11-12 05:00 | -1 | 30.2 | -5 | 23 | 71 | 1005 | -2.501 | 27.4983 | 5.193 | 9.919 | 34.8 | 0
1996-11-12 06:00 | -1 | 30.2 | -5 | 23 | 71 | 1006 | -2.5 | 27.4999 | 5.187 | 9.916 | 34.8 | 0
1996-11-12 07:00 | -1 | 30.2 | -6 | 21.2 | 66 | 1006 | -2.7659 | 27.0213 | 4.749 | 9.728 | 34.8 | 0
1996-11-12 08:00 | -1 | 30.2 | -5 | 23 | 71 | 1006 | -2.5 | 27.4999 | 5.187 | 9.916 | 34.8 | 0
1996-11-12 09:00 | -1 | 30.2 | -6 | 21.2 | 66 | 1006 | -2.7659 | 27.0213 | 4.749 | 9.728 | 34.8 | 0
1996-11-12 10:00 | 0 | 32 | -7 | 19.4 | 55 | 1007 | -2.4864 | 27.5244 | 5.206 | 9.924 | 33 | 0
1996-11-12 11:00 | 0 | 32 | -6 | 21.2 | 60 | 1007 | -2.2003 | 28.0395 | 5.681 | 10.13 | 33 | 0
1996-11-12 12:00 | 0 | 32 | -6 | 21.2 | 60 | 1006 | -2.2016 | 28.0372 | 5.686 | 10.13 | 33 | 0
1996-11-12 13:00 | 0 | 32 | -6 | 21.2 | 60 | 1005 | -2.2029 | 28.0348 | 5.692 | 10.13 | 33 | 0
1996-11-12 14:00 | 1 | 33.8 | -6 | 21.2 | 56 | 1004 | -1.6097 | 29.1025 | 6.703 | 10.57 | 31.2 | 0
1996-11-12 15:00 | 1 | 33.8 | -6 | 21.2 | 56 | 1004 | -1.6097 | 29.1025 | 6.703 | 10.57 | 31.2 | 0
1996-11-12 16:00 | 1 | 33.8 | -6 | 21.2 | 56 | 1004 | -1.6097 | 29.1025 | 6.703 | 10.57 | 31.2 | 0
1996-11-12 17:00 | 1 | 33.8 | -6 | 21.2 | 56 | 1004 | -1.6097 | 29.1025 | 6.703 | 10.57 | 31.2 | 0
1996-11-12 18:00 | 1 | 33.8 | -6 | 21.2 | 56 | 1004 | -1.6097 | 29.1025 | 6.703 | 10.57 | 31.2 | 0
1996-11-12 19:00 | 0 | 32 | -6 | 21.2 | 60 | 1003 | -2.2056 | 28.03 | 5.703 | 10.14 | 33 | 0
1996-11-12 20:00 | 0 | 32 | -6 | 21.2 | 60 | 1003 | -2.2056 | 28.03 | 5.703 | 10.14 | 33 | 0
1996-11-12 21:00 | 0 | 32 | -5 | 23 | 66 | 1003 | -1.8646 | 28.6437 | 6.276 | 10.38 | 33 | 0
1996-11-12 22:00 | 0 | 32 | -6 | 21.2 | 60 | 1003 | -2.2056 | 28.03 | 5.703 | 10.14 | 33 | 0
1996-11-12 23:00 | 0 | 32 | -6 | 21.2 | 60 | 1003 | -2.2056 | 28.03 | 5.703 | 10.14 | 33 | 0
35382 | 0 | 32 | -6 | 21.2 | 60 | 1003 | -2.2056 | 28.03 | 5.703 | 10.14 | 33 | 0
1996-11-13 01:00 | 0 | 32 | -5 | 23 | 66 | 1002 | -1.8657 | 28.6417 | 6.282 | 10.39 | 33 | 0
1996-11-13 02:00 | 0 | 32 | -5 | 23 | 66 | 1002 | -1.8657 | 28.6417 | 6.282 | 10.39 | 33 | 0
1996-11-13 03:00 | 0 | 32 | -5 | 23 | 66 | 1002 | -1.8657 | 28.6417 | 6.282 | 10.39 | 33 | 0
1996-11-13 04:00 | 0 | 32 | -4 | 24.8 | 72 | 1002 | -1.5282 | 29.2492 | 6.856 | 10.63 | 33 | 0
1996-11-13 05:00 | 0 | 32 | -4 | 24.8 | 72 | 1001 | -1.5291 | 29.2476 | 6.863 | 10.64 | 33 | 0
1996-11-13 06:00 | 1 | 33.8 | -3 | 26.6 | 72 | 1001 | -0.66696 | 30.7995 | 8.36 | 11.28 | 31.2 | 0
1996-11-13 07:00 | 1 | 33.8 | -3 | 26.6 | 72 | 1001 | -0.66696 | 30.7995 | 8.36 | 11.28 | 31.2 | 0
1996-11-13 08:00 | 1 | 33.8 | -3 | 26.6 | 72 | 1001 | -0.66696 | 30.7995 | 8.36 | 11.28 | 31.2 | 0
1996-11-13 09:00 | 0 | 32 | -3 | 26.6 | 78 | 1001 | -1.195 | 29.8491 | 7.438 | 10.88 | 33 | 0
1996-11-13 10:00 | 0 | 32 | -1 | 30.2 | 92 | 1001 | -0.42911 | 31.2276 | 8.78 | 11.46 | 33 | 0
1996-11-13 11:00 | 0 | 32 | -1 | 30.2 | 92 | 1001 | -0.42911 | 31.2276 | 8.78 | 11.46 | 33 | 0
1996-11-13 12:00 | 0 | 32 | -1 | 30.2 | 92 | 1001 | -0.42911 | 31.2276 | 8.78 | 11.46 | 33 | 0
1996-11-13 13:00 | 0 | 32 | -1 | 30.2 | 92 | 1000 | -0.42935 | 31.2272 | 8.789 | 11.46 | 33 | 0
1996-11-13 14:00 | 0 | 32 | 0 | 32 | 100 | 1000 | 0 | 32 | 9.558 | 11.8 | 33 | 0
1996-11-13 15:00 | 0 | 32 | 0 | 32 | 100 | 1000 | 0 | 32 | 9.558 | 11.8 | 33 | 0
1996-11-13 16:00 | 0 | 32 | -1 | 30.2 | 92 | 1000 | -0.42935 | 31.2272 | 8.789 | 11.46 | 33 | 0
1996-11-13 17:00 | 0 | 32 | -1 | 30.2 | 92 | 1000 | -0.42935 | 31.2272 | 8.789 | 11.46 | 33 | 0
1996-11-13 18:00 | 0 | 32 | -1 | 30.2 | 92 | 1000 | -0.42935 | 31.2272 | 8.789 | 11.46 | 33 | 0
1996-11-13 19:00 | 0 | 32 | -2 | 28.4 | 85 | 1000 | -0.81011 | 30.5418 | 8.117 | 11.18 | 33 | 0
1996-11-13 20:00 | -0.4 | 31.28 | -1.9 | 28.58 | 88 | 1000 | -1.0335 | 30.1398 | 7.726 | 11.01 | 33.72 | 0
1996-11-13 21:00 | -0.7 | 30.74 | -2 | 28.4 | 90 | 1000 | -1.219 | 29.8058 | 7.403 | 10.87 | 34.26 | 0
1996-11-13 22:00 | -1 | 30.2 | -2 | 28.4 | 92 | 1000 | -1.4082 | 29.4653 | 7.076 | 10.73 | 34.8 | 0
1996-11-13 23:00 | -1 | 30.2 | -2 | 28.4 | 92 | 1000 | -1.4082 | 29.4653 | 7.076 | 10.73 | 34.8 | 0
35383 | -1 | 30.2 | -2 | 28.4 | 92 | 1000 | -1.4082 | 29.4653 | 7.076 | 10.73 | 34.8 | 0
1996-11-14 01:00 | -1 | 30.2 | -2 | 28.4 | 92 | 1000 | -1.4082 | 29.4653 | 7.076 | 10.73 | 34.8 | 0
1996-11-14 02:00 | -1 | 30.2 | -2 | 28.4 | 92 | 1000 | -1.4082 | 29.4653 | 7.076 | 10.73 | 34.8 | 0
1996-11-14 03:00 | -1 | 30.2 | -2 | 28.4 | 92 | 1001 | -1.4079 | 29.4657 | 7.068 | 10.72 | 34.8 | 0
1996-11-14 04:00 | -1 | 30.2 | -3 | 26.6 | 85 | 1000 | -1.7698 | 28.8144 | 6.458 | 10.46 | 34.8 | 0
1996-11-14 05:00 | -1 | 30.2 | -3 | 26.6 | 85 | 1000 | -1.7698 | 28.8144 | 6.458 | 10.46 | 34.8 | 0
1996-11-14 06:00 | -1 | 30.2 | -3 | 26.6 | 85 | 1000 | -1.7698 | 28.8144 | 6.458 | 10.46 | 34.8 | 0
1996-11-14 07:00 | -1 | 30.2 | -3 | 26.6 | 85 | 1000 | -1.7698 | 28.8144 | 6.458 | 10.46 | 34.8 | 0
1996-11-14 08:00 | -1 | 30.2 | -3 | 26.6 | 85 | 1001 | -1.7693 | 28.8153 | 6.451 | 10.46 | 34.8 | 0
1996-11-14 09:00 | -1 | 30.2 | -4 | 24.8 | 78 | 1001 | -2.1348 | 28.1573 | 5.834 | 10.19 | 34.8 | 0
1996-11-14 10:00 | 0 | 32 | -4 | 24.8 | 72 | 1000 | -1.53 | 29.246 | 6.87 | 10.64 | 33 | 0
1996-11-14 11:00 | 0 | 32 | -4 | 24.8 | 72 | 1000 | -1.53 | 29.246 | 6.87 | 10.64 | 33 | 0
1996-11-14 12:00 | 1 | 33.8 | -4 | 24.8 | 67 | 999 | -0.96219 | 30.2681 | 7.861 | 11.07 | 31.2 | 0
1996-11-14 13:00 | 1 | 33.8 | -4 | 24.8 | 67 | 998 | -0.96333 | 30.266 | 7.868 | 11.07 | 31.2 | 0
1996-11-14 14:00 | 1 | 33.8 | -3 | 26.6 | 72 | 998 | -0.66985 | 30.7943 | 8.383 | 11.29 | 31.2 | 0
1996-11-14 15:00 | 1 | 33.8 | -3 | 26.6 | 72 | 997 | -0.67081 | 30.7925 | 8.39 | 11.29 | 31.2 | 0
1996-11-14 16:00 | 2 | 35.6 | -3 | 26.6 | 67 | 997 | -0.10417 | 31.8125 | 9.399 | 11.73 | 29.4 | 0
1996-11-14 17:00 | 1 | 33.8 | -2 | 28.4 | 79 | 996 | -0.26512 | 31.5228 | 9.12 | 11.61 | 31.2 | 0
1996-11-14 18:00 | 2 | 35.6 | -2 | 28.4 | 73 | 996 | 0.30078 | 32.5414 | 10.07 | 12.02 | 29.4 | 0
1996-11-14 19:00 | 2 | 35.6 | -3 | 26.6 | 67 | 996 | -0.10537 | 31.8103 | 9.407 | 11.73 | 29.4 | 0
1996-11-14 20:00 | 2 | 35.6 | -1 | 30.2 | 80 | 995 | 0.74833 | 33.347 | 10.86 | 12.35 | 29.4 | 0
1996-11-14 21:00 | 2 | 35.6 | -1 | 30.2 | 80 | 995 | 0.74833 | 33.347 | 10.86 | 12.35 | 29.4 | 0
1996-11-14 22:00 | 2 | 35.6 | 0 | 32 | 87 | 995 | 1.1914 | 34.1445 | 11.64 | 12.69 | 29.4 | 0
1996-11-14 23:00 | 3 | 37.4 | 0 | 32 | 81 | 994 | 1.7579 | 35.1643 | 12.66 | 13.13 | 27.6 | 0
35384 | 3 | 37.4 | 0 | 32 | 81 | 993 | 1.7572 | 35.163 | 12.67 | 13.13 | 27.6 | 0
1996-11-15 01:00 | 3 | 37.4 | 0 | 32 | 81 | 992 | 1.7565 | 35.1617 | 12.68 | 13.14 | 27.6 | 0
1996-11-15 02:00 | 4 | 39.2 | 1 | 33.8 | 81 | 993 | 2.7031 | 36.8656 | 14.39 | 13.87 | 25.8 | 0
1996-11-15 03:00 | 4 | 39.2 | 1 | 33.8 | 81 | 992 | 2.7024 | 36.8643 | 14.4 | 13.88 | 25.8 | 0
1996-11-15 04:00 | 4 | 39.2 | 1 | 33.8 | 81 | 991 | 2.7017 | 36.863 | 14.41 | 13.88 | 25.8 | 0
1996-11-15 05:00 | 4 | 39.2 | 2 | 35.6 | 87 | 991 | 3.117 | 37.6107 | 15.19 | 14.21 | 25.8 | 0
1996-11-15 06:00 | 5 | 41 | 3 | 37.4 | 87 | 991 | 4.0801 | 39.3442 | 17.01 | 15 | 24 | 0
1996-11-15 07:00 | 5 | 41 | 4 | 39.2 | 93 | 991 | 4.5078 | 40.1141 | 17.85 | 15.36 | 24 | 0
1996-11-15 08:00 | 6 | 42.8 | 4 | 39.2 | 87 | 991 | 5.0427 | 41.0769 | 18.9 | 15.81 | 22.2 | 0
1996-11-15 09:00 | 6 | 42.8 | 5 | 41 | 93 | 991 | 5.4881 | 41.8785 | 19.79 | 16.2 | 22.2 | 0
1996-11-15 10:00 | 8 | 46.4 | 6 | 42.8 | 87 | 990 | 6.9666 | 44.5398 | 22.85 | 17.51 | 18.6 | 0
1996-11-15 11:00 | 9 | 48.2 | 6 | 42.8 | 81 | 990 | 7.4209 | 45.3577 | 23.81 | 17.92 | 16.8 | 0
1996-11-15 12:00 | 12 | 53.6 | 7 | 44.6 | 71 | 989 | 9.2817 | 48.707 | 27.93 | 19.7 | 11.4 | 0
1996-11-15 13:00 | 15 | 59 | 8 | 46.4 | 63 | 988 | 11.1185 | 52.0134 | 32.27 | 21.56 | 6 | 0
1996-11-15 14:00 | 15 | 59 | 8 | 46.4 | 63 | 988 | 11.1185 | 52.0134 | 32.27 | 21.56 | 6 | 0
1996-11-15 15:00 | 16 | 60.8 | 8 | 46.4 | 59 | 987 | 11.5254 | 52.7456 | 33.28 | 21.99 | 4.2 | 0
1996-11-15 16:00 | 14 | 57.2 | 8 | 46.4 | 67 | 987 | 10.6701 | 51.2061 | 31.21 | 21.11 | 7.8 | 0
1996-11-15 17:00 | 13 | 55.4 | 7 | 44.6 | 67 | 987 | 9.7771 | 49.5988 | 29.11 | 20.2 | 9.6 | 0
1996-11-15 18:00 | 12 | 53.6 | 7 | 44.6 | 71 | 987 | 9.2792 | 48.7025 | 27.97 | 19.71 | 11.4 | 0
1996-11-15 19:00 | 11 | 51.8 | 7 | 44.6 | 76 | 987 | 8.8409 | 47.9135 | 26.98 | 19.29 | 13.2 | 0
1996-11-15 20:00 | 10 | 50 | 6 | 42.8 | 76 | 987 | 7.915 | 46.247 | 24.93 | 18.4 | 15 | 0
1996-11-15 21:00 | 10 | 50 | 6 | 42.8 | 76 | 987 | 7.915 | 46.247 | 24.93 | 18.4 | 15 | 0
1996-11-15 22:00 | 10 | 50 | 7 | 44.6 | 82 | 987 | 8.4497 | 47.2095 | 26.11 | 18.91 | 15 | 0
1996-11-15 23:00 | 10 | 50 | 8 | 46.4 | 87 | 987 | 8.8884 | 47.999 | 27.1 | 19.34 | 15 | 0
35385 | 11 | 51.8 | 9 | 48.2 | 87 | 986 | 9.8493 | 49.7287 | 29.33 | 20.3 | 13.2 | 0
1996-11-16 01:00 | 11 | 51.8 | 9 | 48.2 | 87 | 986 | 9.8493 | 49.7287 | 29.33 | 20.3 | 13.2 | 0
1996-11-16 02:00 | 11 | 51.8 | 9 | 48.2 | 87 | 986 | 9.8493 | 49.7287 | 29.33 | 20.3 | 13.2 | 0
1996-11-16 03:00 | 12 | 53.6 | 9 | 48.2 | 82 | 985 | 10.3393 | 50.6107 | 30.5 | 20.8 | 11.4 | 0
1996-11-16 04:00 | 12 | 53.6 | 9 | 48.2 | 82 | 984 | 10.3385 | 50.6094 | 30.51 | 20.81 | 11.4 | 0
1996-11-16 05:00 | 12 | 53.6 | 9 | 48.2 | 82 | 984 | 10.3385 | 50.6094 | 30.51 | 20.81 | 11.4 | 0
1996-11-16 06:00 | 13 | 55.4 | 9 | 48.2 | 77 | 984 | 10.7886 | 51.4195 | 31.58 | 21.26 | 9.6 | 0
1996-11-16 07:00 | 13 | 55.4 | 10 | 50 | 82 | 984 | 11.2838 | 52.3109 | 32.8 | 21.79 | 9.6 | 0
1996-11-16 08:00 | 13 | 55.4 | 10 | 50 | 82 | 984 | 11.2838 | 52.3109 | 32.8 | 21.79 | 9.6 | 0
1996-11-16 09:00 | 14 | 57.2 | 10 | 50 | 77 | 983 | 11.7162 | 53.0891 | 33.88 | 22.25 | 7.8 | 0
1996-11-16 10:00 | 15 | 59 | 11 | 51.8 | 77 | 983 | 12.6446 | 54.7603 | 36.24 | 23.27 | 6 | 0
1996-11-16 11:00 | 15 | 59 | 10 | 50 | 72 | 983 | 12.1058 | 53.7905 | 34.85 | 22.67 | 6 | 0
1996-11-16 12:00 | 15 | 59 | 10 | 50 | 72 | 981 | 12.1034 | 53.7861 | 34.89 | 22.69 | 6 | 0
1996-11-16 13:00 | 15 | 59 | 10 | 50 | 72 | 980 | 12.1022 | 53.7839 | 34.91 | 22.7 | 6 | 0
1996-11-16 14:00 | 15 | 59 | 10 | 50 | 72 | 980 | 12.1022 | 53.7839 | 34.91 | 22.7 | 6 | 0
1996-11-16 15:00 | 14.7 | 58.46 | 9.9 | 49.82 | 73 | 978 | 11.9342 | 53.4816 | 34.54 | 22.53 | 6.54 | 0
1996-11-16 16:00 | 14 | 57.2 | 10 | 50 | 77 | 977 | 11.7103 | 53.0786 | 34.01 | 22.31 | 7.8 | 0
1996-11-16 17:00 | 13 | 55.4 | 10 | 50 | 82 | 975 | 11.2771 | 52.2988 | 32.99 | 21.87 | 9.6 | 0
1996-11-16 18:00 | 12 | 53.6 | 8 | 46.4 | 76 | 976 | 9.7552 | 49.5593 | 29.29 | 20.28 | 11.4 | 0
1996-11-16 19:00 | 12 | 53.6 | 11 | 51.8 | 94 | 981 | 11.4558 | 52.6205 | 33.32 | 22.01 | 11.4 | 0
1996-11-16 20:00 | 12 | 53.6 | 11 | 51.8 | 94 | 982 | 11.4561 | 52.6209 | 33.29 | 22 | 11.4 | 0
1996-11-16 21:00 | 12 | 53.6 | 10 | 50 | 88 | 982 | 10.9019 | 51.6234 | 31.92 | 21.41 | 11.4 | 0
1996-11-16 22:00 | 11 | 51.8 | 10 | 50 | 94 | 981 | 10.4732 | 50.8518 | 30.92 | 20.98 | 13.2 | 0
1996-11-16 23:00 | 11 | 51.8 | 10 | 50 | 94 | 981 | 10.4732 | 50.8518 | 30.92 | 20.98 | 13.2 | 0
35386 | 11 | 51.8 | 10 | 50 | 94 | 980 | 10.473 | 50.8514 | 30.94 | 20.99 | 13.2 | 0
1996-11-17 01:00 | 11 | 51.8 | 9 | 48.2 | 87 | 980 | 9.8461 | 49.723 | 29.44 | 20.34 | 13.2 | 0
1996-11-17 02:00 | 11 | 51.8 | 9 | 48.2 | 87 | 981 | 9.8466 | 49.724 | 29.42 | 20.34 | 13.2 | 0
1996-11-17 03:00 | 4 | 39.2 | 3 | 37.4 | 93 | 984 | 3.5256 | 38.3461 | 16.05 | 14.58 | 25.8 | 0
1996-11-17 04:00 | 3 | 37.4 | 1 | 33.8 | 87 | 984 | 2.1502 | 35.8703 | 13.48 | 13.48 | 27.6 | 0
1996-11-17 05:00 | 2 | 35.6 | 0 | 32 | 87 | 987 | 1.1876 | 34.1377 | 11.72 | 12.72 | 29.4 | 0
1996-11-17 06:00 | 0 | 32 | -3 | 26.6 | 78 | 987 | -1.2049 | 29.8313 | 7.544 | 10.93 | 33 | 0
1996-11-17 07:00 | -1 | 30.2 | -4 | 24.8 | 78 | 990 | -2.1424 | 28.1436 | 5.91 | 10.23 | 34.8 | 0
1996-11-17 08:00 | 0 | 32 | -4 | 24.8 | 72 | 992 | -1.5373 | 29.2329 | 6.925 | 10.66 | 33 | 0
1996-11-17 09:00 | 0 | 32 | -5 | 23 | 66 | 993 | -1.8758 | 28.6235 | 6.34 | 10.41 | 33 | 0
1996-11-17 10:00 | 0 | 32 | -5 | 23 | 66 | 994 | -1.8747 | 28.6255 | 6.333 | 10.41 | 33 | 0
1996-11-17 11:00 | 2 | 35.6 | -4 | 24.8 | 62 | 994 | -0.41816 | 31.2473 | 8.866 | 11.5 | 29.4 | 0
1996-11-17 12:00 | 2 | 35.6 | -4 | 24.8 | 62 | 994 | -0.41816 | 31.2473 | 8.866 | 11.5 | 29.4 | 0
1996-11-17 13:00 | 4 | 39.2 | -3 | 26.6 | 59 | 994 | 1.1399 | 34.0517 | 11.55 | 12.65 | 25.8 | 0
1996-11-17 14:00 | 3 | 37.4 | -4 | 24.8 | 58 | 994 | 0.19378 | 32.3488 | 9.908 | 11.95 | 27.6 | 0
1996-11-17 15:00 | 4 | 39.2 | -4 | 24.8 | 54 | 994 | 0.77459 | 33.3943 | 10.91 | 12.38 | 25.8 | 0
1996-11-17 16:00 | 4 | 39.2 | -3 | 26.6 | 59 | 994 | 1.1399 | 34.0517 | 11.55 | 12.65 | 25.8 | 0
1996-11-17 17:00 | 3 | 37.4 | -4 | 24.8 | 58 | 994 | 0.19378 | 32.3488 | 9.908 | 11.95 | 27.6 | 0
1996-11-17 18:00 | 2 | 35.6 | -4 | 24.8 | 62 | 995 | -0.41678 | 31.2498 | 8.859 | 11.49 | 29.4 | 0
1996-11-17 19:00 | 2 | 35.6 | -4 | 24.8 | 62 | 994 | -0.41816 | 31.2473 | 8.866 | 11.5 | 29.4 | 0
1996-11-17 20:00 | -1 | 30.2 | -3 | 26.6 | 85 | 993 | -1.773 | 28.8086 | 6.511 | 10.49 | 34.8 | 0
1996-11-17 21:00 | -1 | 30.2 | -3 | 26.6 | 85 | 994 | -1.7725 | 28.8095 | 6.504 | 10.48 | 34.8 | 0
1996-11-17 22:00 | -1 | 30.2 | -3 | 26.6 | 85 | 994 | -1.7725 | 28.8095 | 6.504 | 10.48 | 34.8 | 0
1996-11-17 23:00 | 0 | 32 | -2 | 28.4 | 85 | 994 | -0.81294 | 30.5367 | 8.166 | 11.2 | 33 | 0
35387 | 0 | 32 | -2 | 28.4 | 85 | 994 | -0.81294 | 30.5367 | 8.166 | 11.2 | 33 | 0
1996-11-18 01:00 | 1 | 33.8 | -2 | 28.4 | 79 | 994 | -0.26656 | 31.5202 | 9.136 | 11.61 | 31.2 | 0
1996-11-18 02:00 | 0 | 32 | -2 | 28.4 | 85 | 993 | -0.81341 | 30.5359 | 8.174 | 11.2 | 33 | 0
1996-11-18 03:00 | 0 | 32 | -2 | 28.4 | 85 | 993 | -0.81341 | 30.5359 | 8.174 | 11.2 | 33 | 0
1996-11-18 04:00 | 1 | 33.8 | -2 | 28.4 | 79 | 992 | -0.26801 | 31.5176 | 9.153 | 11.62 | 31.2 | 0
1996-11-18 05:00 | 1 | 33.8 | -2 | 28.4 | 79 | 992 | -0.26801 | 31.5176 | 9.153 | 11.62 | 31.2 | 0
1996-11-18 06:00 | 0 | 32 | -2 | 28.4 | 85 | 992 | -0.81388 | 30.535 | 8.182 | 11.2 | 33 | 0
1996-11-18 07:00 | -1 | 30.2 | -3 | 26.6 | 85 | 991 | -1.7739 | 28.807 | 6.527 | 10.49 | 34.8 | 0
1996-11-18 08:00 | 0 | 32 | -2 | 28.4 | 85 | 991 | -0.81436 | 30.5342 | 8.191 | 11.21 | 33 | 0
1996-11-18 09:00 | 3 | 37.4 | -2 | 28.4 | 68 | 991 | 0.87848 | 33.5813 | 11.13 | 12.47 | 27.6 | 0
1996-11-18 10:00 | 5 | 41 | -2 | 28.4 | 59 | 990 | 2.0076 | 35.6137 | 13.15 | 13.34 | 24 | 0
1996-11-18 11:00 | 6 | 42.8 | -1 | 30.2 | 60 | 990 | 2.9597 | 37.3275 | 14.89 | 14.09 | 22.2 | 0
1996-11-18 12:00 | 7 | 44.6 | -1 | 30.2 | 56 | 989 | 3.4981 | 38.2965 | 15.91 | 14.53 | 20.4 | 0
1996-11-18 13:00 | 8 | 46.4 | -1 | 30.2 | 52 | 988 | 4.0015 | 39.2028 | 16.88 | 14.94 | 18.6 | 0
1996-11-18 14:00 | 9 | 48.2 | -1 | 30.2 | 49 | 988 | 4.564 | 40.2152 | 17.97 | 15.41 | 16.8 | 0
1996-11-18 15:00 | 9 | 48.2 | 0 | 32 | 53 | 987 | 4.9329 | 40.8792 | 18.71 | 15.73 | 16.8 | 0
1996-11-18 16:00 | 8 | 46.4 | 0 | 32 | 57 | 986 | 4.438 | 39.9884 | 17.76 | 15.32 | 18.6 | 0
1996-11-18 17:00 | 6 | 42.8 | -1 | 30.2 | 60 | 986 | 2.953 | 37.3154 | 14.93 | 14.1 | 22.2 | 0
1996-11-18 18:00 | 6 | 42.8 | -1 | 30.2 | 60 | 986 | 2.953 | 37.3154 | 14.93 | 14.1 | 22.2 | 0
1996-11-18 19:00 | 4 | 39.2 | -2 | 28.4 | 64 | 986 | 1.4899 | 34.6818 | 12.26 | 12.96 | 25.8 | 0
1996-11-18 20:00 | 2 | 35.6 | -1 | 30.2 | 80 | 986 | 0.74168 | 33.335 | 10.94 | 12.39 | 29.4 | 0
1996-11-18 21:00 | 2 | 35.6 | -2 | 28.4 | 73 | 986 | 0.29064 | 32.5231 | 10.15 | 12.05 | 29.4 | 0
1996-11-18 22:00 | 2 | 35.6 | -1 | 30.2 | 80 | 985 | 0.74094 | 33.3337 | 10.95 | 12.39 | 29.4 | 0
1996-11-18 23:00 | 3 | 37.4 | 0 | 32 | 81 | 985 | 1.7515 | 35.1527 | 12.75 | 13.17 | 27.6 | 0
35388 | 4 | 39.2 | -1 | 30.2 | 69 | 985 | 1.8483 | 35.327 | 12.92 | 13.24 | 25.8 | 0
1996-11-19 01:00 | 3 | 37.4 | 0 | 32 | 81 | 985 | 1.7515 | 35.1527 | 12.75 | 13.17 | 27.6 | 0
1996-11-19 02:00 | 3 | 37.4 | 0 | 32 | 81 | 985 | 1.7515 | 35.1527 | 12.75 | 13.17 | 27.6 | 0
1996-11-19 03:00 | 3 | 37.4 | 0 | 32 | 81 | 984 | 1.7508 | 35.1514 | 12.76 | 13.17 | 27.6 | 0
1996-11-19 04:00 | 3 | 37.4 | 0 | 32 | 81 | 983 | 1.7501 | 35.1502 | 12.77 | 13.17 | 27.6 | 0
1996-11-19 05:00 | 3 | 37.4 | 0 | 32 | 81 | 983 | 1.7501 | 35.1502 | 12.77 | 13.17 | 27.6 | 0
1996-11-19 06:00 | 3 | 37.4 | 0 | 32 | 81 | 982 | 1.7494 | 35.1489 | 12.78 | 13.18 | 27.6 | 0
1996-11-19 07:00 | 5 | 41 | -6 | 21.2 | 42 | 983 | 0.66883 | 33.2039 | 10.84 | 12.35 | 24 | 0
1996-11-19 08:00 | 6 | 42.8 | -8 | 17.6 | 33 | 983 | 0.7208 | 33.2974 | 10.93 | 12.38 | 22.2 | 0
1996-11-19 09:00 | 5 | 41 | -7 | 19.4 | 39 | 983 | 0.42948 | 32.7731 | 10.42 | 12.17 | 24 | 0
1996-11-19 10:00 | 5 | 41 | -1 | 30.2 | 64 | 983 | 2.3765 | 36.2777 | 13.9 | 13.66 | 24 | 0
1996-11-19 11:00 | 6 | 42.8 | 2 | 35.6 | 75 | 983 | 4.1256 | 39.4261 | 17.2 | 15.08 | 22.2 | 0
1996-11-19 12:00 | 7 | 44.6 | 3 | 37.4 | 76 | 982 | 5.1297 | 41.2335 | 19.19 | 15.94 | 20.4 | 0
1996-11-19 13:00 | 8 | 46.4 | 3 | 37.4 | 71 | 981 | 5.6356 | 42.1441 | 20.22 | 16.38 | 18.6 | 0
1996-11-19 14:00 | 9 | 48.2 | 4 | 39.2 | 71 | 980 | 6.5443 | 43.7798 | 22.11 | 17.19 | 16.8 | 0
1996-11-19 15:00 | 9 | 48.2 | 4 | 39.2 | 71 | 980 | 6.5443 | 43.7798 | 22.11 | 17.19 | 16.8 | 0
1996-11-19 16:00 | 9 | 48.2 | 4 | 39.2 | 71 | 980 | 6.5443 | 43.7798 | 22.11 | 17.19 | 16.8 | 0
1996-11-19 17:00 | 8 | 46.4 | 4 | 39.2 | 76 | 980 | 6.055 | 42.8991 | 21.1 | 16.76 | 18.6 | 0
1996-11-19 18:00 | 6 | 42.8 | 3 | 37.4 | 81 | 981 | 4.5838 | 40.2509 | 18.13 | 15.48 | 22.2 | 0
1996-11-19 19:00 | 5 | 41 | 2 | 35.6 | 81 | 980 | 3.6387 | 38.5496 | 16.31 | 14.7 | 24 | 0
1996-11-19 20:00 | 4 | 39.2 | 2 | 35.6 | 87 | 980 | 3.1116 | 37.601 | 15.31 | 14.27 | 25.8 | 0
1996-11-19 21:00 | 5 | 41 | 2 | 35.6 | 81 | 981 | 3.6394 | 38.5509 | 16.3 | 14.69 | 24 | 0
1996-11-19 22:00 | 4 | 39.2 | 2 | 35.6 | 87 | 981 | 3.1121 | 37.6018 | 15.3 | 14.26 | 25.8 | 0
1996-11-19 23:00 | 4 | 39.2 | 2 | 35.6 | 87 | 981 | 3.1121 | 37.6018 | 15.3 | 14.26 | 25.8 | 0
35389 | 4 | 39.2 | 1 | 33.8 | 81 | 981 | 2.6944 | 36.8499 | 14.52 | 13.93 | 25.8 | 0
1996-11-20 01:00 | 4 | 39.2 | 1.2 | 34.16 | 82 | 981 | 2.7644 | 36.9759 | 14.65 | 13.98 | 25.8 | 0
1996-11-20 02:00 | 4 | 39.2 | 1 | 33.8 | 81 | 980 | 2.6937 | 36.8486 | 14.53 | 13.93 | 25.8 | 0
1996-11-20 03:00 | 4 | 39.2 | 1 | 33.8 | 81 | 980 | 2.6937 | 36.8486 | 14.53 | 13.93 | 25.8 | 0
1996-11-20 04:00 | 4 | 39.2 | 1 | 33.8 | 81 | 980 | 2.6937 | 36.8486 | 14.53 | 13.93 | 25.8 | 0
1996-11-20 05:00 | 4 | 39.2 | 1 | 33.8 | 81 | 979 | 2.6929 | 36.8472 | 14.54 | 13.94 | 25.8 | 0
1996-11-20 06:00 | 4 | 39.2 | 1 | 33.8 | 81 | 980 | 2.6937 | 36.8486 | 14.53 | 13.93 | 25.8 | 0
1996-11-20 07:00 | 4 | 39.2 | 1 | 33.8 | 81 | 980 | 2.6937 | 36.8486 | 14.53 | 13.93 | 25.8 | 0
1996-11-20 08:00 | 5 | 41 | 1 | 33.8 | 75 | 980 | 3.197 | 37.7546 | 15.47 | 14.34 | 24 | 0
1996-11-20 09:00 | 5 | 41 | 2 | 35.6 | 81 | 979 | 3.6379 | 38.5483 | 16.32 | 14.7 | 24 | 0
1996-11-20 10:00 | 6 | 42.8 | 2 | 35.6 | 75 | 979 | 4.1216 | 39.4188 | 17.25 | 15.1 | 22.2 | 0
1996-11-20 11:00 | 7 | 44.6 | 3 | 37.4 | 76 | 979 | 5.1268 | 41.2282 | 19.23 | 15.95 | 20.4 | 0
1996-11-20 12:00 | 8 | 46.4 | 4 | 39.2 | 76 | 978 | 6.0531 | 42.8955 | 21.13 | 16.77 | 18.6 | 0
1996-11-20 13:00 | 9 | 48.2 | 4 | 39.2 | 71 | 976 | 6.5394 | 43.7709 | 22.16 | 17.21 | 16.8 | 0
1996-11-20 14:00 | 9 | 48.2 | 5 | 41 | 76 | 975 | 6.9767 | 44.5581 | 23.11 | 17.62 | 16.8 | 0
1996-11-20 15:00 | 9 | 48.2 | 5 | 41 | 76 | 976 | 6.9778 | 44.56 | 23.1 | 17.62 | 16.8 | 0
1996-11-20 16:00 | 9 | 48.2 | 5 | 41 | 76 | 976 | 6.9778 | 44.56 | 23.1 | 17.62 | 16.8 | 0
1996-11-20 17:00 | 8 | 46.4 | 4 | 39.2 | 76 | 976 | 6.0511 | 42.8919 | 21.15 | 16.78 | 18.6 | 0
1996-11-20 18:00 | 8 | 46.4 | 4 | 39.2 | 76 | 976 | 6.0511 | 42.8919 | 21.15 | 16.78 | 18.6 | 0
1996-11-20 19:00 | 8 | 46.4 | 4 | 39.2 | 76 | 976 | 6.0511 | 42.8919 | 21.15 | 16.78 | 18.6 | 0
1996-11-20 20:00 | 8 | 46.4 | 4 | 39.2 | 76 | 975 | 6.0501 | 42.8901 | 21.17 | 16.79 | 18.6 | 0
1996-11-20 21:00 | 8 | 46.4 | 4 | 39.2 | 76 | 976 | 6.0511 | 42.8919 | 21.15 | 16.78 | 18.6 | 0
1996-11-20 22:00 | 8 | 46.4 | 4 | 39.2 | 76 | 977 | 6.0521 | 42.8937 | 21.14 | 16.77 | 18.6 | 0
1996-11-20 23:00 | 6 | 42.8 | 5 | 41 | 93 | 977 | 5.4843 | 41.8718 | 19.99 | 16.28 | 22.2 | 0
35390 | 6 | 42.8 | 5 | 41 | 93 | 978 | 5.4846 | 41.8723 | 19.98 | 16.27 | 22.2 | 0
1996-11-21 01:00 | 5 | 41 | 4 | 39.2 | 93 | 978 | 4.5044 | 40.1079 | 18.02 | 15.43 | 24 | 0
1996-11-21 02:00 | 5 | 41 | 4 | 39.2 | 93 | 978 | 4.5044 | 40.1079 | 18.02 | 15.43 | 24 | 0
1996-11-21 03:00 | 5 | 41 | 4 | 39.2 | 93 | 980 | 4.5049 | 40.1089 | 17.99 | 15.42 | 24 | 0
1996-11-21 04:00 | 5 | 41 | 4 | 39.2 | 93 | 981 | 4.5052 | 40.1094 | 17.98 | 15.42 | 24 | 0
1996-11-21 05:00 | 5 | 41 | 3 | 37.4 | 87 | 982 | 4.0756 | 39.3361 | 17.13 | 15.05 | 24 | 0
1996-11-21 06:00 | 5 | 41 | 3 | 37.4 | 87 | 983 | 4.0761 | 39.337 | 17.11 | 15.04 | 24 | 0
1996-11-21 07:00 | 5 | 41 | 3 | 37.4 | 87 | 984 | 4.0766 | 39.3379 | 17.1 | 15.04 | 24 | 0
1996-11-21 08:00 | 5 | 41 | 3 | 37.4 | 87 | 986 | 4.0776 | 39.3397 | 17.08 | 15.03 | 24 | 0
1996-11-21 09:00 | 4 | 39.2 | 2 | 35.6 | 87 | 987 | 3.1151 | 37.6071 | 15.23 | 14.23 | 25.8 | 0
1996-11-21 10:00 | 4 | 39.2 | 1 | 33.8 | 81 | 988 | 2.6995 | 36.8591 | 14.44 | 13.9 | 25.8 | 0
1996-11-21 11:00 | 3 | 37.4 | 1 | 33.8 | 87 | 989 | 2.1526 | 35.8746 | 13.43 | 13.46 | 27.6 | 0
1996-11-21 12:00 | 4 | 39.2 | 0 | 32 | 75 | 989 | 2.2793 | 36.1028 | 13.66 | 13.56 | 25.8 | 0
1996-11-21 13:00 | 4 | 39.2 | 0 | 32 | 75 | 989 | 2.2793 | 36.1028 | 13.66 | 13.56 | 25.8 | 0
1996-11-21 14:00 | 3 | 37.4 | 0 | 32 | 81 | 989 | 1.7544 | 35.1579 | 12.71 | 13.15 | 27.6 | 0
1996-11-21 15:00 | 3 | 37.4 | 0 | 32 | 81 | 990 | 1.7551 | 35.1592 | 12.7 | 13.14 | 27.6 | 0
1996-11-21 16:00 | 3 | 37.4 | 0 | 32 | 81 | 991 | 1.7558 | 35.1605 | 12.69 | 13.14 | 27.6 | 0
1996-11-21 17:00 | 3 | 37.4 | 0 | 32 | 81 | 991 | 1.7558 | 35.1605 | 12.69 | 13.14 | 27.6 | 0
1996-11-21 18:00 | 3 | 37.4 | 0 | 32 | 81 | 992 | 1.7565 | 35.1617 | 12.68 | 13.14 | 27.6 | 0
1996-11-21 19:00 | 3 | 37.4 | 0 | 32 | 81 | 992 | 1.7565 | 35.1617 | 12.68 | 13.14 | 27.6 | 0
1996-11-21 20:00 | 3 | 37.4 | 0 | 32 | 81 | 993 | 1.7572 | 35.163 | 12.67 | 13.13 | 27.6 | 0
1996-11-21 21:00 | 3 | 37.4 | 0 | 32 | 81 | 993 | 1.7572 | 35.163 | 12.67 | 13.13 | 27.6 | 0
1996-11-21 22:00 | 3 | 37.4 | 0 | 32 | 81 | 994 | 1.7579 | 35.1643 | 12.66 | 13.13 | 27.6 | 0
1996-11-21 23:00 | 3 | 37.4 | 0 | 32 | 81 | 994 | 1.7579 | 35.1643 | 12.66 | 13.13 | 27.6 | 0
35391 | 3 | 37.4 | 0 | 32 | 81 | 994 | 1.7579 | 35.1643 | 12.66 | 13.13 | 27.6 | 0
1996-11-22 01:00 | 3 | 37.4 | 0 | 32 | 81 | 993 | 1.7572 | 35.163 | 12.67 | 13.13 | 27.6 | 0
1996-11-22 02:00 | 3 | 37.4 | 0 | 32 | 81 | 993 | 1.7572 | 35.163 | 12.67 | 13.13 | 27.6 | 0
1996-11-22 03:00 | 2 | 35.6 | 0 | 32 | 87 | 993 | 1.1905 | 34.1428 | 11.66 | 12.7 | 29.4 | 0
1996-11-22 04:00 | 2 | 35.6 | 0 | 32 | 87 | 993 | 1.1905 | 34.1428 | 11.66 | 12.7 | 29.4 | 0
1996-11-22 05:00 | 2 | 35.6 | 0 | 32 | 87 | 993 | 1.1905 | 34.1428 | 11.66 | 12.7 | 29.4 | 0
1996-11-22 06:00 | 2 | 35.6 | 0 | 32 | 87 | 993 | 1.1905 | 34.1428 | 11.66 | 12.7 | 29.4 | 0
1996-11-22 07:00 | 2 | 35.6 | 0 | 32 | 87 | 993 | 1.1905 | 34.1428 | 11.66 | 12.7 | 29.4 | 0
1996-11-22 08:00 | 2 | 35.6 | 0 | 32 | 87 | 993 | 1.1905 | 34.1428 | 11.66 | 12.7 | 29.4 | 0
1996-11-22 09:00 | 3 | 37.4 | -1 | 30.2 | 74 | 993 | 1.2881 | 34.3185 | 11.83 | 12.77 | 27.6 | 0
1996-11-22 10:00 | 4 | 39.2 | 0 | 32 | 75 | 993 | 2.2832 | 36.1097 | 13.62 | 13.54 | 25.8 | 0
1996-11-22 11:00 | 5 | 41 | 0 | 32 | 70 | 992 | 2.839 | 37.1102 | 14.65 | 13.98 | 24 | 0
1996-11-22 12:00 | 6 | 42.8 | 0 | 32 | 65 | 991 | 3.3567 | 38.042 | 15.63 | 14.4 | 22.2 | 0
1996-11-22 13:00 | 7 | 44.6 | 1 | 33.8 | 66 | 990 | 4.3288 | 39.7919 | 17.5 | 15.21 | 20.4 | 0
1996-11-22 14:00 | 9 | 48.2 | 1 | 33.8 | 57 | 988 | 5.3019 | 41.5434 | 19.43 | 16.04 | 16.8 | 0
1996-11-22 15:00 | 9 | 48.2 | 1 | 33.8 | 57 | 987 | 5.3 | 41.5399 | 19.44 | 16.05 | 16.8 | 0
1996-11-22 16:00 | 10 | 50 | 2 | 35.6 | 57 | 987 | 6.1586 | 43.0854 | 21.18 | 16.79 | 15 | 0
1996-11-22 17:00 | 8 | 46.4 | 1 | 33.8 | 61 | 986 | 4.7864 | 40.6156 | 18.44 | 15.61 | 18.6 | 0
1996-11-22 18:00 | 8 | 46.4 | 1 | 33.8 | 61 | 985 | 4.7847 | 40.6125 | 18.45 | 15.62 | 18.6 | 0
1996-11-22 19:00 | 6 | 42.8 | 1 | 33.8 | 70 | 984 | 3.7388 | 38.7299 | 16.44 | 14.75 | 22.2 | 0
1996-11-22 20:00 | 6 | 42.8 | 0 | 32 | 65 | 983 | 3.345 | 38.0211 | 15.7 | 14.44 | 22.2 | 0
1996-11-22 21:00 | 6 | 42.8 | 0 | 32 | 65 | 982 | 3.3436 | 38.0184 | 15.71 | 14.44 | 22.2 | 0
1996-11-22 22:00 | 6 | 42.8 | -1 | 30.2 | 60 | 982 | 2.9462 | 37.3031 | 14.97 | 14.12 | 22.2 | 0
1996-11-22 23:00 | 5 | 41 | -1 | 30.2 | 64 | 982 | 2.375 | 36.2751 | 13.91 | 13.67 | 24 | 0
35392 | 4 | 39.2 | -1 | 30.2 | 69 | 981 | 1.8434 | 35.3181 | 12.95 | 13.26 | 25.8 | 0
1996-11-23 01:00 | 6 | 42.8 | -1 | 30.2 | 60 | 981 | 2.9445 | 37.3001 | 14.97 | 14.12 | 22.2 | 0
1996-11-23 02:00 | 7 | 44.6 | -1 | 30.2 | 56 | 980 | 3.4808 | 38.2654 | 15.99 | 14.56 | 20.4 | 0
1996-11-23 03:00 | 8 | 46.4 | -1 | 30.2 | 52 | 980 | 3.9842 | 39.1716 | 16.95 | 14.98 | 18.6 | 0
1996-11-23 04:00 | 8 | 46.4 | -1 | 30.2 | 52 | 979 | 3.982 | 39.1676 | 16.96 | 14.98 | 18.6 | 0
1996-11-23 05:00 | 8 | 46.4 | 1 | 33.8 | 61 | 979 | 4.7745 | 40.5941 | 18.52 | 15.65 | 18.6 | 0
1996-11-23 06:00 | 8 | 46.4 | 2 | 35.6 | 66 | 979 | 5.2067 | 41.372 | 19.38 | 16.02 | 18.6 | 0
1996-11-23 07:00 | 8 | 46.4 | 2 | 35.6 | 66 | 979 | 5.2067 | 41.372 | 19.38 | 16.02 | 18.6 | 0
1996-11-23 08:00 | 8 | 46.4 | 3 | 37.4 | 71 | 979 | 5.6331 | 42.1397 | 20.25 | 16.39 | 18.6 | 0
1996-11-23 09:00 | 9 | 48.2 | 4 | 39.2 | 71 | 980 | 6.5443 | 43.7798 | 22.11 | 17.19 | 16.8 | 0
1996-11-23 10:00 | 10 | 50 | 5 | 41 | 71 | 980 | 7.4536 | 45.4164 | 24.04 | 18.02 | 15 | 0
1996-11-23 11:00 | 10 | 50 | 5 | 41 | 71 | 980 | 7.4536 | 45.4164 | 24.04 | 18.02 | 15 | 0
1996-11-23 12:00 | 11 | 51.8 | 6 | 42.8 | 71 | 979 | 8.361 | 47.0497 | 26.05 | 18.88 | 13.2 | 0
1996-11-23 13:00 | 11 | 51.8 | 6 | 42.8 | 71 | 979 | 8.361 | 47.0497 | 26.05 | 18.88 | 13.2 | 0
1996-11-23 14:00 | 12 | 53.6 | 7 | 44.6 | 71 | 979 | 9.2691 | 48.6845 | 28.1 | 19.77 | 11.4 | 0
1996-11-23 15:00 | 11 | 51.8 | 7 | 44.6 | 76 | 979 | 8.8328 | 47.899 | 27.11 | 19.34 | 13.2 | 0
1996-11-23 16:00 | 11 | 51.8 | 8 | 46.4 | 82 | 980 | 9.3902 | 48.9023 | 28.38 | 19.89 | 13.2 | 0
1996-11-23 17:00 | 10 | 50 | 8 | 46.4 | 87 | 980 | 8.8847 | 47.9925 | 27.23 | 19.39 | 15 | 0
1996-11-23 18:00 | 10 | 50 | 9 | 48.2 | 93 | 981 | 9.4049 | 48.9288 | 28.41 | 19.9 | 15 | 0
1996-11-23 19:00 | 10 | 50 | 9 | 48.2 | 93 | 982 | 9.4051 | 48.9293 | 28.39 | 19.89 | 15 | 0
1996-11-23 20:00 | 9 | 48.2 | 8 | 46.4 | 93 | 983 | 8.4257 | 47.1662 | 26.15 | 18.93 | 16.8 | 0
1996-11-23 21:00 | 8 | 46.4 | 8 | 46.4 | 100 | 983 | 8 | 46.4 | 25.21 | 18.53 | 18.6 | 0
1996-11-23 22:00 | 8 | 46.4 | 7 | 44.6 | 93 | 984 | 7.4462 | 45.4031 | 23.98 | 18 | 18.6 | 0
1996-11-23 23:00 | 7 | 44.6 | 7 | 44.6 | 100 | 985 | 7 | 44.6 | 23.02 | 17.58 | 20.4 | 0
35393 | 7 | 44.6 | 6 | 42.8 | 93 | 985 | 6.4665 | 43.6397 | 21.89 | 17.1 | 20.4 | 0
1996-11-24 01:00 | 6 | 42.8 | 5 | 41 | 93 | 985 | 5.4865 | 41.8756 | 19.88 | 16.23 | 22.2 | 0
1996-11-24 02:00 | 4 | 39.2 | 4 | 39.2 | 100 | 985 | 4 | 39.2 | 16.95 | 14.97 | 25.8 | 0
1996-11-24 03:00 | 3 | 37.4 | 3 | 37.4 | 100 | 987 | 3 | 37.4 | 15.02 | 14.14 | 27.6 | 0
1996-11-24 04:00 | 2 | 35.6 | 1 | 33.8 | 93 | 988 | 1.5651 | 34.8173 | 12.38 | 13.01 | 29.4 | 0
1996-11-24 05:00 | 0 | 32 | -1 | 30.2 | 92 | 988 | -0.43232 | 31.2218 | 8.896 | 11.51 | 33 | 0
1996-11-24 06:00 | 0 | 32 | -1 | 30.2 | 92 | 989 | -0.43207 | 31.2223 | 8.887 | 11.51 | 33 | 0
1996-11-24 07:00 | -1 | 30.2 | -2 | 28.4 | 92 | 990 | -1.4106 | 29.4609 | 7.158 | 10.76 | 34.8 | 0
1996-11-24 08:00 | -2 | 28.4 | -3 | 26.6 | 92 | 990 | -2.3897 | 27.6985 | 5.492 | 10.05 | 36.6 | 0
1996-11-24 09:00 | -2 | 28.4 | -4 | 24.8 | 85 | 990 | -2.7347 | 27.0775 | 4.918 | 9.8 | 36.6 | 0
1996-11-24 10:00 | -3 | 26.6 | -4 | 24.8 | 92 | 991 | -3.3691 | 25.9356 | 3.867 | 9.349 | 38.4 | 0
1996-11-24 11:00 | -3 | 26.6 | -5 | 23 | 84 | 991 | -3.7423 | 25.2638 | 3.266 | 9.09 | 38.4 | 0
1996-11-24 12:00 | -3 | 26.6 | -5 | 23 | 84 | 991 | -3.7423 | 25.2638 | 3.266 | 9.09 | 38.4 | 0
1996-11-24 13:00 | -3 | 26.6 | -5 | 23 | 84 | 991 | -3.7423 | 25.2638 | 3.266 | 9.09 | 38.4 | 0
1996-11-24 14:00 | -2 | 28.4 | -5 | 23 | 78 | 990 | -3.0834 | 26.4499 | 4.345 | 9.554 | 36.6 | 0
1996-11-24 15:00 | -2 | 28.4 | -5 | 23 | 78 | 991 | -3.0827 | 26.4512 | 4.339 | 9.551 | 36.6 | 0
1996-11-24 16:00 | -2 | 28.4 | -5 | 23 | 78 | 991 | -3.0827 | 26.4512 | 4.339 | 9.551 | 36.6 | 0
1996-11-24 17:00 | -2.6 | 27.32 | -5 | 23 | 82 | 991 | -3.4549 | 25.7812 | 3.731 | 9.29 | 37.68 | 0
1996-11-24 18:00 | -3 | 26.6 | -5 | 23 | 84 | 991 | -3.7423 | 25.2638 | 3.266 | 9.09 | 38.4 | 0
1996-11-24 19:00 | -3 | 26.6 | -5 | 23 | 84 | 991 | -3.7423 | 25.2638 | 3.266 | 9.09 | 38.4 | 0
1996-11-24 20:00 | -3 | 26.6 | -6 | 21.2 | 77 | 991 | -4.0723 | 24.6698 | 2.74 | 8.864 | 38.4 | 0
1996-11-24 21:00 | -3 | 26.6 | -6 | 21.2 | 77 | 992 | -4.0717 | 24.671 | 2.735 | 8.862 | 38.4 | 0
1996-11-24 22:00 | -3 | 26.6 | -6 | 21.2 | 77 | 992 | -4.0717 | 24.671 | 2.735 | 8.862 | 38.4 | 0
1996-11-24 23:00 | -4 | 24.8 | -6 | 21.2 | 84 | 991 | -4.7019 | 23.5366 | 1.745 | 8.436 | 40.2 | 0
35394 | -3 | 26.6 | -6 | 21.2 | 77 | 991 | -4.0723 | 24.6698 | 2.74 | 8.864 | 38.4 | 0
1996-11-25 01:00 | -3 | 26.6 | -6 | 21.2 | 77 | 991 | -4.0723 | 24.6698 | 2.74 | 8.864 | 38.4 | 0
1996-11-25 02:00 | -4 | 24.8 | -6 | 21.2 | 84 | 989 | -4.7028 | 23.535 | 1.757 | 8.441 | 40.2 | 0
1996-11-25 03:00 | -4 | 24.8 | -6 | 21.2 | 84 | 989 | -4.7028 | 23.535 | 1.757 | 8.441 | 40.2 | 0
1996-11-25 04:00 | -4 | 24.8 | -6 | 21.2 | 84 | 989 | -4.7028 | 23.535 | 1.757 | 8.441 | 40.2 | 0
1996-11-25 05:00 | -4 | 24.8 | -6 | 21.2 | 84 | 987 | -4.7037 | 23.5333 | 1.768 | 8.446 | 40.2 | 0
1996-11-25 06:00 | -4 | 24.8 | -6 | 21.2 | 84 | 986 | -4.7042 | 23.5325 | 1.774 | 8.449 | 40.2 | 0
1996-11-25 07:00 | -4 | 24.8 | -5 | 23 | 92 | 989 | -4.3496 | 24.1707 | 2.309 | 8.679 | 40.2 | 0
1996-11-25 08:00 | -4 | 24.8 | -5 | 23 | 92 | 988 | -4.3498 | 24.1703 | 2.316 | 8.682 | 40.2 | 0
1996-11-25 09:00 | -4 | 24.8 | -6 | 21.2 | 84 | 989 | -4.7028 | 23.535 | 1.757 | 8.441 | 40.2 | 0
1996-11-25 10:00 | -4 | 24.8 | -6 | 21.2 | 84 | 988 | -4.7032 | 23.5342 | 1.762 | 8.444 | 40.2 | 0
1996-11-25 11:00 | -2.3 | 27.86 | -5.4 | 22.28 | 77 | 988 | -3.4166 | 25.8501 | 3.816 | 9.327 | 37.14 | 0
1996-11-25 12:00 | -1 | 30.2 | -5 | 23 | 71 | 988 | -2.5166 | 27.47 | 5.3 | 9.965 | 34.8 | 0
1996-11-25 13:00 | 0 | 32 | -4 | 24.8 | 72 | 988 | -1.541 | 29.2263 | 6.954 | 10.68 | 33 | 0
1996-11-25 14:00 | 0 | 32 | -5 | 23 | 66 | 988 | -1.8815 | 28.6133 | 6.372 | 10.43 | 33 | 0
1996-11-25 15:00 | 0 | 32 | -3 | 26.6 | 78 | 988 | -1.2041 | 29.8325 | 7.536 | 10.93 | 33 | 0
1996-11-25 16:00 | 1 | 33.8 | -3 | 26.6 | 72 | 989 | -0.67857 | 30.7786 | 8.45 | 11.32 | 31.2 | 0
1996-11-25 17:00 | -1 | 30.2 | -5 | 23 | 71 | 989 | -2.5157 | 27.4717 | 5.294 | 9.962 | 34.8 | 0
1996-11-25 18:00 | -2 | 28.4 | -6 | 21.2 | 71 | 990 | -3.4358 | 25.8156 | 3.772 | 9.308 | 36.6 | 0
1996-11-25 19:00 | -3 | 26.6 | -6 | 21.2 | 77 | 991 | -4.0723 | 24.6698 | 2.74 | 8.864 | 38.4 | 0
1996-11-25 20:00 | -3 | 26.6 | -6 | 21.2 | 77 | 992 | -4.0717 | 24.671 | 2.735 | 8.862 | 38.4 | 0
1996-11-25 21:00 | -4 | 24.8 | -6 | 21.2 | 84 | 993 | -4.701 | 23.5383 | 1.733 | 8.431 | 40.2 | 0
1996-11-25 22:00 | -4 | 24.8 | -7 | 19.4 | 77 | 993 | -5.0121 | 22.9782 | 1.252 | 8.224 | 40.2 | 0
1996-11-25 23:00 | -5 | 23 | -8 | 17.6 | 77 | 993 | -5.9549 | 21.2812 | -0.1897 | 7.604 | 42 | 0
35395 | -6 | 21.2 | -9 | 15.8 | 77 | 994 | -6.8987 | 19.5823 | -1.602 | 6.997 | 43.8 | 0
1996-11-26 01:00 | -8 | 17.6 | -13 | 8.6 | 64 | 994 | -9.2484 | 15.3529 | -4.957 | 5.555 | 47.4 | 0
1996-11-26 02:00 | -8 | 17.6 | -10 | 14 | 84 | 996 | -8.5494 | 16.6111 | -3.997 | 5.968 | 47.4 | 0
1996-11-26 03:00 | -8 | 17.6 | -12 | 10.4 | 70 | 996 | -9.0362 | 15.7348 | -4.674 | 5.677 | 47.4 | 0
1996-11-26 04:00 | -8 | 17.6 | -14 | 6.8 | 58 | 997 | -9.4569 | 14.9775 | -5.256 | 5.426 | 47.4 | 0
1996-11-26 05:00 | -8 | 17.6 | -14 | 6.8 | 58 | 998 | -9.4559 | 14.9794 | -5.259 | 5.425 | 47.4 | 0
1996-11-26 06:00 | -9 | 15.8 | -15 | 5 | 58 | 999 | -10.3621 | 13.3483 | -6.504 | 4.89 | 49.2 | 0
1996-11-26 07:00 | -9 | 15.8 | -12 | 10.4 | 77 | 1000 | -9.74 | 14.4679 | -5.67 | 5.248 | 49.2 | 0
1996-11-26 08:00 | -8 | 17.6 | -13 | 8.6 | 64 | 1001 | -9.2421 | 15.3643 | -4.979 | 5.546 | 47.4 | 0
1996-11-26 09:00 | -8 | 17.6 | -11 | 12.2 | 77 | 1002 | -8.7887 | 16.1804 | -4.358 | 5.813 | 47.4 | 0
1996-11-26 10:00 | -6 | 21.2 | -13 | 8.6 | 54 | 1003 | -7.8076 | 17.9462 | -2.957 | 6.415 | 43.8 | 0
1996-11-26 11:00 | -5 | 23 | -14 | 6.8 | 45 | 1003 | -7.3097 | 18.8425 | -2.233 | 6.726 | 42 | 0
1996-11-26 12:00 | -2 | 28.4 | -9 | 15.8 | 55 | 1004 | -4.2353 | 24.3765 | 2.403 | 8.719 | 36.6 | 0
1996-11-26 13:00 | -2 | 28.4 | -9 | 15.8 | 55 | 1003 | -4.2367 | 24.374 | 2.407 | 8.721 | 36.6 | 0
1996-11-26 14:00 | -2 | 28.4 | -8 | 17.6 | 60 | 1003 | -3.9807 | 24.8348 | 2.81 | 8.894 | 36.6 | 0
1996-11-26 15:00 | -1 | 30.2 | -7 | 19.4 | 60 | 1003 | -3.0917 | 26.4349 | 4.24 | 9.509 | 34.8 | 0
1996-11-26 16:00 | -2 | 28.4 | -8 | 17.6 | 60 | 1003 | -3.9807 | 24.8348 | 2.81 | 8.894 | 36.6 | 0
1996-11-26 17:00 | -2 | 28.4 | -9 | 15.8 | 55 | 1003 | -4.2367 | 24.374 | 2.407 | 8.721 | 36.6 | 0
1996-11-26 18:00 | -4 | 24.8 | -10 | 14 | 59 | 1004 | -5.8115 | 21.5392 | -0.02912 | 7.673 | 40.2 | 0
1996-11-26 19:00 | -4 | 24.8 | -8 | 17.6 | 71 | 1004 | -5.2717 | 22.5109 | 0.7859 | 8.024 | 40.2 | 0
1996-11-26 20:00 | -4 | 24.8 | -10 | 14 | 59 | 1005 | -5.8103 | 21.5414 | -0.03311 | 7.672 | 40.2 | 0
1996-11-26 21:00 | -4 | 24.8 | -10 | 14 | 59 | 1005 | -5.8103 | 21.5414 | -0.03311 | 7.672 | 40.2 | 0
1996-11-26 22:00 | -4 | 24.8 | -11 | 12.2 | 54 | 1005 | -6.0375 | 21.1326 | -0.3721 | 7.526 | 40.2 | 0
1996-11-26 23:00 | -4 | 24.8 | -12 | 10.4 | 50 | 1005 | -6.2202 | 20.8037 | -0.6432 | 7.409 | 40.2 | 0
35396 | -5 | 23 | -12 | 10.4 | 54 | 1005 | -6.9193 | 19.5453 | -1.679 | 6.964 | 42 | 0
1996-11-27 01:00 | -5 | 23 | -10 | 14 | 65 | 1005 | -6.4513 | 20.3877 | -0.9949 | 7.258 | 42 | 0
1996-11-27 02:00 | -5 | 23 | -12 | 10.4 | 54 | 1004 | -6.9206 | 19.5429 | -1.676 | 6.965 | 42 | 0
1996-11-27 03:00 | -5 | 23 | -10 | 14 | 65 | 1005 | -6.4513 | 20.3877 | -0.9949 | 7.258 | 42 | 0
1996-11-27 04:00 | -5 | 23 | -10 | 14 | 65 | 1005 | -6.4513 | 20.3877 | -0.9949 | 7.258 | 42 | 0
1996-11-27 05:00 | -5 | 23 | -10 | 14 | 65 | 1005 | -6.4513 | 20.3877 | -0.9949 | 7.258 | 42 | 0
1996-11-27 06:00 | -5 | 23 | -10 | 14 | 65 | 1005 | -6.4513 | 20.3877 | -0.9949 | 7.258 | 42 | 0
1996-11-27 07:00 | -5 | 23 | -10 | 14 | 65 | 1005 | -6.4513 | 20.3877 | -0.9949 | 7.258 | 42 | 0
1996-11-27 08:00 | -4 | 24.8 | -10 | 14 | 59 | 1006 | -5.8091 | 21.5436 | -0.03709 | 7.67 | 40.2 | 0
1996-11-27 09:00 | -4 | 24.8 | -8 | 17.6 | 71 | 1006 | -5.2701 | 22.5139 | 0.7763 | 8.02 | 40.2 | 0
1996-11-27 10:00 | -3 | 26.6 | -7 | 19.4 | 71 | 1005 | -4.3456 | 24.1779 | 2.216 | 8.639 | 38.4 | 0
1996-11-27 11:00 | -1 | 30.2 | -7 | 19.4 | 60 | 1005 | -3.0892 | 26.4395 | 4.229 | 9.504 | 34.8 | 0
1996-11-27 12:00 | 0 | 32 | -7 | 19.4 | 55 | 1004 | -2.491 | 27.5163 | 5.221 | 9.931 | 33 | 0
1996-11-27 13:00 | 1 | 33.8 | -8 | 17.6 | 47 | 1004 | -2.1545 | 28.122 | 5.785 | 10.17 | 31.2 | 0
1996-11-27 14:00 | 2 | 35.6 | -8 | 17.6 | 44 | 1003 | -1.5437 | 29.2213 | 6.826 | 10.62 | 29.4 | 0
1996-11-27 15:00 | 2 | 35.6 | -8 | 17.6 | 44 | 1002 | -1.5458 | 29.2176 | 6.831 | 10.62 | 29.4 | 0
1996-11-27 16:00 | 2 | 35.6 | -7.4 | 18.68 | 46 | 1002 | -1.4172 | 29.4491 | 7.051 | 10.72 | 29.4 | 0
1996-11-27 17:00 | 1 | 33.8 | -7 | 19.4 | 51 | 1001 | -1.9164 | 28.5504 | 6.208 | 10.36 | 31.2 | 0
1996-11-27 18:00 | -2 | 28.4 | -6 | 21.2 | 71 | 1000 | -3.4268 | 25.8318 | 3.714 | 9.283 | 36.6 | 0
1996-11-27 19:00 | -3.5 | 25.7 | -6.4 | 20.48 | 78 | 1000 | -4.4909 | 23.9164 | 2.018 | 8.554 | 39.3 | 0
1996-11-27 20:00 | -4.4 | 24.08 | -6.8 | 19.76 | 81 | 999 | -5.2118 | 22.6188 | 0.9044 | 8.075 | 40.92 | 0
1996-11-27 21:00 | -4.6 | 23.72 | -6 | 21.2 | 89 | 999 | -5.0624 | 22.8878 | 1.132 | 8.172 | 41.28 | 0
1996-11-27 22:00 | -4.5 | 23.9 | -5.9 | 21.38 | 89 | 998 | -4.9653 | 23.0624 | 1.288 | 8.24 | 41.1 | 0
1996-11-27 23:00 | -4.8 | 23.36 | -6.2 | 20.84 | 89 | 998 | -5.2573 | 22.5368 | 0.8375 | 8.046 | 41.64 | 0
35397 | -4.6 | 23.72 | -6.1 | 21.02 | 88 | 998 | -5.105 | 22.811 | 1.072 | 8.147 | 41.28 | 0
1996-11-28 01:00 | -5 | 23 | -5.9 | 21.38 | 93 | 997 | -5.2872 | 22.4831 | 0.7963 | 8.028 | 42 | 0
1996-11-28 02:00 | -4.7 | 23.54 | -5.7 | 21.74 | 92 | 997 | -5.0342 | 22.9385 | 1.187 | 8.196 | 41.46 | 0
1996-11-28 03:00 | -5 | 23 | -6.1 | 21.02 | 91 | 996 | -5.3699 | 22.3342 | 0.6763 | 7.977 | 42 | 0
1996-11-28 04:00 | -4.8 | 23.36 | -6 | 21.2 | 90 | 996 | -5.2161 | 22.6111 | 0.913 | 8.079 | 41.64 | 0
1996-11-28 05:00 | -5.2 | 22.64 | -6.4 | 20.48 | 90 | 995 | -5.6067 | 21.9079 | 0.3209 | 7.824 | 42.36 | 0
1996-11-28 06:00 | -5 | 23 | -6.2 | 20.84 | 90 | 995 | -5.4115 | 22.2593 | 0.6191 | 7.952 | 42 | 0
1996-11-28 07:00 | -4.7 | 23.54 | -6.1 | 21.02 | 89 | 994 | -5.1612 | 22.7098 | 1.01 | 8.12 | 41.46 | 0
1996-11-28 08:00 | -5 | 23 | -5.9 | 21.38 | 93 | 994 | -5.2878 | 22.482 | 0.814 | 8.036 | 42 | 0
1996-11-28 09:00 | -2.1 | 28.22 | -3.4 | 25.88 | 90 | 993 | -2.5845 | 27.348 | 5.143 | 9.897 | 36.78 | 0
1996-11-28 10:00 | 1.5 | 34.7 | -1 | 30.2 | 83 | 993 | 0.46111 | 32.83 | 10.38 | 12.15 | 30.3 | 0
1996-11-28 11:00 | 3.4 | 38.12 | -0.9 | 30.38 | 73 | 992 | 1.5883 | 34.8589 | 12.37 | 13.01 | 26.88 | 0
1996-11-28 12:00 | 5.3 | 41.54 | -2.4 | 27.68 | 56 | 992 | 2.0406 | 35.673 | 13.18 | 13.35 | 23.46 | 0
1996-11-28 13:00 | 6.1 | 42.98 | -2.2 | 28.04 | 54 | 991 | 2.5664 | 36.6195 | 14.15 | 13.77 | 22.02 | 0
1996-11-28 14:00 | 7.4 | 45.32 | -1.5 | 29.3 | 52 | 991 | 3.5023 | 38.3042 | 15.89 | 14.52 | 19.68 | 0
1996-11-28 15:00 | 7.6 | 45.68 | -1.9 | 28.58 | 50 | 990 | 3.4944 | 38.2898 | 15.89 | 14.52 | 19.32 | 0
1996-11-28 16:00 | 7.3 | 45.14 | -2.2 | 28.04 | 50 | 990 | 3.2436 | 37.8386 | 15.42 | 14.31 | 19.86 | 0
1996-11-28 17:00 | 3.6 | 38.48 | -2 | 28.4 | 65 | 989 | 1.2081 | 34.1745 | 11.73 | 12.73 | 26.52 | 0
1996-11-28 18:00 | 3.3 | 37.94 | -1.4 | 29.48 | 70 | 989 | 1.2863 | 34.3154 | 11.87 | 12.79 | 27.06 | 0
1996-11-28 19:00 | 1.8 | 35.24 | -1.7 | 28.94 | 76 | 988 | 0.29994 | 32.5399 | 10.15 | 12.05 | 29.76 | 0
1996-11-28 20:00 | 0.3 | 32.54 | -1.5 | 29.3 | 86 | 988 | -0.50603 | 31.0891 | 8.765 | 11.45 | 32.46 | 0
1996-11-28 21:00 | 1.2 | 34.16 | -1.3 | 29.66 | 82 | 987 | 0.11 | 32.198 | 9.833 | 11.91 | 30.84 | 0
1996-11-28 22:00 | 0.8 | 33.44 | -1.8 | 28.76 | 81 | 987 | -0.33554 | 31.396 | 9.08 | 11.59 | 31.56 | 0
1996-11-28 23:00 | 1 | 33.8 | -1 | 30.2 | 86 | 986 | 0.16217 | 32.2919 | 9.933 | 11.96 | 31.2 | 0
35398 | 2 | 35.6 | -1 | 30.2 | 80 | 986 | 0.74168 | 33.335 | 10.94 | 12.39 | 29.4 | 0
1996-11-29 01:00 | 4 | 39.2 | -1 | 30.2 | 69 | 985 | 1.8483 | 35.327 | 12.92 | 13.24 | 25.8 | 0
1996-11-29 02:00 | 4 | 39.2 | -2 | 28.4 | 64 | 985 | 1.4884 | 34.6791 | 12.27 | 12.96 | 25.8 | 0
1996-11-29 03:00 | 4 | 39.2 | -2 | 28.4 | 64 | 984 | 1.487 | 34.6765 | 12.28 | 12.96 | 25.8 | 0
1996-11-29 04:00 | 5 | 41 | -3 | 26.6 | 55 | 984 | 1.6898 | 35.0416 | 12.64 | 13.12 | 24 | 0
1996-11-29 05:00 | 3 | 37.4 | -1 | 30.2 | 74 | 983 | 1.2781 | 34.3006 | 11.92 | 12.81 | 27.6 | 0
1996-11-29 06:00 | 2 | 35.6 | -1 | 30.2 | 80 | 983 | 0.73945 | 33.331 | 10.97 | 12.4 | 29.4 | 0
1996-11-29 07:00 | 2 | 35.6 | 1 | 33.8 | 93 | 982 | 1.5636 | 34.8145 | 12.44 | 13.04 | 29.4 | 0
1996-11-29 08:00 | 2 | 35.6 | 1 | 33.8 | 93 | 982 | 1.5636 | 34.8145 | 12.44 | 13.04 | 29.4 | 0
1996-11-29 09:00 | 2 | 35.6 | 1 | 33.8 | 93 | 981 | 1.5634 | 34.8141 | 12.45 | 13.04 | 29.4 | 0
1996-11-29 10:00 | 3 | 37.4 | 2 | 35.6 | 93 | 981 | 2.5442 | 36.5796 | 14.24 | 13.81 | 27.6 | 0
1996-11-29 11:00 | 3 | 37.4 | 2 | 35.6 | 93 | 980 | 2.544 | 36.5791 | 14.25 | 13.81 | 27.6 | 0
1996-11-29 12:00 | 4 | 39.2 | 3 | 37.4 | 93 | 979 | 3.5243 | 38.3437 | 16.11 | 14.61 | 25.8 | 0
1996-11-29 13:00 | 5 | 41 | 3 | 37.4 | 87 | 977 | 4.0731 | 39.3316 | 17.19 | 15.08 | 24 | 0
1996-11-29 14:00 | 5 | 41 | 4 | 39.2 | 93 | 975 | 4.5036 | 40.1065 | 18.06 | 15.45 | 24 | 0
1996-11-29 15:00 | 6 | 42.8 | 4 | 39.2 | 87 | 974 | 5.0342 | 41.0615 | 19.12 | 15.91 | 22.2 | 0
1996-11-29 16:00 | 6 | 42.8 | 5 | 41 | 93 | 973 | 5.4833 | 41.8699 | 20.05 | 16.31 | 22.2 | 0
1996-11-29 17:00 | 6 | 42.8 | 5 | 41 | 93 | 974 | 5.4835 | 41.8704 | 20.04 | 16.3 | 22.2 | 0
1996-11-29 18:00 | 5.8 | 42.44 | 5.5 | 41.9 | 98 | 974 | 5.6544 | 42.1779 | 20.39 | 16.45 | 22.56 | 0
1996-11-29 19:00 | 6 | 42.8 | 6 | 42.8 | 100 | 974 | 6 | 42.8 | 21.1 | 16.76 | 22.2 | 0
1996-11-29 20:00 | 7 | 44.6 | 6 | 42.8 | 93 | 975 | 6.4638 | 43.6349 | 22.04 | 17.16 | 20.4 | 0
1996-11-29 21:00 | 7 | 44.6 | 6 | 42.8 | 93 | 975 | 6.4638 | 43.6349 | 22.04 | 17.16 | 20.4 | 0
1996-11-29 22:00 | 6 | 42.8 | 5 | 41 | 93 | 975 | 5.4838 | 41.8708 | 20.02 | 16.29 | 22.2 | 0
1996-11-29 23:00 | 6 | 42.8 | 5 | 41 | 93 | 975 | 5.4838 | 41.8708 | 20.02 | 16.29 | 22.2 | 0
35399 | 6 | 42.8 | 5 | 41 | 93 | 975 | 5.4838 | 41.8708 | 20.02 | 16.29 | 22.2 | 0
1996-11-30 01:00 | 6 | 42.8 | 5 | 41 | 93 | 975 | 5.4838 | 41.8708 | 20.02 | 16.29 | 22.2 | 0
1996-11-30 02:00 | 6 | 42.8 | 5 | 41 | 93 | 975 | 5.4838 | 41.8708 | 20.02 | 16.29 | 22.2 | 0
1996-11-30 03:00 | 6 | 42.8 | 5 | 41 | 93 | 975 | 5.4838 | 41.8708 | 20.02 | 16.29 | 22.2 | 0
1996-11-30 04:00 | 6 | 42.8 | 5 | 41 | 93 | 975 | 5.4838 | 41.8708 | 20.02 | 16.29 | 22.2 | 0
1996-11-30 05:00 | 6 | 42.8 | 5 | 41 | 93 | 975 | 5.4838 | 41.8708 | 20.02 | 16.29 | 22.2 | 0
1996-11-30 06:00 | 6 | 42.8 | 5 | 41 | 93 | 976 | 5.4841 | 41.8713 | 20.01 | 16.29 | 22.2 | 0
1996-11-30 07:00 | 6 | 42.8 | 5 | 41 | 93 | 977 | 5.4843 | 41.8718 | 19.99 | 16.28 | 22.2 | 0
1996-11-30 08:00 | 6 | 42.8 | 5 | 41 | 93 | 977 | 5.4843 | 41.8718 | 19.99 | 16.28 | 22.2 | 0
1996-11-30 09:00 | 4 | 39.2 | 2 | 35.6 | 87 | 976 | 3.1097 | 37.5974 | 15.36 | 14.29 | 25.8 | 0
1996-11-30 10:00 | 4 | 39.2 | 1 | 33.8 | 81 | 976 | 2.6907 | 36.8433 | 14.57 | 13.95 | 25.8 | 0
1996-11-30 11:00 | 4 | 39.2 | 1 | 33.8 | 81 | 977 | 2.6914 | 36.8446 | 14.56 | 13.95 | 25.8 | 0
1996-11-30 12:00 | 3 | 37.4 | 0 | 32 | 81 | 977 | 1.7458 | 35.1424 | 12.83 | 13.2 | 27.6 | 0
1996-11-30 13:00 | 2 | 35.6 | 0 | 32 | 87 | 976 | 1.1824 | 34.1283 | 11.83 | 12.77 | 29.4 | 0
1996-11-30 14:00 | 2 | 35.6 | -1 | 30.2 | 80 | 976 | 0.73421 | 33.3216 | 11.03 | 12.43 | 29.4 | 0
1996-11-30 15:00 | 2 | 35.6 | -1 | 30.2 | 80 | 975 | 0.73346 | 33.3202 | 11.04 | 12.43 | 29.4 | 0
1996-11-30 16:00 | 2 | 35.6 | -1 | 30.2 | 80 | 974 | 0.73271 | 33.3189 | 11.05 | 12.44 | 29.4 | 0
1996-11-30 17:00 | 2 | 35.6 | -1 | 30.2 | 80 | 974 | 0.73271 | 33.3189 | 11.05 | 12.44 | 29.4 | 0
1996-11-30 18:00 | 1 | 33.8 | 0 | 32 | 93 | 976 | 0.58102 | 33.0458 | 10.76 | 12.31 | 31.2 | 0
1996-11-30 19:00 | 1 | 33.8 | -1 | 30.2 | 86 | 976 | 0.15712 | 32.2828 | 10.03 | 12 | 31.2 | 0
1996-11-30 20:00 | 0.5 | 32.9 | -0.9 | 30.38 | 90 | 976 | -0.10435 | 31.8122 | 9.604 | 11.82 | 32.1 | 0
1996-11-30 21:00 | 0 | 32 | -1 | 30.2 | 92 | 976 | -0.43533 | 31.2164 | 9.006 | 11.56 | 33 | 0
1996-11-30 22:00 | 0 | 32 | -1.3 | 29.66 | 92 | 976 | -0.43533 | 31.2164 | 9.006 | 11.56 | 33 | 0
1996-11-30 23:00 | 0 | 32 | -1.8 | 28.76 | 92 | 975 | -0.43559 | 31.2159 | 9.016 | 11.56 | 33 | 0
35400 | 0 | 32 | -2.2 | 28.04 | 92 | 975 | -0.43559 | 31.2159 | 9.016 | 11.56 | 33 | 0
2001-12-01 01:00 | 0 | 32 | -2.6 | 27.32 | 64 | 985 | -1.9994 | 28.401 | 6.197 | 10.35 | 33 | 0
2001-12-01 02:00 | 0 | 32 | -3 | 26.6 | 68 | 986 | -1.7697 | 28.8145 | 6.579 | 10.51 | 33 | 0
2001-12-01 03:00 | 0 | 32 | -3.5 | 25.7 | 72 | 987 | -1.5419 | 29.2246 | 6.961 | 10.68 | 33 | 0
2001-12-01 04:00 | 0 | 32 | -4 | 24.8 | 72 | 987 | -1.5419 | 29.2246 | 6.961 | 10.68 | 33 | 0
2001-12-01 05:00 | 0 | 32 | -3 | 26.6 | 78 | 988 | -1.2041 | 29.8325 | 7.536 | 10.93 | 33 | 0
2001-12-01 06:00 | 0 | 32 | -3 | 26.6 | 78 | 988 | -1.2041 | 29.8325 | 7.536 | 10.93 | 33 | 0
2001-12-01 07:00 | 0 | 32 | -3 | 26.6 | 78 | 989 | -1.2034 | 29.8338 | 7.528 | 10.92 | 33 | 0
2001-12-01 08:00 | 1 | 33.8 | -2 | 28.4 | 79 | 990 | -0.26946 | 31.515 | 9.169 | 11.63 | 31.2 | 0
2001-12-01 09:00 | 3 | 37.4 | -1 | 30.2 | 74 | 991 | 1.2861 | 34.3149 | 11.85 | 12.78 | 27.6 | 0
2001-12-01 10:00 | 6 | 42.8 | -1 | 30.2 | 60 | 992 | 2.9631 | 37.3336 | 14.87 | 14.08 | 22.2 | 0
2001-12-01 11:00 | 8 | 46.4 | 1 | 33.8 | 61 | 992 | 4.7966 | 40.6338 | 18.38 | 15.59 | 18.6 | 0
2001-12-01 12:00 | 10 | 50 | 1 | 33.8 | 54 | 991 | 5.8805 | 42.585 | 20.55 | 16.52 | 15 | 0
2001-12-01 13:00 | 12 | 53.6 | 2 | 35.6 | 50 | 991 | 7.1532 | 44.8757 | 23.19 | 17.65 | 11.4 | 0
2001-12-01 14:00 | 12 | 53.6 | 2 | 35.6 | 50 | 991 | 7.1532 | 44.8757 | 23.19 | 17.65 | 11.4 | 0
2001-12-01 15:00 | 12 | 53.6 | 2 | 35.6 | 50 | 991 | 7.1532 | 44.8757 | 23.19 | 17.65 | 11.4 | 0
2001-12-01 16:00 | 12 | 53.6 | 2 | 35.6 | 50 | 991 | 7.1532 | 44.8757 | 23.19 | 17.65 | 11.4 | 0
2001-12-01 17:00 | 10.4 | 50.72 | 1.8 | 35.24 | 55 | 991 | 6.3161 | 43.369 | 21.45 | 16.91 | 14.28 | 0
2001-12-01 18:00 | 9.3 | 48.74 | 1.5 | 34.7 | 58 | 991 | 5.6574 | 42.1834 | 20.11 | 16.33 | 16.26 | 0
2001-12-01 19:00 | 8.4 | 47.12 | 1.3 | 34.34 | 61 | 990 | 5.1433 | 41.258 | 19.09 | 15.89 | 17.88 | 0
2001-12-01 20:00 | 7.7 | 45.86 | 1.1 | 33.98 | 63 | 990 | 4.7008 | 40.4614 | 18.22 | 15.52 | 19.14 | 0
2001-12-01 21:00 | 7.2 | 44.96 | 0.8 | 33.44 | 64 | 990 | 4.3422 | 39.8159 | 17.52 | 15.22 | 20.04 | 0
2001-12-01 22:00 | 6.6 | 43.88 | 0.6 | 33.08 | 65 | 990 | 3.8904 | 39.0027 | 16.65 | 14.84 | 21.12 | 0
2001-12-01 23:00 | 6.2 | 43.16 | 0.4 | 32.72 | 66 | 990 | 3.6129 | 38.5032 | 16.12 | 14.62 | 21.84 | 0
37227 | 5.7 | 42.26 | 0.1 | 32.18 | 67 | 990 | 3.2424 | 37.8363 | 15.42 | 14.32 | 22.74 | 0
2001-12-02 01:00 | 5.4 | 41.72 | 0 | 32 | 68 | 990 | 3.0487 | 37.4876 | 15.06 | 14.16 | 23.28 | 0
2001-12-02 02:00 | 4.9 | 40.82 | -0.1 | 31.82 | 70 | 989 | 2.7444 | 36.9399 | 14.51 | 13.92 | 24.18 | 0
2001-12-02 03:00 | 4.4 | 39.92 | -0.4 | 31.28 | 71 | 989 | 2.3616 | 36.2508 | 13.81 | 13.62 | 25.08 | 0
2001-12-02 04:00 | 4 | 39.2 | -0.5 | 31.1 | 72 | 989 | 2.0669 | 35.7205 | 13.27 | 13.39 | 25.8 | 0
2001-12-02 05:00 | 3.6 | 38.48 | -0.8 | 30.56 | 72 | 989 | 1.6997 | 35.0595 | 12.61 | 13.11 | 26.52 | 0
2001-12-02 06:00 | 3.5 | 38.3 | -0.7 | 30.74 | 73 | 989 | 1.6773 | 35.0191 | 12.57 | 13.09 | 26.7 | 0
2001-12-02 07:00 | 3 | 37.4 | -1 | 30.2 | 74 | 989 | 1.2841 | 34.3114 | 11.86 | 12.79 | 27.6 | 0
2001-12-02 08:00 | 4 | 39.2 | -1 | 30.2 | 69 | 989 | 1.8533 | 35.3359 | 12.88 | 13.22 | 25.8 | 0
2001-12-02 09:00 | 9 | 48.2 | 3 | 37.4 | 66 | 988 | 6.1125 | 43.0025 | 21.08 | 16.75 | 16.8 | 0
2001-12-02 10:00 | 13 | 55.4 | 4 | 39.2 | 54 | 988 | 8.4072 | 47.133 | 25.96 | 18.85 | 9.6 | 0
2001-12-02 11:00 | 15 | 59 | 4 | 39.2 | 48 | 988 | 9.3849 | 48.8928 | 28.14 | 19.79 | 6 | 0
2001-12-02 12:00 | 18 | 64.4 | 5 | 41 | 42 | 988 | 11.0183 | 51.833 | 31.96 | 21.43 | 0.6 | 0
2001-12-02 13:00 | 20 | 68 | 5 | 41 | 37 | 988 | 11.8424 | 53.3164 | 33.97 | 22.29 | 0 | 3
2001-12-02 14:00 | 20 | 68 | 6 | 42.8 | 40 | 988 | 12.2896 | 54.1212 | 35.1 | 22.78 | 0 | 3
2001-12-02 15:00 | 21 | 69.8 | 6 | 42.8 | 38 | 988 | 12.7531 | 54.9555 | 36.27 | 23.28 | 0 | 4.8
2001-12-02 16:00 | 20 | 68 | 6 | 42.8 | 40 | 987 | 12.2864 | 54.1155 | 35.12 | 22.78 | 0 | 3
2001-12-02 17:00 | 15 | 59 | 6 | 42.8 | 55 | 987 | 10.2044 | 50.3678 | 30.08 | 20.62 | 6 | 0
2001-12-02 18:00 | 14 | 57.2 | 5 | 41 | 55 | 987 | 9.359 | 48.8462 | 28.12 | 19.77 | 7.8 | 0
2001-12-02 19:00 | 15 | 59 | 5 | 41 | 51 | 987 | 9.7374 | 49.5273 | 28.98 | 20.15 | 6 | 0
2001-12-02 20:00 | 13 | 55.4 | 5 | 41 | 58 | 987 | 8.8338 | 47.9009 | 26.93 | 19.27 | 9.6 | 0
2001-12-02 21:00 | 13 | 55.4 | 5 | 41 | 58 | 987 | 8.8338 | 47.9009 | 26.93 | 19.27 | 9.6 | 0
2001-12-02 22:00 | 13 | 55.4 | 4 | 39.2 | 54 | 987 | 8.405 | 47.1291 | 25.97 | 18.85 | 9.6 | 0
2001-12-02 23:00 | 11 | 51.8 | 4 | 39.2 | 62 | 987 | 7.5066 | 45.512 | 24.02 | 18.01 | 13.2 | 0
37228 | 12 | 53.6 | 4 | 39.2 | 58 | 987 | 7.9747 | 46.3545 | 25.03 | 18.45 | 11.4 | 0
2001-12-03 01:00 | 11 | 51.8 | 4 | 39.2 | 62 | 987 | 7.5066 | 45.512 | 24.02 | 18.01 | 13.2 | 0
2001-12-03 02:00 | 10 | 50 | 4 | 39.2 | 66 | 987 | 7.0028 | 44.605 | 22.96 | 17.56 | 15 | 0
2001-12-03 03:00 | 11 | 51.8 | 5 | 41 | 66 | 987 | 7.8938 | 46.2088 | 24.87 | 18.38 | 13.2 | 0
2001-12-03 04:00 | 12 | 53.6 | 5 | 41 | 62 | 987 | 8.382 | 47.0877 | 25.93 | 18.84 | 11.4 | 0
2001-12-03 05:00 | 11 | 51.8 | 6 | 42.8 | 71 | 986 | 8.3697 | 47.0655 | 25.94 | 18.84 | 13.2 | 0
2001-12-03 06:00 | 11 | 51.8 | 6 | 42.8 | 71 | 987 | 8.371 | 47.0677 | 25.92 | 18.83 | 13.2 | 0
2001-12-03 07:00 | 11 | 51.8 | 6 | 42.8 | 71 | 987 | 8.371 | 47.0677 | 25.92 | 18.83 | 13.2 | 0
2001-12-03 08:00 | 13 | 55.4 | 7 | 44.6 | 67 | 987 | 9.7771 | 49.5988 | 29.11 | 20.2 | 9.6 | 0
2001-12-03 09:00 | 16 | 60.8 | 9 | 48.2 | 63 | 987 | 11.994 | 53.5892 | 34.45 | 22.5 | 4.2 | 0
2001-12-03 10:00 | 17 | 62.6 | 10 | 50 | 63 | 987 | 12.8709 | 55.1677 | 36.69 | 23.46 | 2.4 | 0
2001-12-03 11:00 | 19 | 66.2 | 10 | 50 | 56 | 987 | 13.7133 | 56.684 | 38.89 | 24.41 | 0 | 1.2
2001-12-03 12:00 | 19 | 66.2 | 11 | 51.8 | 60 | 986 | 14.2358 | 57.6244 | 40.34 | 25.03 | 0 | 1.2
2001-12-03 13:00 | 18 | 64.4 | 12 | 53.6 | 68 | 985 | 14.3588 | 57.8459 | 40.74 | 25.2 | 0.6 | 0
2001-12-03 14:00 | 19 | 66.2 | 12 | 53.6 | 64 | 985 | 14.7492 | 58.5485 | 41.8 | 25.66 | 0 | 1.2
2001-12-03 15:00 | 20 | 68 | 13 | 55.4 | 64 | 984 | 15.6285 | 60.1312 | 44.32 | 26.74 | 0 | 3
2001-12-03 16:00 | 19 | 66.2 | 13 | 55.4 | 68 | 984 | 15.2537 | 59.4566 | 43.27 | 26.29 | 0 | 1.2
2001-12-03 17:00 | 19 | 66.2 | 12 | 53.6 | 64 | 984 | 14.7475 | 58.5455 | 41.82 | 25.67 | 0 | 1.2
2001-12-03 18:00 | 19 | 66.2 | 12 | 53.6 | 64 | 984 | 14.7475 | 58.5455 | 41.82 | 25.67 | 0 | 1.2
2001-12-03 19:00 | 19 | 66.2 | 13 | 55.4 | 68 | 984 | 15.2537 | 59.4566 | 43.27 | 26.29 | 0 | 1.2
2001-12-03 20:00 | 19 | 66.2 | 12 | 53.6 | 64 | 985 | 14.7492 | 58.5485 | 41.8 | 25.66 | 0 | 1.2
2001-12-03 21:00 | 19 | 66.2 | 12 | 53.6 | 64 | 985 | 14.7492 | 58.5485 | 41.8 | 25.66 | 0 | 1.2
2001-12-03 22:00 | 19 | 66.2 | 12 | 53.6 | 64 | 985 | 14.7492 | 58.5485 | 41.8 | 25.66 | 0 | 1.2
2001-12-03 23:00 | 19 | 66.2 | 12 | 53.6 | 64 | 985 | 14.7492 | 58.5485 | 41.8 | 25.66 | 0 | 1.2
37229 | 18 | 64.4 | 12 | 53.6 | 68 | 985 | 14.3588 | 57.8459 | 40.74 | 25.2 | 0.6 | 0
2001-12-04 01:00 | 18 | 64.4 | 12 | 53.6 | 68 | 986 | 14.3602 | 57.8484 | 40.71 | 25.19 | 0.6 | 0
2001-12-04 02:00 | 18 | 64.4 | 12 | 53.6 | 68 | 986 | 14.3602 | 57.8484 | 40.71 | 25.19 | 0.6 | 0
2001-12-04 03:00 | 17 | 62.6 | 12 | 53.6 | 72 | 986 | 13.9312 | 57.0761 | 39.56 | 24.69 | 2.4 | 0
2001-12-04 04:00 | 17 | 62.6 | 12 | 53.6 | 72 | 986 | 13.9312 | 57.0761 | 39.56 | 24.69 | 2.4 | 0
2001-12-04 05:00 | 17 | 62.6 | 13 | 55.4 | 77 | 985 | 14.5035 | 58.1063 | 41.16 | 25.38 | 2.4 | 0
2001-12-04 06:00 | 17 | 62.6 | 12 | 53.6 | 72 | 985 | 13.93 | 57.074 | 39.58 | 24.7 | 2.4 | 0
2001-12-04 07:00 | 17 | 62.6 | 13 | 55.4 | 77 | 986 | 14.5045 | 58.108 | 41.14 | 25.37 | 2.4 | 0
2001-12-04 08:00 | 17 | 62.6 | 14 | 57.2 | 82 | 986 | 15.0663 | 59.1193 | 42.72 | 26.05 | 2.4 | 0
2001-12-04 09:00 | 18 | 64.4 | 14 | 57.2 | 77 | 986 | 15.4331 | 59.7795 | 43.75 | 26.5 | 0.6 | 0
2001-12-04 10:00 | 19 | 66.2 | 14 | 57.2 | 73 | 986 | 15.876 | 60.5768 | 45.02 | 27.04 | 0 | 1.2
2001-12-04 11:00 | 21 | 69.8 | 14 | 57.2 | 64 | 985 | 16.5112 | 61.7202 | 46.89 | 27.84 | 0 | 4.8
2001-12-04 12:00 | 22 | 71.6 | 14 | 57.2 | 60 | 985 | 16.8287 | 62.2917 | 47.82 | 28.25 | 0 | 6.6
2001-12-04 13:00 | 22 | 71.6 | 14 | 57.2 | 60 | 984 | 16.8269 | 62.2884 | 47.85 | 28.26 | 0 | 6.6
2001-12-04 14:00 | 22 | 71.6 | 14 | 57.2 | 60 | 984 | 16.8269 | 62.2884 | 47.85 | 28.26 | 0 | 6.6
2001-12-04 15:00 | 23 | 73.4 | 14 | 57.2 | 57 | 984 | 17.2487 | 63.0476 | 49.12 | 28.8 | 0 | 8.4
2001-12-04 16:00 | 23 | 73.4 | 14 | 57.2 | 57 | 984 | 17.2487 | 63.0476 | 49.12 | 28.8 | 0 | 8.4
2001-12-04 17:00 | 22 | 71.6 | 13 | 55.4 | 57 | 984 | 16.396 | 61.5127 | 46.54 | 27.7 | 0 | 6.6
2001-12-04 18:00 | 20 | 68 | 13 | 55.4 | 64 | 984 | 15.6285 | 60.1312 | 44.32 | 26.74 | 0 | 3
2001-12-04 19:00 | 20 | 68 | 14 | 57.2 | 68 | 984 | 16.1501 | 61.0702 | 45.86 | 27.4 | 0 | 3
2001-12-04 20:00 | 20 | 68 | 14 | 57.2 | 68 | 984 | 16.1501 | 61.0702 | 45.86 | 27.4 | 0 | 3
2001-12-04 21:00 | 20 | 68 | 14 | 57.2 | 68 | 984 | 16.1501 | 61.0702 | 45.86 | 27.4 | 0 | 3
2001-12-04 22:00 | 20 | 68 | 13 | 55.4 | 64 | 984 | 15.6285 | 60.1312 | 44.32 | 26.74 | 0 | 3
2001-12-04 23:00 | 20 | 68 | 13 | 55.4 | 64 | 983 | 15.6268 | 60.1283 | 44.35 | 26.75 | 0 | 3
37230 | 20 | 68 | 10 | 50 | 53 | 984 | 14.1414 | 57.4545 | 40.11 | 24.93 | 0 | 3
2001-12-05 01:00 | 20 | 68 | 7 | 44.6 | 43 | 984 | 12.718 | 54.8923 | 36.3 | 23.29 | 0 | 3
2001-12-05 02:00 | 21 | 69.8 | 7 | 44.6 | 40 | 984 | 13.0481 | 55.4866 | 37.14 | 23.66 | 0 | 4.8
2001-12-05 03:00 | 20 | 68 | 7 | 44.6 | 43 | 984 | 12.718 | 54.8923 | 36.3 | 23.29 | 0 | 3
2001-12-05 04:00 | 19 | 66.2 | 7 | 44.6 | 46 | 984 | 12.3504 | 54.2307 | 35.37 | 22.89 | 0 | 1.2
2001-12-05 05:00 | 19 | 66.2 | 8 | 46.4 | 49 | 983 | 12.7616 | 54.9709 | 36.46 | 23.36 | 0 | 1.2
2001-12-05 06:00 | 19 | 66.2 | 9 | 48.2 | 52 | 983 | 13.1697 | 55.7055 | 37.54 | 23.82 | 0 | 1.2
2001-12-05 07:00 | 19 | 66.2 | 10 | 50 | 56 | 983 | 13.7049 | 56.6688 | 38.97 | 24.44 | 0 | 1.2
2001-12-05 08:00 | 19 | 66.2 | 10 | 50 | 56 | 983 | 13.7049 | 56.6688 | 38.97 | 24.44 | 0 | 1.2
2001-12-05 09:00 | 20 | 68 | 12 | 53.6 | 60 | 984 | 15.0968 | 59.1743 | 42.79 | 26.08 | 0 | 3
2001-12-05 10:00 | 21 | 69.8 | 13 | 55.4 | 60 | 984 | 15.9617 | 60.7311 | 45.28 | 27.15 | 0 | 4.8
2001-12-05 11:00 | 21 | 69.8 | 13 | 55.4 | 60 | 983 | 15.9599 | 60.7278 | 45.3 | 27.16 | 0 | 4.8
2001-12-05 12:00 | 21 | 69.8 | 14 | 57.2 | 64 | 982 | 16.5064 | 61.7115 | 46.97 | 27.88 | 0 | 4.8
2001-12-05 13:00 | 22 | 71.6 | 14 | 57.2 | 60 | 981 | 16.8213 | 62.2784 | 47.93 | 28.29 | 0 | 6.6
2001-12-05 14:00 | 23 | 73.4 | 15 | 59 | 61 | 981 | 17.8334 | 64.1 | 51.06 | 29.64 | 0 | 8.4
2001-12-05 15:00 | 23 | 73.4 | 15 | 59 | 61 | 982 | 17.8351 | 64.1032 | 51.03 | 29.62 | 0 | 8.4
2001-12-05 16:00 | 22 | 71.6 | 15 | 59 | 64 | 982 | 17.3879 | 63.2982 | 49.65 | 29.03 | 0 | 6.6
2001-12-05 17:00 | 15 | 59 | 11 | 51.8 | 77 | 984 | 12.6456 | 54.762 | 36.22 | 23.26 | 6 | 0
2001-12-05 18:00 | 15 | 59 | 7 | 44.6 | 59 | 986 | 10.6622 | 51.192 | 31.2 | 21.1 | 6 | 0
2001-12-05 19:00 | 13 | 55.4 | 5 | 41 | 58 | 988 | 8.8358 | 47.9044 | 26.92 | 19.26 | 9.6 | 0
2001-12-05 20:00 | 11 | 51.8 | 4 | 39.2 | 62 | 989 | 7.51 | 45.5181 | 24 | 18 | 13.2 | 0
2001-12-05 21:00 | 10 | 50 | 3 | 37.4 | 62 | 989 | 6.6337 | 43.9407 | 22.14 | 17.21 | 15 | 0
2001-12-05 22:00 | 9 | 48.2 | 3 | 37.4 | 66 | 989 | 6.1139 | 43.0051 | 21.07 | 16.75 | 16.8 | 0
2001-12-05 23:00 | 8 | 46.4 | 2 | 35.6 | 66 | 989 | 5.2212 | 41.3982 | 19.27 | 15.97 | 18.6 | 0
37231 | 6 | 42.8 | 3 | 37.4 | 81 | 990 | 4.5906 | 40.263 | 18.02 | 15.43 | 22.2 | 0
2001-12-06 01:00 | 7 | 44.6 | 2 | 35.6 | 70 | 990 | 4.6547 | 40.3784 | 18.13 | 15.48 | 20.4 | 0
2001-12-06 02:00 | 6 | 42.8 | 1 | 33.8 | 70 | 989 | 3.745 | 38.7409 | 16.39 | 14.73 | 22.2 | 0
2001-12-06 03:00 | 6 | 42.8 | 1 | 33.8 | 70 | 989 | 3.745 | 38.7409 | 16.39 | 14.73 | 22.2 | 0
2001-12-06 04:00 | 7 | 44.6 | 1 | 33.8 | 66 | 988 | 4.326 | 39.7867 | 17.52 | 15.22 | 20.4 | 0
2001-12-06 05:00 | 7 | 44.6 | 1 | 33.8 | 66 | 988 | 4.326 | 39.7867 | 17.52 | 15.22 | 20.4 | 0
2001-12-06 06:00 | 7 | 44.6 | 1 | 33.8 | 66 | 988 | 4.326 | 39.7867 | 17.52 | 15.22 | 20.4 | 0
2001-12-06 07:00 | 6 | 42.8 | 0 | 32 | 65 | 987 | 3.3509 | 38.0316 | 15.66 | 14.42 | 22.2 | 0
2001-12-06 08:00 | 6 | 42.8 | 0 | 32 | 65 | 988 | 3.3523 | 38.0342 | 15.65 | 14.42 | 22.2 | 0
2001-12-06 09:00 | 9 | 48.2 | 0 | 32 | 53 | 988 | 4.935 | 40.883 | 18.7 | 15.73 | 16.8 | 0
2001-12-06 10:00 | 12 | 53.6 | 5 | 41 | 62 | 988 | 8.3838 | 47.0908 | 25.92 | 18.83 | 11.4 | 0
2001-12-06 11:00 | 15 | 59 | 6 | 42.8 | 55 | 987 | 10.2044 | 50.3678 | 30.08 | 20.62 | 6 | 0
2001-12-06 12:00 | 17 | 62.6 | 7 | 44.6 | 52 | 986 | 11.5156 | 52.7282 | 33.25 | 21.98 | 2.4 | 0
2001-12-06 13:00 | 19 | 66.2 | 5 | 41 | 40 | 986 | 11.511 | 52.7198 | 33.2 | 21.96 | 0 | 1.2
2001-12-06 14:00 | 19 | 66.2 | 2 | 35.6 | 32 | 986 | 10.3451 | 50.6211 | 30.37 | 20.74 | 0 | 1.2
2001-12-06 15:00 | 19 | 66.2 | 1 | 33.8 | 30 | 985 | 10.0422 | 50.076 | 29.67 | 20.44 | 0 | 1.2
2001-12-06 16:00 | 18 | 64.4 | 0 | 32 | 30 | 985 | 9.3231 | 48.7816 | 28.01 | 19.73 | 0.6 | 0
2001-12-06 17:00 | 15 | 59 | 1 | 33.8 | 39 | 985 | 8.2851 | 46.9131 | 25.71 | 18.74 | 6 | 0
2001-12-06 18:00 | 13 | 55.4 | 1 | 33.8 | 44 | 986 | 7.3034 | 45.146 | 23.58 | 17.82 | 9.6 | 0
2001-12-06 19:00 | 13 | 55.4 | 0 | 32 | 41 | 986 | 6.9658 | 44.5384 | 22.86 | 17.51 | 9.6 | 0
2001-12-06 20:00 | 10 | 50 | 0 | 32 | 50 | 986 | 5.4839 | 41.8709 | 19.82 | 16.21 | 15 | 0
2001-12-06 21:00 | 11 | 51.8 | -1 | 30.2 | 43 | 986 | 5.5971 | 42.0747 | 20.04 | 16.3 | 13.2 | 0
2001-12-06 22:00 | 10 | 50 | -1 | 30.2 | 46 | 986 | 5.093 | 41.1674 | 19.03 | 15.87 | 15 | 0
2001-12-06 23:00 | 10 | 50 | -2 | 28.4 | 42 | 986 | 4.6974 | 40.4554 | 18.25 | 15.53 | 15 | 0
37232 | 6 | 42.8 | -1 | 30.2 | 60 | 986 | 2.953 | 37.3154 | 14.93 | 14.1 | 22.2 | 0
2001-12-07 01:00 | 5 | 41 | -2 | 28.4 | 59 | 985 | 1.9991 | 35.5983 | 13.19 | 13.36 | 24 | 0
2001-12-07 02:00 | 2 | 35.6 | -2 | 28.4 | 73 | 985 | 0.28961 | 32.5213 | 10.16 | 12.06 | 29.4 | 0
2001-12-07 03:00 | 4 | 39.2 | -2 | 28.4 | 64 | 985 | 1.4884 | 34.6791 | 12.27 | 12.96 | 25.8 | 0
2001-12-07 04:00 | 3 | 37.4 | -2 | 28.4 | 68 | 984 | 0.86973 | 33.5655 | 11.18 | 12.49 | 27.6 | 0
2001-12-07 05:00 | 2 | 35.6 | -2 | 28.4 | 73 | 985 | 0.28961 | 32.5213 | 10.16 | 12.06 | 29.4 | 0
2001-12-07 06:00 | 3 | 37.4 | -2 | 28.4 | 68 | 985 | 0.87099 | 33.5678 | 11.18 | 12.49 | 27.6 | 0
2001-12-07 07:00 | 2 | 35.6 | -2 | 28.4 | 73 | 985 | 0.28961 | 32.5213 | 10.16 | 12.06 | 29.4 | 0
2001-12-07 08:00 | 4 | 39.2 | -2 | 28.4 | 64 | 985 | 1.4884 | 34.6791 | 12.27 | 12.96 | 25.8 | 0
2001-12-07 09:00 | 7 | 44.6 | 0 | 32 | 61 | 986 | 3.9103 | 39.0385 | 16.74 | 14.88 | 20.4 | 0
2001-12-07 10:00 | 10 | 50 | 1 | 33.8 | 54 | 986 | 5.87 | 42.566 | 20.61 | 16.55 | 15 | 0
2001-12-07 11:00 | 13 | 55.4 | 1 | 33.8 | 44 | 985 | 7.3006 | 45.141 | 23.59 | 17.83 | 9.6 | 0
2001-12-07 12:00 | 16 | 60.8 | 0 | 32 | 34 | 984 | 8.4043 | 47.1278 | 25.98 | 18.86 | 4.2 | 0
2001-12-07 13:00 | 17 | 62.6 | -1 | 30.2 | 29 | 983 | 8.4546 | 47.2183 | 26.1 | 18.91 | 2.4 | 0
2001-12-07 14:00 | 17 | 62.6 | 1 | 33.8 | 34 | 983 | 9.1455 | 48.462 | 27.66 | 19.58 | 2.4 | 0
2001-12-07 15:00 | 17 | 62.6 | 1 | 33.8 | 34 | 982 | 9.1419 | 48.4554 | 27.67 | 19.58 | 2.4 | 0
2001-12-07 16:00 | 16 | 60.8 | 3 | 37.4 | 42 | 983 | 9.4339 | 48.9811 | 28.34 | 19.87 | 4.2 | 0
2001-12-07 17:00 | 13 | 55.4 | 3 | 37.4 | 51 | 983 | 8.07 | 46.5261 | 25.3 | 18.56 | 9.6 | 0
2001-12-07 18:00 | 11 | 51.8 | 3 | 37.4 | 58 | 983 | 7.107 | 44.7926 | 23.23 | 17.67 | 13.2 | 0
2001-12-07 19:00 | 10 | 50 | 2 | 35.6 | 57 | 984 | 6.1527 | 43.0749 | 21.22 | 16.81 | 15 | 0
2001-12-07 20:00 | 7 | 44.6 | 1 | 33.8 | 66 | 984 | 4.3202 | 39.7764 | 17.56 | 15.24 | 20.4 | 0
2001-12-07 21:00 | 7 | 44.6 | 1 | 33.8 | 66 | 984 | 4.3202 | 39.7764 | 17.56 | 15.24 | 20.4 | 0
2001-12-07 22:00 | 6 | 42.8 | 1 | 33.8 | 70 | 985 | 3.74 | 38.7321 | 16.43 | 14.75 | 22.2 | 0
2001-12-07 23:00 | 5 | 41 | 1 | 33.8 | 75 | 985 | 3.202 | 37.7636 | 15.41 | 14.31 | 24 | 0
37233 | 5 | 41 | 0 | 32 | 70 | 985 | 2.8306 | 37.095 | 14.72 | 14.01 | 24 | 0
2001-12-08 01:00 | 5 | 41 | 0 | 32 | 70 | 986 | 2.8318 | 37.0972 | 14.71 | 14.01 | 24 | 0
2001-12-08 02:00 | 4 | 39.2 | 0 | 32 | 75 | 986 | 2.2764 | 36.0975 | 13.69 | 13.57 | 25.8 | 0
2001-12-08 03:00 | 4 | 39.2 | 0 | 32 | 75 | 987 | 2.2774 | 36.0993 | 13.68 | 13.57 | 25.8 | 0
2001-12-08 04:00 | 4 | 39.2 | 0 | 32 | 75 | 987 | 2.2774 | 36.0993 | 13.68 | 13.57 | 25.8 | 0
2001-12-08 05:00 | 4 | 39.2 | 0 | 32 | 75 | 988 | 2.2783 | 36.101 | 13.67 | 13.56 | 25.8 | 0
2001-12-08 06:00 | 3 | 37.4 | 0 | 32 | 81 | 989 | 1.7544 | 35.1579 | 12.71 | 13.15 | 27.6 | 0
2001-12-08 07:00 | 3 | 37.4 | -1 | 30.2 | 74 | 989 | 1.2841 | 34.3114 | 11.86 | 12.79 | 27.6 | 0
2001-12-08 08:00 | 2 | 35.6 | -1 | 30.2 | 80 | 990 | 0.74464 | 33.3404 | 10.9 | 12.37 | 29.4 | 0
2001-12-08 09:00 | 2 | 35.6 | -2 | 28.4 | 73 | 991 | 0.29572 | 32.5323 | 10.11 | 12.03 | 29.4 | 0
2001-12-08 10:00 | 4 | 39.2 | -2 | 28.4 | 64 | 992 | 1.4986 | 34.6974 | 12.21 | 12.94 | 25.8 | 0
2001-12-08 11:00 | 7 | 44.6 | -2 | 28.4 | 52 | 992 | 3.1669 | 37.7004 | 15.25 | 14.24 | 20.4 | 0
2001-12-08 12:00 | 9 | 48.2 | -3 | 26.6 | 41 | 992 | 3.8205 | 38.8768 | 16.48 | 14.77 | 16.8 | 0
2001-12-08 13:00 | 9 | 48.2 | -3 | 26.6 | 41 | 991 | 3.8177 | 38.8718 | 16.48 | 14.77 | 16.8 | 0
2001-12-08 14:00 | 9 | 48.2 | -4 | 24.8 | 38 | 991 | 3.5307 | 38.3553 | 15.94 | 14.54 | 16.8 | 0
2001-12-08 15:00 | 10 | 50 | -6 | 21.2 | 30 | 992 | 3.5029 | 38.3051 | 15.87 | 14.51 | 15 | 0
2001-12-08 16:00 | 9 | 48.2 | -7 | 19.4 | 29 | 993 | 2.6621 | 36.7918 | 14.29 | 13.83 | 16.8 | 0
2001-12-08 17:00 | 7 | 44.6 | -7 | 19.4 | 34 | 993 | 1.6117 | 34.901 | 12.39 | 13.01 | 20.4 | 0
2001-12-08 18:00 | 4 | 39.2 | -7 | 19.4 | 42 | 993 | -0.13567 | 31.7558 | 9.382 | 11.72 | 25.8 | 0
2001-12-08 19:00 | 3 | 37.4 | -7 | 19.4 | 45 | 993 | -0.70802 | 30.7256 | 8.363 | 11.28 | 27.6 | 0
2001-12-08 20:00 | 2 | 35.6 | -7 | 19.4 | 48 | 994 | -1.3046 | 29.6516 | 7.313 | 10.83 | 29.4 | 0
2001-12-08 21:00 | 2 | 35.6 | -7 | 19.4 | 48 | 994 | -1.3046 | 29.6516 | 7.313 | 10.83 | 29.4 | 0
2001-12-08 22:00 | 1 | 33.8 | -7 | 19.4 | 51 | 994 | -1.9287 | 28.5283 | 6.245 | 10.37 | 31.2 | 0
2001-12-08 23:00 | -1 | 30.2 | -7 | 19.4 | 60 | 994 | -3.1035 | 26.4138 | 4.287 | 9.529 | 34.8 | 0
37234 | -2 | 28.4 | -7 | 19.4 | 65 | 994 | -3.7364 | 25.2745 | 3.261 | 9.088 | 36.6 | 0
2001-12-09 01:00 | -1 | 30.2 | -7 | 19.4 | 60 | 993 | -3.1048 | 26.4114 | 4.293 | 9.532 | 34.8 | 0
2001-12-09 02:00 | -3 | 26.6 | -8 | 17.6 | 65 | 993 | -4.6434 | 23.6418 | 1.83 | 8.473 | 38.4 | 0
2001-12-09 03:00 | -3 | 26.6 | -7 | 19.4 | 71 | 993 | -4.356 | 24.1592 | 2.28 | 8.666 | 38.4 | 0
2001-12-09 04:00 | -4 | 24.8 | -8 | 17.6 | 71 | 993 | -5.281 | 22.4942 | 0.8394 | 8.047 | 40.2 | 0
2001-12-09 05:00 | -4 | 24.8 | -7 | 19.4 | 77 | 993 | -5.0121 | 22.9782 | 1.252 | 8.224 | 40.2 | 0
2001-12-09 06:00 | -3 | 26.6 | -8 | 17.6 | 65 | 993 | -4.6434 | 23.6418 | 1.83 | 8.473 | 38.4 | 0
2001-12-09 07:00 | -3 | 26.6 | -8 | 17.6 | 65 | 993 | -4.6434 | 23.6418 | 1.83 | 8.473 | 38.4 | 0
2001-12-09 08:00 | -3 | 26.6 | -8 | 17.6 | 65 | 993 | -4.6434 | 23.6418 | 1.83 | 8.473 | 38.4 | 0
2001-12-09 09:00 | 1 | 33.8 | -6 | 21.2 | 56 | 994 | -1.6253 | 29.0745 | 6.76 | 10.59 | 31.2 | 0
2001-12-09 10:00 | 5 | 41 | -7 | 19.4 | 39 | 994 | 0.45927 | 32.8267 | 10.36 | 12.14 | 24 | 0
2001-12-09 11:00 | 7 | 44.6 | -7 | 19.4 | 34 | 994 | 1.6148 | 34.9066 | 12.39 | 13.01 | 20.4 | 0
2001-12-09 12:00 | 8 | 46.4 | -5 | 23 | 37 | 993 | 2.6601 | 36.7881 | 14.29 | 13.83 | 18.6 | 0
2001-12-09 13:00 | 9 | 48.2 | -7 | 19.4 | 29 | 992 | 2.6586 | 36.7854 | 14.3 | 13.83 | 16.8 | 0
2001-12-09 14:00 | 10 | 50 | -7 | 19.4 | 28 | 991 | 3.293 | 37.9273 | 15.48 | 14.34 | 15 | 0
2001-12-09 15:00 | 11 | 51.8 | -7 | 19.4 | 26 | 991 | 3.8083 | 38.8549 | 16.45 | 14.76 | 13.2 | 0
2001-12-09 16:00 | 10 | 50 | -6 | 21.2 | 30 | 990 | 3.4958 | 38.2924 | 15.88 | 14.51 | 15 | 0
2001-12-09 17:00 | 7 | 44.6 | -7 | 19.4 | 34 | 990 | 1.6024 | 34.8843 | 12.41 | 13.02 | 20.4 | 0
2001-12-09 18:00 | 6 | 42.8 | -7 | 19.4 | 36 | 990 | 0.99591 | 33.7926 | 11.34 | 12.56 | 22.2 | 0
2001-12-09 19:00 | 4 | 39.2 | -7 | 19.4 | 42 | 989 | -0.14512 | 31.7388 | 9.403 | 11.73 | 25.8 | 0
2001-12-09 20:00 | 3 | 37.4 | -8 | 17.6 | 41 | 989 | -0.98943 | 30.219 | 7.907 | 11.09 | 27.6 | 0
2001-12-09 21:00 | 3 | 37.4 | -8 | 17.6 | 41 | 989 | -0.98943 | 30.219 | 7.907 | 11.09 | 27.6 | 0
2001-12-09 22:00 | 2 | 35.6 | -8 | 17.6 | 44 | 988 | -1.5755 | 29.1642 | 6.9 | 10.65 | 29.4 | 0
2001-12-09 23:00 | 1 | 33.8 | -8 | 17.6 | 47 | 988 | -2.1852 | 28.0667 | 5.862 | 10.21 | 31.2 | 0
37235 | 1 | 33.8 | -8 | 17.6 | 47 | 988 | -2.1852 | 28.0667 | 5.862 | 10.21 | 31.2 | 0
2001-12-10 01:00 | 1 | 33.8 | -8 | 17.6 | 47 | 988 | -2.1852 | 28.0667 | 5.862 | 10.21 | 31.2 | 0
2001-12-10 02:00 | -2 | 28.4 | -8 | 17.6 | 60 | 987 | -4.001 | 24.7982 | 2.888 | 8.928 | 36.6 | 0
2001-12-10 03:00 | -1 | 30.2 | -7 | 19.4 | 60 | 987 | -3.1127 | 26.3972 | 4.325 | 9.545 | 34.8 | 0
2001-12-10 04:00 | -2 | 28.4 | -7 | 19.4 | 65 | 987 | -3.7441 | 25.2605 | 3.298 | 9.104 | 36.6 | 0
2001-12-10 05:00 | -3 | 26.6 | -7 | 19.4 | 71 | 987 | -4.3613 | 24.1497 | 2.312 | 8.68 | 38.4 | 0
2001-12-10 06:00 | -3 | 26.6 | -7 | 19.4 | 71 | 987 | -4.3613 | 24.1497 | 2.312 | 8.68 | 38.4 | 0
2001-12-10 07:00 | -3 | 26.6 | -7 | 19.4 | 71 | 987 | -4.3613 | 24.1497 | 2.312 | 8.68 | 38.4 | 0
2001-12-10 08:00 | -2 | 28.4 | -7 | 19.4 | 65 | 988 | -3.743 | 25.2625 | 3.293 | 9.102 | 36.6 | 0
2001-12-10 09:00 | 2 | 35.6 | -4 | 24.8 | 62 | 988 | -0.42653 | 31.2323 | 8.908 | 11.52 | 29.4 | 0
2001-12-10 10:00 | 6 | 42.8 | -4 | 24.8 | 47 | 989 | 1.9073 | 35.4332 | 12.97 | 13.26 | 22.2 | 0
2001-12-10 11:00 | 8 | 46.4 | -4 | 24.8 | 41 | 989 | 3.0149 | 37.4268 | 15 | 14.13 | 18.6 | 0
2001-12-10 12:00 | 10 | 50 | -6 | 21.2 | 30 | 988 | 3.4886 | 38.2795 | 15.89 | 14.52 | 15 | 0
2001-12-10 13:00 | 11 | 51.8 | -6 | 21.2 | 28 | 987 | 4.0105 | 39.2188 | 16.89 | 14.95 | 13.2 | 0
2001-12-10 14:00 | 12 | 53.6 | -6 | 21.2 | 26 | 987 | 4.5112 | 40.1201 | 17.86 | 15.36 | 11.4 | 0
2001-12-10 15:00 | 12 | 53.6 | -5 | 23 | 29 | 987 | 4.8522 | 40.7339 | 18.53 | 15.65 | 11.4 | 0
2001-12-10 16:00 | 11 | 51.8 | -5 | 23 | 31 | 987 | 4.3345 | 39.8022 | 17.52 | 15.22 | 13.2 | 0
2001-12-10 17:00 | 8 | 46.4 | -5 | 23 | 37 | 987 | 2.6421 | 36.7558 | 14.33 | 13.85 | 18.6 | 0
2001-12-10 18:00 | 5 | 41 | -6 | 21.2 | 42 | 987 | 0.67907 | 33.2223 | 10.82 | 12.34 | 24 | 0
2001-12-10 19:00 | 5 | 41 | -6 | 21.2 | 42 | 987 | 0.67907 | 33.2223 | 10.82 | 12.34 | 24 | 0
2001-12-10 20:00 | 5 | 41 | -6 | 21.2 | 42 | 987 | 0.67907 | 33.2223 | 10.82 | 12.34 | 24 | 0
2001-12-10 21:00 | 4 | 39.2 | -6 | 21.2 | 45 | 987 | 0.091349 | 32.1644 | 9.801 | 11.9 | 25.8 | 0
2001-12-10 22:00 | 4 | 39.2 | -6 | 21.2 | 45 | 987 | 0.091349 | 32.1644 | 9.801 | 11.9 | 25.8 | 0
2001-12-10 23:00 | 4 | 39.2 | -5 | 23 | 49 | 986 | 0.38847 | 32.6992 | 10.32 | 12.12 | 25.8 | 0
37236 | 2 | 35.6 | -5 | 23 | 57 | 986 | -0.74455 | 30.6598 | 8.363 | 11.28 | 29.4 | 0
2001-12-11 01:00 | 2 | 35.6 | -4 | 24.8 | 62 | 986 | -0.42933 | 31.2272 | 8.922 | 11.52 | 29.4 | 0
2001-12-11 02:00 | 2 | 35.6 | -4 | 24.8 | 62 | 987 | -0.42793 | 31.2297 | 8.915 | 11.52 | 29.4 | 0
2001-12-11 03:00 | 1 | 33.8 | -5 | 23 | 61 | 987 | -1.3344 | 29.5981 | 7.321 | 10.83 | 31.2 | 0
2001-12-11 04:00 | 1 | 33.8 | -5 | 23 | 61 | 987 | -1.3344 | 29.5981 | 7.321 | 10.83 | 31.2 | 0
2001-12-11 05:00 | 1 | 33.8 | -5 | 23 | 61 | 988 | -1.333 | 29.6006 | 7.315 | 10.83 | 31.2 | 0
2001-12-11 06:00 | 1 | 33.8 | -5 | 23 | 61 | 988 | -1.333 | 29.6006 | 7.315 | 10.83 | 31.2 | 0
2001-12-11 07:00 | 0 | 32 | -5 | 23 | 66 | 989 | -1.8804 | 28.6154 | 6.365 | 10.42 | 33 | 0
2001-12-11 08:00 | 1 | 33.8 | -4 | 24.8 | 67 | 989 | -0.97369 | 30.2474 | 7.931 | 11.1 | 31.2 | 0
2001-12-11 09:00 | 4 | 39.2 | -2 | 28.4 | 64 | 989 | 1.4942 | 34.6896 | 12.24 | 12.95 | 25.8 | 0
2001-12-11 10:00 | 9 | 48.2 | -2 | 28.4 | 45 | 989 | 4.1913 | 39.5444 | 17.23 | 15.09 | 16.8 | 0
2001-12-11 11:00 | 10 | 50 | -1 | 30.2 | 46 | 989 | 5.1007 | 41.1813 | 19.01 | 15.86 | 15 | 0
2001-12-11 12:00 | 12 | 53.6 | -2 | 28.4 | 37 | 988 | 5.7478 | 42.346 | 20.31 | 16.42 | 11.4 | 0
2001-12-11 13:00 | 13 | 55.4 | -3 | 26.6 | 32 | 988 | 5.938 | 42.6884 | 20.69 | 16.58 | 9.6 | 0
2001-12-11 14:00 | 12 | 53.6 | -2 | 28.4 | 37 | 987 | 5.7445 | 42.3402 | 20.32 | 16.42 | 11.4 | 0
2001-12-11 15:00 | 12 | 53.6 | -3 | 26.6 | 34 | 986 | 5.4094 | 41.7369 | 19.65 | 16.13 | 11.4 | 0
2001-12-11 16:00 | 11 | 51.8 | -2 | 28.4 | 39 | 986 | 5.1805 | 41.3248 | 19.2 | 15.94 | 13.2 | 0
2001-12-11 17:00 | 10 | 50 | -2 | 28.4 | 42 | 986 | 4.6974 | 40.4554 | 18.25 | 15.53 | 15 | 0
2001-12-11 18:00 | 10 | 50 | -3 | 26.6 | 39 | 985 | 4.3946 | 39.9103 | 17.67 | 15.28 | 15 | 0
2001-12-11 19:00 | 10 | 50 | -2 | 28.4 | 42 | 985 | 4.6946 | 40.4503 | 18.26 | 15.54 | 15 | 0
2001-12-11 20:00 | 10 | 50 | -1 | 30.2 | 46 | 985 | 5.0904 | 41.1628 | 19.04 | 15.87 | 15 | 0
2001-12-11 21:00 | 10 | 50 | 1 | 33.8 | 54 | 985 | 5.8679 | 42.5622 | 20.62 | 16.55 | 15 | 0
2001-12-11 22:00 | 9 | 48.2 | 3 | 37.4 | 66 | 984 | 6.1066 | 42.9919 | 21.13 | 16.77 | 16.8 | 0
2001-12-11 23:00 | 10 | 50 | 4 | 39.2 | 66 | 984 | 6.9984 | 44.597 | 23 | 17.57 | 15 | 0
37237 | 9 | 48.2 | 5 | 41 | 76 | 984 | 6.9858 | 44.5744 | 22.98 | 17.57 | 16.8 | 0
2001-12-12 01:00 | 9 | 48.2 | 5 | 41 | 76 | 984 | 6.9858 | 44.5744 | 22.98 | 17.57 | 16.8 | 0
2001-12-12 02:00 | 9 | 48.2 | 5 | 41 | 76 | 983 | 6.9848 | 44.5726 | 22.99 | 17.57 | 16.8 | 0
2001-12-12 03:00 | 8 | 46.4 | 5 | 41 | 81 | 983 | 6.4726 | 43.6506 | 21.92 | 17.11 | 18.6 | 0
2001-12-12 04:00 | 8 | 46.4 | 5 | 41 | 81 | 983 | 6.4726 | 43.6506 | 21.92 | 17.11 | 18.6 | 0
2001-12-12 05:00 | 8 | 46.4 | 5 | 41 | 81 | 983 | 6.4726 | 43.6506 | 21.92 | 17.11 | 18.6 | 0
2001-12-12 06:00 | 8 | 46.4 | 5 | 41 | 81 | 983 | 6.4726 | 43.6506 | 21.92 | 17.11 | 18.6 | 0
2001-12-12 07:00 | 8 | 46.4 | 5 | 41 | 81 | 983 | 6.4726 | 43.6506 | 21.92 | 17.11 | 18.6 | 0
2001-12-12 08:00 | 8 | 46.4 | 5 | 41 | 81 | 983 | 6.4726 | 43.6506 | 21.92 | 17.11 | 18.6 | 0
2001-12-12 09:00 | 8 | 46.4 | 6 | 42.8 | 87 | 982 | 6.9625 | 44.5324 | 22.98 | 17.56 | 18.6 | 0
2001-12-12 10:00 | 8 | 46.4 | 6 | 42.8 | 87 | 982 | 6.9625 | 44.5324 | 22.98 | 17.56 | 18.6 | 0
2001-12-12 11:00 | 9 | 48.2 | 7 | 44.6 | 87 | 981 | 7.9237 | 46.2627 | 25.07 | 18.46 | 16.8 | 0
2001-12-12 12:00 | 9 | 48.2 | 7 | 44.6 | 87 | 981 | 7.9237 | 46.2627 | 25.07 | 18.46 | 16.8 | 0
2001-12-12 13:00 | 10 | 50 | 8 | 46.4 | 87 | 980 | 8.8847 | 47.9925 | 27.23 | 19.39 | 15 | 0
2001-12-12 14:00 | 10 | 50 | 8 | 46.4 | 87 | 979 | 8.8842 | 47.9916 | 27.24 | 19.4 | 15 | 0
2001-12-12 15:00 | 10 | 50 | 8 | 46.4 | 87 | 977 | 8.8832 | 47.9897 | 27.28 | 19.41 | 15 | 0
2001-12-12 16:00 | 10 | 50 | 8 | 46.4 | 87 | 979 | 8.8842 | 47.9916 | 27.24 | 19.4 | 15 | 0
2001-12-12 17:00 | 10 | 50 | 8 | 46.4 | 87 | 979 | 8.8842 | 47.9916 | 27.24 | 19.4 | 15 | 0
2001-12-12 18:00 | 9 | 48.2 | 7 | 44.6 | 87 | 978 | 7.9221 | 46.2599 | 25.12 | 18.48 | 16.8 | 0
2001-12-12 19:00 | 9 | 48.2 | 7 | 44.6 | 87 | 978 | 7.9221 | 46.2599 | 25.12 | 18.48 | 16.8 | 0
2001-12-12 20:00 | 9 | 48.2 | 7 | 44.6 | 87 | 980 | 7.9232 | 46.2617 | 25.08 | 18.47 | 16.8 | 0
2001-12-12 21:00 | 9 | 48.2 | 7 | 44.6 | 87 | 980 | 7.9232 | 46.2617 | 25.08 | 18.47 | 16.8 | 0
2001-12-12 22:00 | 9 | 48.2 | 6 | 42.8 | 81 | 980 | 7.4132 | 45.3438 | 23.97 | 17.99 | 16.8 | 0
2001-12-12 23:00 | 8 | 46.4 | 6 | 42.8 | 87 | 981 | 6.962 | 44.5315 | 22.99 | 17.57 | 18.6 | 0
37238 | 8 | 46.4 | 6 | 42.8 | 87 | 981 | 6.962 | 44.5315 | 22.99 | 17.57 | 18.6 | 0
2001-12-13 01:00 | 8 | 46.4 | 5 | 41 | 81 | 982 | 6.4718 | 43.6492 | 21.94 | 17.12 | 18.6 | 0
2001-12-13 02:00 | 8 | 46.4 | 5 | 41 | 81 | 983 | 6.4726 | 43.6506 | 21.92 | 17.11 | 18.6 | 0
2001-12-13 03:00 | 8 | 46.4 | 5 | 41 | 81 | 983 | 6.4726 | 43.6506 | 21.92 | 17.11 | 18.6 | 0
2001-12-13 04:00 | 8 | 46.4 | 5 | 41 | 81 | 983 | 6.4726 | 43.6506 | 21.92 | 17.11 | 18.6 | 0
2001-12-13 05:00 | 7 | 44.6 | 4 | 39.2 | 81 | 984 | 5.5299 | 41.9539 | 19.97 | 16.27 | 20.4 | 0
2001-12-13 06:00 | 6 | 42.8 | 3 | 37.4 | 81 | 984 | 4.5861 | 40.2549 | 18.09 | 15.46 | 22.2 | 0
2001-12-13 07:00 | 6 | 42.8 | 3 | 37.4 | 81 | 984 | 4.5861 | 40.2549 | 18.09 | 15.46 | 22.2 | 0
2001-12-13 08:00 | 5 | 41 | 2 | 35.6 | 81 | 985 | 3.6424 | 38.5563 | 16.25 | 14.67 | 24 | 0
2001-12-13 09:00 | 4 | 39.2 | 2 | 35.6 | 87 | 986 | 3.1146 | 37.6063 | 15.24 | 14.24 | 25.8 | 0
2001-12-13 10:00 | 4 | 39.2 | 1 | 33.8 | 81 | 987 | 2.6988 | 36.8578 | 14.45 | 13.9 | 25.8 | 0
2001-12-13 11:00 | 4 | 39.2 | 1 | 33.8 | 81 | 987 | 2.6988 | 36.8578 | 14.45 | 13.9 | 25.8 | 0
2001-12-13 12:00 | 4 | 39.2 | 1 | 33.8 | 81 | 982 | 2.6951 | 36.8512 | 14.51 | 13.92 | 25.8 | 0
2001-12-13 13:00 | 5 | 41 | 1 | 33.8 | 75 | 985 | 3.202 | 37.7636 | 15.41 | 14.31 | 24 | 0
2001-12-13 14:00 | 5 | 41 | 1 | 33.8 | 75 | 984 | 3.201 | 37.7618 | 15.42 | 14.32 | 24 | 0
2001-12-13 15:00 | 5 | 41 | 1 | 33.8 | 75 | 985 | 3.202 | 37.7636 | 15.41 | 14.31 | 24 | 0
2001-12-13 16:00 | 5 | 41 | 1 | 33.8 | 75 | 985 | 3.202 | 37.7636 | 15.41 | 14.31 | 24 | 0
2001-12-13 17:00 | 5 | 41 | 1 | 33.8 | 75 | 984 | 3.201 | 37.7618 | 15.42 | 14.32 | 24 | 0
2001-12-13 18:00 | 5 | 41 | 1 | 33.8 | 75 | 984 | 3.201 | 37.7618 | 15.42 | 14.32 | 24 | 0
2001-12-13 19:00 | 5 | 41 | 1 | 33.8 | 75 | 984 | 3.201 | 37.7618 | 15.42 | 14.32 | 24 | 0
2001-12-13 20:00 | 5 | 41 | 1 | 33.8 | 75 | 983 | 3.2 | 37.76 | 15.44 | 14.32 | 24 | 0
2001-12-13 21:00 | 5 | 41 | 1 | 33.8 | 75 | 983 | 3.2 | 37.76 | 15.44 | 14.32 | 24 | 0
2001-12-13 22:00 | 5 | 41 | 1 | 33.8 | 75 | 982 | 3.199 | 37.7582 | 15.45 | 14.33 | 24 | 0
2001-12-13 23:00 | 5 | 41 | 1 | 33.8 | 75 | 982 | 3.199 | 37.7582 | 15.45 | 14.33 | 24 | 0
37239 | 4 | 39.2 | 2 | 35.6 | 87 | 982 | 3.1126 | 37.6027 | 15.29 | 14.26 | 25.8 | 0
2001-12-14 01:00 | 4 | 39.2 | 2 | 35.6 | 87 | 981 | 3.1121 | 37.6018 | 15.3 | 14.26 | 25.8 | 0
2001-12-14 02:00 | 4 | 39.2 | 2 | 35.6 | 87 | 980 | 3.1116 | 37.601 | 15.31 | 14.27 | 25.8 | 0
2001-12-14 03:00 | 4 | 39.2 | 1 | 33.8 | 81 | 980 | 2.6937 | 36.8486 | 14.53 | 13.93 | 25.8 | 0
2001-12-14 04:00 | 4 | 39.2 | 1 | 33.8 | 81 | 980 | 2.6937 | 36.8486 | 14.53 | 13.93 | 25.8 | 0
2001-12-14 05:00 | 3 | 37.4 | 1 | 33.8 | 87 | 979 | 2.1477 | 35.8659 | 13.54 | 13.51 | 27.6 | 0
2001-12-14 06:00 | 3 | 37.4 | 1 | 33.8 | 87 | 979 | 2.1477 | 35.8659 | 13.54 | 13.51 | 27.6 | 0
2001-12-14 07:00 | 4 | 39.2 | 1 | 33.8 | 81 | 980 | 2.6937 | 36.8486 | 14.53 | 13.93 | 25.8 | 0
2001-12-14 08:00 | 4 | 39.2 | 1 | 33.8 | 81 | 981 | 2.6944 | 36.8499 | 14.52 | 13.93 | 25.8 | 0
2001-12-14 09:00 | 4 | 39.2 | 2 | 35.6 | 87 | 981 | 3.1121 | 37.6018 | 15.3 | 14.26 | 25.8 | 0
2001-12-14 10:00 | 5 | 41 | 2 | 35.6 | 81 | 982 | 3.6402 | 38.5523 | 16.29 | 14.69 | 24 | 0
2001-12-14 11:00 | 6 | 42.8 | 2 | 35.6 | 75 | 983 | 4.1256 | 39.4261 | 17.2 | 15.08 | 22.2 | 0
2001-12-14 12:00 | 7 | 44.6 | 2 | 35.6 | 70 | 982 | 4.6447 | 40.3605 | 18.23 | 15.52 | 20.4 | 0
2001-12-14 13:00 | 7 | 44.6 | 2 | 35.6 | 70 | 982 | 4.6447 | 40.3605 | 18.23 | 15.52 | 20.4 | 0
2001-12-14 14:00 | 7 | 44.6 | 2 | 35.6 | 70 | 982 | 4.6447 | 40.3605 | 18.23 | 15.52 | 20.4 | 0
2001-12-14 15:00 | 7 | 44.6 | 2 | 35.6 | 70 | 982 | 4.6447 | 40.3605 | 18.23 | 15.52 | 20.4 | 0
2001-12-14 16:00 | 7 | 44.6 | 2 | 35.6 | 70 | 983 | 4.646 | 40.3627 | 18.21 | 15.52 | 20.4 | 0
2001-12-14 17:00 | 7 | 44.6 | 3 | 37.4 | 76 | 983 | 5.1307 | 41.2352 | 19.18 | 15.93 | 20.4 | 0
2001-12-14 18:00 | 7 | 44.6 | 3 | 37.4 | 76 | 983 | 5.1307 | 41.2352 | 19.18 | 15.93 | 20.4 | 0
2001-12-14 19:00 | 7 | 44.6 | 2 | 35.6 | 70 | 983 | 4.646 | 40.3627 | 18.21 | 15.52 | 20.4 | 0
2001-12-14 20:00 | 5 | 41 | 1 | 33.8 | 75 | 984 | 3.201 | 37.7618 | 15.42 | 14.32 | 24 | 0
2001-12-14 21:00 | 4 | 39.2 | 1 | 33.8 | 81 | 984 | 2.6966 | 36.8538 | 14.48 | 13.91 | 25.8 | 0
2001-12-14 22:00 | 4 | 39.2 | 1 | 33.8 | 81 | 984 | 2.6966 | 36.8538 | 14.48 | 13.91 | 25.8 | 0
2001-12-14 23:00 | 4 | 39.2 | 2 | 35.6 | 87 | 985 | 3.1141 | 37.6054 | 15.25 | 14.24 | 25.8 | 0
37240 | 4 | 39.2 | 1 | 33.8 | 81 | 985 | 2.6973 | 36.8552 | 14.47 | 13.91 | 25.8 | 0
2001-12-15 01:00 | 4 | 39.2 | 1 | 33.8 | 81 | 985 | 2.6973 | 36.8552 | 14.47 | 13.91 | 25.8 | 0
2001-12-15 02:00 | 4 | 39.2 | 1 | 33.8 | 81 | 985 | 2.6973 | 36.8552 | 14.47 | 13.91 | 25.8 | 0
2001-12-15 03:00 | 4 | 39.2 | 1 | 33.8 | 81 | 986 | 2.698 | 36.8565 | 14.46 | 13.9 | 25.8 | 0
2001-12-15 04:00 | 4 | 39.2 | 1 | 33.8 | 81 | 986 | 2.698 | 36.8565 | 14.46 | 13.9 | 25.8 | 0
2001-12-15 05:00 | 5 | 41 | 2 | 35.6 | 81 | 986 | 3.6431 | 38.5576 | 16.24 | 14.67 | 24 | 0
2001-12-15 06:00 | 5 | 41 | 2 | 35.6 | 81 | 987 | 3.6439 | 38.559 | 16.23 | 14.66 | 24 | 0
2001-12-15 07:00 | 6 | 42.8 | 3 | 37.4 | 81 | 988 | 4.5891 | 40.2603 | 18.04 | 15.44 | 22.2 | 0
2001-12-15 08:00 | 6 | 42.8 | 3 | 37.4 | 81 | 988 | 4.5891 | 40.2603 | 18.04 | 15.44 | 22.2 | 0
2001-12-15 09:00 | 6 | 42.8 | 3 | 37.4 | 81 | 989 | 4.5898 | 40.2617 | 18.03 | 15.44 | 22.2 | 0
2001-12-15 10:00 | 7 | 44.6 | 3 | 37.4 | 76 | 989 | 5.1365 | 41.2457 | 19.11 | 15.9 | 20.4 | 0
2001-12-15 11:00 | 9 | 48.2 | 3 | 37.4 | 66 | 989 | 6.1139 | 43.0051 | 21.07 | 16.75 | 16.8 | 0
2001-12-15 12:00 | 10 | 50 | 4 | 39.2 | 66 | 989 | 7.0058 | 44.6104 | 22.93 | 17.54 | 15 | 0
2001-12-15 13:00 | 11 | 51.8 | 4 | 39.2 | 62 | 988 | 7.5083 | 45.515 | 24.01 | 18.01 | 13.2 | 0
2001-12-15 14:00 | 11 | 51.8 | 4 | 39.2 | 62 | 987 | 7.5066 | 45.512 | 24.02 | 18.01 | 13.2 | 0
2001-12-15 15:00 | 11 | 51.8 | 4 | 39.2 | 62 | 987 | 7.5066 | 45.512 | 24.02 | 18.01 | 13.2 | 0
2001-12-15 16:00 | 10 | 50 | 4 | 39.2 | 66 | 987 | 7.0028 | 44.605 | 22.96 | 17.56 | 15 | 0
2001-12-15 17:00 | 10 | 50 | 4 | 39.2 | 66 | 987 | 7.0028 | 44.605 | 22.96 | 17.56 | 15 | 0
2001-12-15 18:00 | 10 | 50 | 4 | 39.2 | 66 | 988 | 7.0043 | 44.6077 | 22.94 | 17.55 | 15 | 0
2001-12-15 19:00 | 8 | 46.4 | 5 | 41 | 81 | 987 | 6.4756 | 43.6561 | 21.87 | 17.09 | 18.6 | 0
2001-12-15 20:00 | 8 | 46.4 | 5 | 41 | 81 | 987 | 6.4756 | 43.6561 | 21.87 | 17.09 | 18.6 | 0
2001-12-15 21:00 | 9 | 48.2 | 5 | 41 | 76 | 988 | 6.9897 | 44.5815 | 22.92 | 17.54 | 16.8 | 0
2001-12-15 22:00 | 9 | 48.2 | 6 | 42.8 | 81 | 986 | 7.4178 | 45.3521 | 23.88 | 17.95 | 16.8 | 0
2001-12-15 23:00 | 9 | 48.2 | 6 | 42.8 | 81 | 987 | 7.4186 | 45.3535 | 23.86 | 17.94 | 16.8 | 0
37241 | 9 | 48.2 | 6 | 42.8 | 81 | 986 | 7.4178 | 45.3521 | 23.88 | 17.95 | 16.8 | 0
2001-12-16 01:00 | 9 | 48.2 | 6 | 42.8 | 81 | 986 | 7.4178 | 45.3521 | 23.88 | 17.95 | 16.8 | 0
2001-12-16 02:00 | 9 | 48.2 | 6 | 42.8 | 81 | 986 | 7.4178 | 45.3521 | 23.88 | 17.95 | 16.8 | 0
2001-12-16 03:00 | 9 | 48.2 | 6 | 42.8 | 81 | 986 | 7.4178 | 45.3521 | 23.88 | 17.95 | 16.8 | 0
2001-12-16 04:00 | 9 | 48.2 | 6 | 42.8 | 81 | 986 | 7.4178 | 45.3521 | 23.88 | 17.95 | 16.8 | 0
2001-12-16 05:00 | 9 | 48.2 | 6 | 42.8 | 81 | 985 | 7.4171 | 45.3507 | 23.89 | 17.96 | 16.8 | 0
2001-12-16 06:00 | 10 | 50 | 7 | 44.6 | 82 | 986 | 8.449 | 47.2082 | 26.13 | 18.92 | 15 | 0
2001-12-16 07:00 | 9 | 48.2 | 6 | 42.8 | 81 | 986 | 7.4178 | 45.3521 | 23.88 | 17.95 | 16.8 | 0
2001-12-16 08:00 | 9 | 48.2 | 7 | 44.6 | 87 | 986 | 7.9263 | 46.2673 | 24.98 | 18.43 | 16.8 | 0
2001-12-16 09:00 | 10 | 50 | 7 | 44.6 | 82 | 986 | 8.449 | 47.2082 | 26.13 | 18.92 | 15 | 0
2001-12-16 10:00 | 11 | 51.8 | 7 | 44.6 | 76 | 986 | 8.8398 | 47.9117 | 27 | 19.29 | 13.2 | 0
2001-12-16 11:00 | 11 | 51.8 | 8 | 46.4 | 82 | 986 | 9.3946 | 48.9103 | 28.27 | 19.84 | 13.2 | 0
2001-12-16 12:00 | 11 | 51.8 | 8 | 46.4 | 82 | 986 | 9.3946 | 48.9103 | 28.27 | 19.84 | 13.2 | 0
2001-12-16 13:00 | 11 | 51.8 | 8 | 46.4 | 82 | 985 | 9.3939 | 48.909 | 28.29 | 19.85 | 13.2 | 0
2001-12-16 14:00 | 11 | 51.8 | 9 | 48.2 | 87 | 984 | 9.8482 | 49.7268 | 29.37 | 20.31 | 13.2 | 0
2001-12-16 15:00 | 11 | 51.8 | 9 | 48.2 | 87 | 984 | 9.8482 | 49.7268 | 29.37 | 20.31 | 13.2 | 0
2001-12-16 16:00 | 11 | 51.8 | 8 | 46.4 | 82 | 984 | 9.3931 | 48.9076 | 28.3 | 19.85 | 13.2 | 0
2001-12-16 17:00 | 11 | 51.8 | 8 | 46.4 | 82 | 984 | 9.3931 | 48.9076 | 28.3 | 19.85 | 13.2 | 0
2001-12-16 18:00 | 11 | 51.8 | 8 | 46.4 | 82 | 985 | 9.3939 | 48.909 | 28.29 | 19.85 | 13.2 | 0
2001-12-16 19:00 | 10 | 50 | 8 | 46.4 | 87 | 985 | 8.8873 | 47.9972 | 27.14 | 19.35 | 15 | 0
2001-12-16 20:00 | 10 | 50 | 7 | 44.6 | 82 | 984 | 8.4475 | 47.2056 | 26.16 | 18.93 | 15 | 0
2001-12-16 21:00 | 10 | 50 | 7 | 44.6 | 82 | 985 | 8.4483 | 47.2069 | 26.15 | 18.93 | 15 | 0
2001-12-16 22:00 | 10 | 50 | 7 | 44.6 | 82 | 984 | 8.4475 | 47.2056 | 26.16 | 18.93 | 15 | 0
2001-12-16 23:00 | 10 | 50 | 7 | 44.6 | 82 | 983 | 8.4468 | 47.2043 | 26.18 | 18.94 | 15 | 0
37242 | 10 | 50 | 7 | 44.6 | 82 | 984 | 8.4475 | 47.2056 | 26.16 | 18.93 | 15 | 0
2001-12-17 01:00 | 10 | 50 | 7 | 44.6 | 82 | 982 | 8.4461 | 47.2029 | 26.2 | 18.95 | 15 | 0
2001-12-17 02:00 | 9 | 48.2 | 7 | 44.6 | 87 | 982 | 7.9242 | 46.2636 | 25.05 | 18.46 | 16.8 | 0
2001-12-17 03:00 | 9 | 48.2 | 6 | 42.8 | 81 | 982 | 7.4148 | 45.3466 | 23.94 | 17.98 | 16.8 | 0
2001-12-17 04:00 | 8 | 46.4 | 6 | 42.8 | 87 | 982 | 6.9625 | 44.5324 | 22.98 | 17.56 | 18.6 | 0
2001-12-17 05:00 | 8 | 46.4 | 5 | 41 | 81 | 982 | 6.4718 | 43.6492 | 21.94 | 17.12 | 18.6 | 0
2001-12-17 06:00 | 7 | 44.6 | 4 | 39.2 | 81 | 981 | 5.5277 | 41.9498 | 20.01 | 16.29 | 20.4 | 0
2001-12-17 07:00 | 6 | 42.8 | 3 | 37.4 | 81 | 982 | 4.5846 | 40.2522 | 18.11 | 15.47 | 22.2 | 0
2001-12-17 08:00 | 5 | 41 | 2 | 35.6 | 81 | 982 | 3.6402 | 38.5523 | 16.29 | 14.69 | 24 | 0
2001-12-17 09:00 | 4 | 39.2 | 0 | 32 | 75 | 982 | 2.2725 | 36.0905 | 13.73 | 13.59 | 25.8 | 0
2001-12-17 10:00 | 6 | 42.8 | 1 | 33.8 | 70 | 982 | 3.7364 | 38.7254 | 16.46 | 14.76 | 22.2 | 0
2001-12-17 11:00 | 8 | 46.4 | 0 | 32 | 57 | 983 | 4.4323 | 39.9781 | 17.79 | 15.33 | 18.6 | 0
2001-12-17 12:00 | 9 | 48.2 | -1 | 30.2 | 49 | 982 | 4.5498 | 40.1897 | 18.02 | 15.43 | 16.8 | 0
2001-12-17 13:00 | 11 | 51.8 | -1 | 30.2 | 43 | 982 | 5.5859 | 42.0546 | 20.08 | 16.32 | 13.2 | 0
2001-12-17 14:00 | 11 | 51.8 | -1 | 30.2 | 43 | 982 | 5.5859 | 42.0546 | 20.08 | 16.32 | 13.2 | 0
2001-12-17 15:00 | 12 | 53.6 | -2 | 28.4 | 37 | 982 | 5.7285 | 42.3112 | 20.36 | 16.44 | 11.4 | 0
2001-12-17 16:00 | 11 | 51.8 | -3 | 26.6 | 36 | 982 | 4.8515 | 40.7328 | 18.6 | 15.68 | 13.2 | 0
2001-12-17 17:00 | 8 | 46.4 | -3 | 26.6 | 44 | 982 | 3.2692 | 37.8846 | 15.56 | 14.38 | 18.6 | 0
2001-12-17 18:00 | 6 | 42.8 | -3 | 26.6 | 51 | 982 | 2.219 | 35.9943 | 13.62 | 13.54 | 22.2 | 0
2001-12-17 19:00 | 5 | 41 | -2 | 28.4 | 59 | 983 | 1.9956 | 35.5921 | 13.2 | 13.36 | 24 | 0
2001-12-17 20:00 | 5 | 41 | -2 | 28.4 | 59 | 982 | 1.9939 | 35.589 | 13.21 | 13.37 | 24 | 0
2001-12-17 21:00 | 4 | 39.2 | -2 | 28.4 | 64 | 982 | 1.484 | 34.6713 | 12.29 | 12.97 | 25.8 | 0
2001-12-17 22:00 | 3 | 37.4 | -2 | 28.4 | 68 | 982 | 0.86722 | 33.561 | 11.2 | 12.5 | 27.6 | 0
2001-12-17 23:00 | 2 | 35.6 | -3 | 26.6 | 67 | 982 | -0.12224 | 31.78 | 9.513 | 11.78 | 29.4 | 0
37243 | 2 | 35.6 | -2 | 28.4 | 73 | 982 | 0.28654 | 32.5158 | 10.19 | 12.07 | 29.4 | 0
2001-12-18 01:00 | 2 | 35.6 | -2 | 28.4 | 73 | 981 | 0.28552 | 32.5139 | 10.2 | 12.07 | 29.4 | 0
2001-12-18 02:00 | 1 | 33.8 | -2 | 28.4 | 79 | 982 | -0.27531 | 31.5044 | 9.236 | 11.66 | 31.2 | 0
2001-12-18 03:00 | 1 | 33.8 | -2 | 28.4 | 79 | 982 | -0.27531 | 31.5044 | 9.236 | 11.66 | 31.2 | 0
2001-12-18 04:00 | 1 | 33.8 | -2 | 28.4 | 79 | 981 | -0.27604 | 31.5031 | 9.245 | 11.66 | 31.2 | 0
2001-12-18 05:00 | 2 | 35.6 | -2 | 28.4 | 73 | 981 | 0.28552 | 32.5139 | 10.2 | 12.07 | 29.4 | 0
2001-12-18 06:00 | 1 | 33.8 | -2 | 28.4 | 79 | 981 | -0.27604 | 31.5031 | 9.245 | 11.66 | 31.2 | 0
2001-12-18 07:00 | 2 | 35.6 | -2 | 28.4 | 73 | 980 | 0.28449 | 32.5121 | 10.2 | 12.07 | 29.4 | 0
2001-12-18 08:00 | 2 | 35.6 | -2 | 28.4 | 73 | 980 | 0.28449 | 32.5121 | 10.2 | 12.07 | 29.4 | 0
2001-12-18 09:00 | 5 | 41 | 0 | 32 | 70 | 980 | 2.8245 | 37.0841 | 14.77 | 14.03 | 24 | 0
2001-12-18 10:00 | 9 | 48.2 | 0 | 32 | 53 | 981 | 4.92 | 40.856 | 18.77 | 15.76 | 16.8 | 0
2001-12-18 11:00 | 12 | 53.6 | 1 | 33.8 | 47 | 982 | 6.8134 | 44.264 | 22.61 | 17.41 | 11.4 | 0
2001-12-18 12:00 | 15 | 59 | 2 | 35.6 | 41 | 980 | 8.5159 | 47.3286 | 26.32 | 19 | 6 | 0
2001-12-18 13:00 | 17 | 62.6 | 1 | 33.8 | 34 | 979 | 9.131 | 48.4358 | 27.7 | 19.6 | 2.4 | 0
2001-12-18 14:00 | 18 | 64.4 | 1 | 33.8 | 32 | 979 | 9.5878 | 49.2581 | 28.74 | 20.04 | 0.6 | 0
2001-12-18 15:00 | 17 | 62.6 | 2 | 35.6 | 36 | 978 | 9.4001 | 48.9202 | 28.34 | 19.87 | 2.4 | 0
2001-12-18 16:00 | 14 | 57.2 | 2 | 35.6 | 44 | 977 | 8.0767 | 46.5381 | 25.41 | 18.61 | 7.8 | 0
2001-12-18 17:00 | 14 | 57.2 | 2 | 35.6 | 44 | 978 | 8.0795 | 46.5432 | 25.4 | 18.6 | 7.8 | 0
2001-12-18 18:00 | 13 | 55.4 | 2 | 35.6 | 47 | 977 | 7.6138 | 45.7049 | 24.4 | 18.18 | 9.6 | 0
2001-12-18 19:00 | 9 | 48.2 | 2 | 35.6 | 61 | 977 | 5.6457 | 42.1623 | 20.29 | 16.41 | 16.8 | 0
2001-12-18 20:00 | 10 | 50 | 2 | 35.6 | 57 | 978 | 6.141 | 43.0538 | 21.29 | 16.84 | 15 | 0
2001-12-18 21:00 | 9 | 48.2 | 3 | 37.4 | 66 | 978 | 6.0978 | 42.976 | 21.21 | 16.8 | 16.8 | 0
2001-12-18 22:00 | 9 | 48.2 | 2 | 35.6 | 61 | 978 | 5.6474 | 42.1654 | 20.28 | 16.41 | 16.8 | 0
2001-12-18 23:00 | 8 | 46.4 | 1 | 33.8 | 61 | 977 | 4.7711 | 40.588 | 18.54 | 15.66 | 18.6 | 0
37244 | 8 | 46.4 | 2 | 35.6 | 66 | 978 | 5.2052 | 41.3694 | 19.39 | 16.02 | 18.6 | 0
2001-12-19 01:00 | 6 | 42.8 | 1 | 33.8 | 70 | 979 | 3.7326 | 38.7188 | 16.5 | 14.78 | 22.2 | 0
2001-12-19 02:00 | 5 | 41 | 0 | 32 | 70 | 980 | 2.8245 | 37.0841 | 14.77 | 14.03 | 24 | 0
2001-12-19 03:00 | 4 | 39.2 | 0 | 32 | 75 | 981 | 2.2715 | 36.0887 | 13.73 | 13.59 | 25.8 | 0
2001-12-19 04:00 | 4 | 39.2 | -2 | 28.4 | 64 | 982 | 1.484 | 34.6713 | 12.29 | 12.97 | 25.8 | 0
2001-12-19 05:00 | 3 | 37.4 | -2 | 28.4 | 68 | 983 | 0.86848 | 33.5633 | 11.19 | 12.5 | 27.6 | 0
2001-12-19 06:00 | 4 | 39.2 | -2 | 28.4 | 64 | 984 | 1.487 | 34.6765 | 12.28 | 12.96 | 25.8 | 0
2001-12-19 07:00 | 4 | 39.2 | -5 | 23 | 49 | 985 | 0.38631 | 32.6954 | 10.33 | 12.13 | 25.8 | 0
2001-12-19 08:00 | 3 | 37.4 | -8 | 17.6 | 41 | 987 | -0.99412 | 30.2106 | 7.917 | 11.09 | 27.6 | 0
2001-12-19 09:00 | 3 | 37.4 | -8 | 17.6 | 41 | 987 | -0.99412 | 30.2106 | 7.917 | 11.09 | 27.6 | 0
2001-12-19 10:00 | 4 | 39.2 | -10 | 14 | 32 | 989 | -0.8688 | 30.4362 | 8.119 | 11.18 | 25.8 | 0
2001-12-19 11:00 | 5 | 41 | -10 | 14 | 30 | 990 | -0.28342 | 31.4898 | 9.146 | 11.62 | 24 | 0
2001-12-19 12:00 | 6 | 42.8 | -11 | 12.2 | 25 | 990 | 0.058249 | 32.1048 | 9.714 | 11.86 | 22.2 | 0
2001-12-19 13:00 | 7 | 44.6 | -12 | 10.4 | 22 | 990 | 0.52237 | 32.9403 | 10.51 | 12.21 | 20.4 | 0
2001-12-19 14:00 | 7 | 44.6 | -13 | 8.6 | 20 | 991 | 0.34313 | 32.6176 | 10.19 | 12.07 | 20.4 | 0
2001-12-19 15:00 | 8 | 46.4 | -13 | 8.6 | 19 | 990 | 0.95198 | 33.7136 | 11.26 | 12.53 | 18.6 | 0
2001-12-19 16:00 | 7 | 44.6 | -14 | 6.8 | 18 | 991 | 0.15914 | 32.2864 | 9.877 | 11.93 | 20.4 | 0
2001-12-19 17:00 | 5 | 41 | -12 | 10.4 | 25 | 991 | -0.66774 | 30.7981 | 8.455 | 11.32 | 24 | 0
2001-12-19 18:00 | 3 | 37.4 | -11 | 12.2 | 31 | 991 | -1.6766 | 28.9821 | 6.704 | 10.57 | 27.6 | 0
2001-12-19 19:00 | 1 | 33.8 | -9 | 15.8 | 43 | 991 | -2.4266 | 27.632 | 5.434 | 10.02 | 31.2 | 0
2001-12-19 20:00 | 0 | 32 | -11 | 12.2 | 39 | 991 | -3.4539 | 25.783 | 3.747 | 9.297 | 33 | 0
2001-12-19 21:00 | -1 | 30.2 | -9 | 15.8 | 50 | 991 | -3.6565 | 25.4184 | 3.416 | 9.155 | 34.8 | 0
2001-12-19 22:00 | -1 | 30.2 | -10 | 14 | 46 | 991 | -3.8786 | 25.0184 | 3.061 | 9.002 | 34.8 | 0
2001-12-19 23:00 | -1 | 30.2 | -10 | 14 | 46 | 991 | -3.8786 | 25.0184 | 3.061 | 9.002 | 34.8 | 0
37245 | -3 | 26.6 | -9 | 15.8 | 60 | 991 | -4.8873 | 23.2029 | 1.465 | 8.316 | 38.4 | 0
2001-12-20 01:00 | -2 | 28.4 | -8 | 17.6 | 60 | 990 | -3.9972 | 24.8051 | 2.873 | 8.921 | 36.6 | 0
2001-12-20 02:00 | -2 | 28.4 | -8 | 17.6 | 60 | 991 | -3.9959 | 24.8074 | 2.868 | 8.919 | 36.6 | 0
2001-12-20 03:00 | -3 | 26.6 | -8 | 17.6 | 65 | 990 | -4.6467 | 23.636 | 1.845 | 8.479 | 38.4 | 0
2001-12-20 04:00 | -2 | 28.4 | -8 | 17.6 | 60 | 990 | -3.9972 | 24.8051 | 2.873 | 8.921 | 36.6 | 0
2001-12-20 05:00 | -2 | 28.4 | -7 | 19.4 | 65 | 990 | -3.7408 | 25.2665 | 3.282 | 9.097 | 36.6 | 0
2001-12-20 06:00 | 1 | 33.8 | -8 | 17.6 | 47 | 990 | -2.1813 | 28.0736 | 5.852 | 10.2 | 31.2 | 0
2001-12-20 07:00 | 2 | 35.6 | -8 | 17.6 | 44 | 991 | -1.5691 | 29.1757 | 6.885 | 10.65 | 29.4 | 0
2001-12-20 08:00 | 2 | 35.6 | -8 | 17.6 | 44 | 992 | -1.5669 | 29.1795 | 6.88 | 10.64 | 29.4 | 0
2001-12-20 09:00 | 4 | 39.2 | -8 | 17.6 | 38 | 993 | -0.4223 | 31.2399 | 8.87 | 11.5 | 25.8 | 0
2001-12-20 10:00 | 6 | 42.8 | -7 | 19.4 | 36 | 993 | 1.0047 | 33.8084 | 11.32 | 12.55 | 22.2 | 0
2001-12-20 11:00 | 9 | 48.2 | -6 | 21.2 | 32 | 993 | 2.9561 | 37.321 | 14.83 | 14.06 | 16.8 | 0
2001-12-20 12:00 | 11 | 51.8 | -5 | 23 | 31 | 993 | 4.3559 | 39.8405 | 17.48 | 15.2 | 13.2 | 0
2001-12-20 13:00 | 12 | 53.6 | -5 | 23 | 29 | 993 | 4.8747 | 40.7745 | 18.49 | 15.63 | 11.4 | 0
2001-12-20 14:00 | 13 | 55.4 | -5 | 23 | 27 | 992 | 5.3648 | 41.6566 | 19.47 | 16.05 | 9.6 | 0
2001-12-20 15:00 | 13 | 55.4 | -4 | 24.8 | 29 | 992 | 5.6011 | 42.082 | 19.94 | 16.26 | 9.6 | 0
2001-12-20 16:00 | 12 | 53.6 | -3 | 26.6 | 34 | 993 | 5.4332 | 41.7797 | 19.6 | 16.11 | 11.4 | 0
2001-12-20 17:00 | 11 | 51.8 | -3 | 26.6 | 36 | 993 | 4.887 | 40.7966 | 18.52 | 15.65 | 13.2 | 0
2001-12-20 18:00 | 8 | 46.4 | -3 | 26.6 | 44 | 993 | 3.2978 | 37.936 | 15.48 | 14.34 | 18.6 | 0
2001-12-20 19:00 | 5 | 41 | -3 | 26.6 | 55 | 993 | 1.7069 | 35.0724 | 12.57 | 13.09 | 24 | 0
2001-12-20 20:00 | 5 | 41 | -3 | 26.6 | 55 | 993 | 1.7069 | 35.0724 | 12.57 | 13.09 | 24 | 0
2001-12-20 21:00 | 5 | 41 | -3 | 26.6 | 55 | 994 | 1.7088 | 35.0758 | 12.56 | 13.09 | 24 | 0
2001-12-20 22:00 | 3 | 37.4 | -3 | 26.6 | 63 | 994 | 0.53962 | 32.9713 | 10.5 | 12.2 | 27.6 | 0
2001-12-20 23:00 | 2 | 35.6 | -4 | 24.8 | 62 | 993 | -0.41955 | 31.2448 | 8.873 | 11.5 | 29.4 | 0
37246 | 2 | 35.6 | -4 | 24.8 | 62 | 993 | -0.41955 | 31.2448 | 8.873 | 11.5 | 29.4 | 0
2001-12-21 01:00 | 1 | 33.8 | -4 | 24.8 | 67 | 993 | -0.96907 | 30.2557 | 7.903 | 11.08 | 31.2 | 0
2001-12-21 02:00 | 0 | 32 | -4 | 24.8 | 72 | 993 | -1.5364 | 29.2345 | 6.918 | 10.66 | 33 | 0
2001-12-21 03:00 | -1 | 30.2 | -5 | 23 | 71 | 993 | -2.512 | 27.4784 | 5.268 | 9.951 | 34.8 | 0
2001-12-21 04:00 | -1 | 30.2 | -4 | 24.8 | 78 | 993 | -2.1403 | 28.1474 | 5.889 | 10.22 | 34.8 | 0
2001-12-21 05:00 | -2 | 28.4 | -5 | 23 | 78 | 992 | -3.082 | 26.4524 | 4.332 | 9.549 | 36.6 | 0
2001-12-21 06:00 | -2 | 28.4 | -5 | 23 | 78 | 992 | -3.082 | 26.4524 | 4.332 | 9.549 | 36.6 | 0
2001-12-21 07:00 | -2 | 28.4 | -5 | 23 | 78 | 992 | -3.082 | 26.4524 | 4.332 | 9.549 | 36.6 | 0
2001-12-21 08:00 | 1 | 33.8 | -5 | 23 | 61 | 992 | -1.3275 | 29.6105 | 7.289 | 10.82 | 31.2 | 0
2001-12-21 09:00 | 2 | 35.6 | -4 | 24.8 | 62 | 992 | -0.42094 | 31.2423 | 8.88 | 11.5 | 29.4 | 0
2001-12-21 10:00 | 6 | 42.8 | -3 | 26.6 | 51 | 993 | 2.2425 | 36.0366 | 13.54 | 13.51 | 22.2 | 0
2001-12-21 11:00 | 10 | 50 | -2 | 28.4 | 42 | 992 | 4.7142 | 40.4856 | 18.2 | 15.51 | 15 | 0
2001-12-21 12:00 | 12 | 53.6 | -1 | 30.2 | 40 | 991 | 6.0849 | 42.9529 | 20.95 | 16.69 | 11.4 | 0
2001-12-21 13:00 | 13 | 55.4 | -1 | 30.2 | 38 | 989 | 6.6341 | 43.9413 | 22.11 | 17.19 | 9.6 | 0
2001-12-21 14:00 | 15 | 59 | -1 | 30.2 | 33 | 988 | 7.5456 | 45.5821 | 24.04 | 18.02 | 6 | 0
2001-12-21 15:00 | 16 | 60.8 | -1 | 30.2 | 31 | 987 | 8.0194 | 46.4349 | 25.08 | 18.47 | 4.2 | 0
2001-12-21 16:00 | 14 | 57.2 | -1 | 30.2 | 35 | 986 | 7.0361 | 44.665 | 23 | 17.57 | 7.8 | 0
2001-12-21 17:00 | 13 | 55.4 | -1 | 30.2 | 38 | 985 | 6.6213 | 43.9184 | 22.15 | 17.21 | 9.6 | 0
2001-12-21 18:00 | 12 | 53.6 | -1 | 30.2 | 40 | 985 | 6.0669 | 42.9204 | 21.01 | 16.72 | 11.4 | 0
2001-12-21 19:00 | 11 | 51.8 | -1 | 30.2 | 43 | 984 | 5.5915 | 42.0647 | 20.06 | 16.31 | 13.2 | 0
2001-12-21 20:00 | 11 | 51.8 | -1 | 30.2 | 43 | 983 | 5.5887 | 42.0596 | 20.07 | 16.31 | 13.2 | 0
2001-12-21 21:00 | 11 | 51.8 | -2 | 28.4 | 39 | 981 | 5.1652 | 41.2974 | 19.24 | 15.96 | 13.2 | 0
2001-12-21 22:00 | 10 | 50 | -2 | 28.4 | 42 | 981 | 4.6834 | 40.4301 | 18.29 | 15.55 | 15 | 0
2001-12-21 23:00 | 10 | 50 | -1 | 30.2 | 46 | 980 | 5.0776 | 41.1396 | 19.09 | 15.89 | 15 | 0
37247 | 11 | 51.8 | -1 | 30.2 | 43 | 980 | 5.5803 | 42.0445 | 20.1 | 16.33 | 13.2 | 0
2001-12-22 01:00 | 11 | 51.8 | -2 | 28.4 | 39 | 979 | 5.1591 | 41.2864 | 19.26 | 15.97 | 13.2 | 0
2001-12-22 02:00 | 10 | 50 | -1 | 30.2 | 46 | 979 | 5.075 | 41.135 | 19.1 | 15.9 | 15 | 0
2001-12-22 03:00 | 8 | 46.4 | 3 | 37.4 | 71 | 978 | 5.6319 | 42.1375 | 20.26 | 16.4 | 18.6 | 0
2001-12-22 04:00 | 9 | 48.2 | 3 | 37.4 | 66 | 977 | 6.0963 | 42.9733 | 21.22 | 16.81 | 16.8 | 0
2001-12-22 05:00 | 10 | 50 | 2 | 35.6 | 57 | 977 | 6.139 | 43.0502 | 21.3 | 16.84 | 15 | 0
2001-12-22 06:00 | 10 | 50 | 2 | 35.6 | 57 | 975 | 6.1351 | 43.0432 | 21.32 | 16.85 | 15 | 0
2001-12-22 07:00 | 11 | 51.8 | 2 | 35.6 | 54 | 975 | 6.692 | 44.0455 | 22.48 | 17.35 | 13.2 | 0
2001-12-22 08:00 | 11 | 51.8 | 3 | 37.4 | 58 | 974 | 7.0896 | 44.7614 | 23.35 | 17.72 | 13.2 | 0
2001-12-22 09:00 | 12 | 53.6 | 4 | 39.2 | 58 | 974 | 7.9495 | 46.3091 | 25.21 | 18.52 | 11.4 | 0
2001-12-22 10:00 | 14.5 | 58.1 | 5.5 | 41.9 | 55 | 973 | 9.7517 | 49.553 | 29.3 | 20.28 | 6.9 | 0
2001-12-22 11:00 | 17 | 62.6 | 7 | 44.6 | 52 | 973 | 11.485 | 52.6729 | 33.47 | 22.08 | 2.4 | 0
2001-12-22 12:00 | 17 | 62.6 | 6 | 42.8 | 48 | 972 | 10.9707 | 51.7472 | 32.22 | 21.54 | 2.4 | 0
2001-12-22 13:00 | 16 | 60.8 | 4 | 39.2 | 45 | 971 | 9.7786 | 49.6015 | 29.38 | 20.32 | 4.2 | 0
2001-12-22 14:00 | 16 | 60.8 | 0 | 32 | 34 | 972 | 8.3609 | 47.0497 | 26.1 | 18.91 | 4.2 | 0
2001-12-22 15:00 | 12 | 53.6 | 1 | 33.8 | 47 | 974 | 6.7926 | 44.2267 | 22.7 | 17.44 | 11.4 | 0
2001-12-22 16:00 | 6 | 42.8 | -2 | 28.4 | 55 | 977 | 2.5344 | 36.5618 | 14.26 | 13.82 | 22.2 | 0
2001-12-22 17:00 | 3 | 37.4 | -4 | 24.8 | 58 | 979 | 0.16846 | 32.3032 | 10.01 | 11.99 | 27.6 | 0
2001-12-22 18:00 | 2 | 35.6 | -5 | 23 | 57 | 981 | -0.75257 | 30.6454 | 8.395 | 11.3 | 29.4 | 0
2001-12-22 19:00 | 3 | 37.4 | -5 | 23 | 53 | 982 | -0.19115 | 31.6559 | 9.388 | 11.72 | 27.6 | 0
2001-12-22 20:00 | 2 | 35.6 | -6 | 21.2 | 52 | 982 | -1.0703 | 30.0734 | 7.827 | 11.05 | 29.4 | 0
2001-12-22 21:00 | 2 | 35.6 | -6 | 21.2 | 52 | 983 | -1.0685 | 30.0767 | 7.821 | 11.05 | 29.4 | 0
2001-12-22 22:00 | 1 | 33.8 | -7 | 19.4 | 51 | 983 | -1.9482 | 28.4932 | 6.304 | 10.4 | 31.2 | 0
2001-12-22 23:00 | -1 | 30.2 | -7 | 19.4 | 60 | 983 | -3.118 | 26.3876 | 4.347 | 9.555 | 34.8 | 0
37248 | -2 | 28.4 | -7 | 19.4 | 65 | 983 | -3.7486 | 25.2525 | 3.32 | 9.113 | 36.6 | 0
2001-12-23 01:00 | -2 | 28.4 | -7 | 19.4 | 65 | 983 | -3.7486 | 25.2525 | 3.32 | 9.113 | 36.6 | 0
2001-12-23 02:00 | -2 | 28.4 | -7 | 19.4 | 65 | 983 | -3.7486 | 25.2525 | 3.32 | 9.113 | 36.6 | 0
2001-12-23 03:00 | -3 | 26.6 | -7 | 19.4 | 71 | 982 | -4.3657 | 24.1417 | 2.339 | 8.692 | 38.4 | 0
2001-12-23 04:00 | -2 | 28.4 | -7 | 19.4 | 65 | 982 | -3.7497 | 25.2505 | 3.325 | 9.116 | 36.6 | 0
2001-12-23 05:00 | -2 | 28.4 | -8 | 17.6 | 60 | 982 | -4.0075 | 24.7866 | 2.913 | 8.939 | 36.6 | 0
2001-12-23 06:00 | -3 | 26.6 | -8 | 17.6 | 65 | 983 | -4.6542 | 23.6224 | 1.88 | 8.494 | 38.4 | 0
2001-12-23 07:00 | -2 | 28.4 | -8 | 17.6 | 60 | 983 | -4.0062 | 24.7889 | 2.908 | 8.936 | 36.6 | 0
2001-12-23 08:00 | -2 | 28.4 | -8 | 17.6 | 60 | 983 | -4.0062 | 24.7889 | 2.908 | 8.936 | 36.6 | 0
2001-12-23 09:00 | -0.8 | 30.56 | -7.3 | 18.86 | 58 | 985 | -3.0488 | 26.5122 | 4.446 | 9.597 | 34.44 | 0
2001-12-23 10:00 | -1.5 | 29.3 | -7.7 | 18.14 | 59 | 986 | -3.6109 | 25.5003 | 3.522 | 9.2 | 35.7 | 0
2001-12-23 11:00 | -2.3 | 27.86 | -7 | 19.4 | 67 | 987 | -3.9151 | 24.9527 | 3.023 | 8.986 | 37.14 | 0
2001-12-23 12:00 | -4 | 24.8 | -9.3 | 15.26 | 63 | 987 | -5.6493 | 21.8312 | 0.3162 | 7.822 | 40.2 | 0
2001-12-23 13:00 | -5.8 | 21.56 | -9.7 | 14.54 | 71 | 989 | -6.9547 | 19.4816 | -1.655 | 6.975 | 43.44 | 0
2001-12-23 14:00 | -5.5 | 22.1 | -10 | 14 | 68 | 991 | -6.7978 | 19.764 | -1.433 | 7.07 | 42.9 | 0
2001-12-23 15:00 | -6.3 | 20.66 | -9.3 | 15.26 | 77 | 994 | -7.1824 | 19.0716 | -2.019 | 6.818 | 44.34 | 0
2001-12-23 16:00 | -7 | 19.4 | -10.7 | 12.74 | 72 | 997 | -8.029 | 17.5478 | -3.255 | 6.286 | 45.6 | 0
2001-12-23 17:00 | -6.8 | 19.76 | -11 | 12.2 | 69 | 999 | -7.9536 | 17.6835 | -3.156 | 6.329 | 45.24 | 0
2001-12-23 18:00 | -7.5 | 18.5 | -11.3 | 11.66 | 71 | 1001 | -8.5301 | 16.6458 | -3.986 | 5.972 | 46.5 | 0
2001-12-23 19:00 | -8.3 | 17.06 | -11.7 | 10.94 | 74 | 1003 | -9.1749 | 15.4852 | -4.9 | 5.579 | 47.94 | 0
2001-12-23 20:00 | -9 | 15.8 | -12 | 10.4 | 77 | 1005 | -9.7373 | 14.4728 | -5.687 | 5.241 | 49.2 | 0
2001-12-23 21:00 | -10 | 14 | -13 | 8.6 | 76 | 1005 | -10.7199 | 12.7042 | -7.021 | 4.668 | 51 | 0
2001-12-23 22:00 | -11 | 12.2 | -14 | 6.8 | 76 | 1006 | -11.6717 | 10.9909 | -8.291 | 4.121 | 52.8 | 0
2001-12-23 23:00 | -12 | 10.4 | -15 | 5 | 76 | 1006 | -12.6262 | 9.2729 | -9.538 | 3.586 | 54.6 | 0
37249 | -12 | 10.4 | -15 | 5 | 76 | 1007 | -12.6257 | 9.2738 | -9.54 | 3.584 | 54.6 | 0
2001-12-24 01:00 | -14 | 6.8 | -17 | 1.4 | 76 | 1006 | -14.5414 | 5.8254 | -11.97 | 2.538 | 58.2 | 0
2001-12-24 02:00 | -14 | 6.8 | -17 | 1.4 | 76 | 1006 | -14.5414 | 5.8254 | -11.97 | 2.538 | 58.2 | 0
2001-12-24 03:00 | -14 | 6.8 | -17 | 1.4 | 76 | 1005 | -14.5419 | 5.8247 | -11.97 | 2.539 | 58.2 | 0
2001-12-24 04:00 | -15 | 5 | -17 | 1.4 | 83 | 1005 | -15.3556 | 4.3599 | -12.99 | 2.102 | 60 | 0
2001-12-24 05:00 | -15 | 5 | -17 | 1.4 | 83 | 1005 | -15.3556 | 4.3599 | -12.99 | 2.102 | 60 | 0
2001-12-24 06:00 | -14.3 | 6.26 | -16.9 | 1.58 | 79 | 1005 | -14.7634 | 5.4259 | -12.25 | 2.419 | 58.74 | 0
2001-12-24 07:00 | -14 | 6.8 | -17 | 1.4 | 76 | 1004 | -14.5423 | 5.8239 | -11.97 | 2.54 | 58.2 | 0
2001-12-24 08:00 | -14 | 6.8 | -17 | 1.4 | 76 | 1004 | -14.5423 | 5.8239 | -11.97 | 2.54 | 58.2 | 0
2001-12-24 09:00 | -13 | 8.6 | -17 | 1.4 | 69 | 1004 | -13.7551 | 7.2408 | -10.97 | 2.968 | 56.4 | 0
2001-12-24 10:00 | -12 | 10.4 | -16 | 3.2 | 69 | 1004 | -12.8115 | 8.9392 | -9.767 | 3.487 | 54.6 | 0
2001-12-24 11:00 | -10 | 14 | -16 | 3.2 | 58 | 1002 | -11.2703 | 11.7135 | -7.735 | 4.361 | 51 | 0
2001-12-24 12:00 | -9 | 15.8 | -15 | 5 | 58 | 1001 | -10.36 | 13.3519 | -6.509 | 4.888 | 49.2 | 0
2001-12-24 13:00 | -8 | 17.6 | -14 | 6.8 | 58 | 997 | -9.4569 | 14.9775 | -5.256 | 5.426 | 47.4 | 0
2001-12-24 14:00 | -6 | 21.2 | -14 | 6.8 | 49 | 996 | -8.0192 | 17.5654 | -3.223 | 6.3 | 43.8 | 0
2001-12-24 15:00 | -6 | 21.2 | -14 | 6.8 | 49 | 994 | -8.0221 | 17.5603 | -3.218 | 6.303 | 43.8 | 0
2001-12-24 16:00 | -6 | 21.2 | -14 | 6.8 | 49 | 993 | -8.0235 | 17.5577 | -3.215 | 6.304 | 43.8 | 0
2001-12-24 17:00 | -5.1 | 22.82 | -13.7 | 7.34 | 47 | 991 | -7.3282 | 18.8092 | -2.199 | 6.741 | 42.18 | 0
2001-12-24 18:00 | -5.9 | 21.38 | -13.7 | 7.34 | 50 | 990 | -7.8994 | 17.7811 | -3.022 | 6.387 | 43.62 | 0
2001-12-24 19:00 | -7.1 | 19.22 | -14.5 | 5.9 | 52 | 989 | -8.8795 | 16.017 | -4.412 | 5.789 | 45.78 | 0
2001-12-24 20:00 | -8 | 17.6 | -14.5 | 5.9 | 56 | 988 | -9.5377 | 14.8321 | -5.328 | 5.395 | 47.4 | 0
2001-12-24 21:00 | -8.7 | 16.34 | -14.7 | 5.54 | 58 | 987 | -10.1019 | 13.8165 | -6.101 | 5.063 | 48.66 | 0
2001-12-24 22:00 | -10 | 14 | -15.8 | 3.56 | 59 | 986 | -11.2548 | 11.7414 | -7.656 | 4.394 | 51 | 0
2001-12-24 23:00 | -10.2 | 13.64 | -16.5 | 2.3 | 56 | 985 | -11.5307 | 11.2448 | -8.018 | 4.239 | 51.36 | 0
37250 | -6.6 | 20.12 | -12.2 | 10.04 | 61 | 984 | -8.0911 | 17.4361 | -3.274 | 6.278 | 44.88 | 0
2001-12-25 01:00 | -5.6 | 21.92 | -11.2 | 11.84 | 61 | 984 | -7.1858 | 19.0655 | -1.962 | 6.842 | 43.08 | 0
2001-12-25 02:00 | -5.3 | 22.46 | -10.7 | 12.74 | 62 | 984 | -6.8726 | 19.6293 | -1.502 | 7.04 | 42.54 | 0
2001-12-25 03:00 | -4.9 | 23.18 | -10.3 | 13.46 | 62 | 986 | -6.5086 | 20.2846 | -0.9726 | 7.268 | 41.82 | 0
2001-12-25 04:00 | -4.6 | 23.72 | -9.8 | 14.36 | 64 | 986 | -6.1494 | 20.931 | -0.4358 | 7.499 | 41.28 | 0
2001-12-25 05:00 | -4.2 | 24.44 | -9.4 | 15.08 | 64 | 987 | -5.7852 | 21.5867 | 0.109 | 7.733 | 40.56 | 0
2001-12-25 06:00 | -3.8 | 25.16 | -8.9 | 15.98 | 64 | 988 | -5.4213 | 22.2416 | 0.6581 | 7.969 | 39.84 | 0
2001-12-25 07:00 | -3.5 | 25.7 | -9.1 | 15.62 | 62 | 989 | -5.2424 | 22.5638 | 0.9279 | 8.085 | 39.3 | 0
2001-12-25 08:00 | -3.1 | 26.42 | -8.6 | 16.52 | 62 | 991 | -4.8803 | 23.2155 | 1.475 | 8.32 | 38.58 | 0
2001-12-25 09:00 | -3.4 | 25.88 | -8.7 | 16.34 | 63 | 993 | -5.1006 | 22.8189 | 1.121 | 8.168 | 39.12 | 0
2001-12-25 10:00 | -1.8 | 28.76 | -7.1 | 19.22 | 64 | 994 | -3.6071 | 25.5073 | 3.469 | 9.177 | 36.24 | 0
2001-12-25 11:00 | -1 | 30.2 | -6.1 | 21.02 | 65 | 995 | -2.8317 | 26.9029 | 4.724 | 9.717 | 34.8 | 0
2001-12-25 12:00 | -0.6 | 30.92 | -5.6 | 21.92 | 66 | 995 | -2.4159 | 27.6513 | 5.414 | 10.01 | 34.08 | 0
2001-12-25 13:00 | 0.8 | 33.44 | -4.7 | 23.54 | 64 | 995 | -1.3157 | 29.6318 | 7.283 | 10.82 | 31.56 | 0
2001-12-25 14:00 | 1.8 | 35.24 | -3.1 | 26.42 | 68 | 995 | -0.21703 | 31.6093 | 9.216 | 11.65 | 29.76 | 0
2001-12-25 15:00 | 2.6 | 36.68 | -2.7 | 27.14 | 66 | 995 | 0.38661 | 32.6959 | 10.23 | 12.08 | 28.32 | 0
2001-12-25 16:00 | 3.6 | 38.48 | -2.2 | 28.04 | 64 | 996 | 1.1473 | 34.0651 | 11.55 | 12.65 | 26.52 | 0
2001-12-25 17:00 | 2.9 | 37.22 | -2.9 | 26.78 | 64 | 997 | 0.52321 | 32.9418 | 10.45 | 12.18 | 27.78 | 0
2001-12-25 18:00 | 1 | 33.8 | -2.9 | 26.78 | 73 | 998 | -0.61149 | 30.8993 | 8.486 | 11.33 | 31.2 | 0
2001-12-25 19:00 | -1.8 | 28.76 | -5.7 | 21.74 | 72 | 997 | -3.1942 | 26.2505 | 4.113 | 9.454 | 36.24 | 0
2001-12-25 20:00 | -1.3 | 29.66 | -5 | 23 | 73 | 996 | -2.6807 | 27.1748 | 4.964 | 9.82 | 35.34 | 0
2001-12-25 21:00 | -3 | 26.6 | -6.7 | 19.94 | 73 | 995 | -4.2591 | 24.3336 | 2.418 | 8.726 | 38.4 | 0
2001-12-25 22:00 | -3.6 | 25.52 | -7.1 | 19.22 | 74 | 994 | -4.7721 | 23.4103 | 1.619 | 8.382 | 39.48 | 0
2001-12-25 23:00 | -4.6 | 23.72 | -8.1 | 17.42 | 74 | 993 | -5.7071 | 21.7273 | 0.187 | 7.766 | 41.28 | 0
37251 | -5.8 | 21.56 | -9.1 | 15.62 | 75 | 992 | -6.7912 | 19.7758 | -1.432 | 7.07 | 43.44 | 0
2001-12-26 01:00 | -6.9 | 19.58 | -10.2 | 13.64 | 75 | 990 | -7.8278 | 17.91 | -2.934 | 6.425 | 45.42 | 0
2001-12-26 02:00 | -7.5 | 18.5 | -10.6 | 12.92 | 76 | 989 | -8.3579 | 16.9557 | -3.688 | 6.1 | 46.5 | 0
2001-12-26 03:00 | -8 | 17.6 | -11.1 | 12.02 | 76 | 988 | -8.8317 | 16.103 | -4.354 | 5.814 | 47.4 | 0
2001-12-26 04:00 | -9.2 | 15.44 | -13.2 | 8.24 | 70 | 987 | -10.1643 | 13.7042 | -6.194 | 5.023 | 49.56 | 0
2001-12-26 05:00 | -9.2 | 15.44 | -13.2 | 8.24 | 70 | 986 | -10.165 | 13.7029 | -6.191 | 5.024 | 49.56 | 0
2001-12-26 06:00 | -10.1 | 13.82 | -13.1 | 8.42 | 76 | 985 | -10.8259 | 12.5134 | -7.087 | 4.639 | 51.18 | 0
2001-12-26 07:00 | -11 | 12.2 | -14 | 6.8 | 76 | 984 | -11.6831 | 10.9704 | -8.229 | 4.148 | 52.8 | 0
2001-12-26 08:00 | -11 | 12.2 | -13 | 8.6 | 84 | 984 | -11.4543 | 11.3823 | -7.93 | 4.277 | 52.8 | 0
2001-12-26 09:00 | -8 | 17.6 | -12 | 10.4 | 70 | 984 | -9.0453 | 15.7185 | -4.632 | 5.694 | 47.4 | 0
2001-12-26 10:00 | -6 | 21.2 | -13 | 8.6 | 54 | 984 | -7.832 | 17.9023 | -2.898 | 6.44 | 43.8 | 0
2001-12-26 11:00 | -4 | 24.8 | -14 | 6.8 | 41 | 984 | -6.6728 | 19.989 | -1.194 | 7.173 | 40.2 | 0
2001-12-26 12:00 | -3 | 26.6 | -13 | 8.6 | 42 | 982 | -5.788 | 21.5815 | 0.1465 | 7.749 | 38.4 | 0
2001-12-26 13:00 | -1 | 30.2 | -17 | 1.4 | 24 | 981 | -5.1545 | 22.7218 | 1.135 | 8.174 | 34.8 | 0
2001-12-26 14:00 | 0 | 32 | -13 | 8.6 | 32 | 981 | -3.9 | 24.98 | 3.105 | 9.021 | 33 | 0
2001-12-26 15:00 | 0 | 32 | -13 | 8.6 | 32 | 980 | -3.9025 | 24.9754 | 3.108 | 9.022 | 33 | 0
2001-12-26 16:00 | 0 | 32 | -13 | 8.6 | 32 | 980 | -3.9025 | 24.9754 | 3.108 | 9.022 | 33 | 0
2001-12-26 17:00 | -1 | 30.2 | -12 | 10.4 | 39 | 980 | -4.2944 | 24.2701 | 2.48 | 8.752 | 34.8 | 0
2001-12-26 18:00 | -2 | 28.4 | -12 | 10.4 | 42 | 980 | -4.9557 | 23.0798 | 1.44 | 8.305 | 36.6 | 0
2001-12-26 19:00 | -1 | 30.2 | -12 | 10.4 | 39 | 982 | -4.2901 | 24.2778 | 2.473 | 8.749 | 34.8 | 0
2001-12-26 20:00 | -1 | 30.2 | -11 | 12.2 | 42 | 981 | -4.1224 | 24.5798 | 2.745 | 8.866 | 34.8 | 0
2001-12-26 21:00 | -1 | 30.2 | -11 | 12.2 | 42 | 980 | -4.1244 | 24.5761 | 2.749 | 8.868 | 34.8 | 0
2001-12-26 22:00 | 0 | 32 | -11 | 12.2 | 39 | 979 | -3.4803 | 25.7355 | 3.793 | 9.317 | 33 | 0
2001-12-26 23:00 | 0 | 32 | -10 | 14 | 43 | 978 | -3.242 | 26.1644 | 4.188 | 9.486 | 33 | 0
37252 | 1 | 33.8 | -10 | 14 | 40 | 977 | -2.6448 | 27.2394 | 5.184 | 9.915 | 31.2 | 0
2001-12-27 01:00 | 1 | 33.8 | -9 | 15.8 | 43 | 977 | -2.4563 | 27.5787 | 5.498 | 10.05 | 31.2 | 0
2001-12-27 02:00 | 1 | 33.8 | -9 | 15.8 | 43 | 976 | -2.4584 | 27.5748 | 5.502 | 10.05 | 31.2 | 0
2001-12-27 03:00 | -1 | 30.2 | -9 | 15.8 | 50 | 976 | -3.682 | 25.3724 | 3.484 | 9.184 | 34.8 | 0
2001-12-27 04:00 | 0 | 32 | -8 | 17.6 | 51 | 976 | -2.7697 | 27.0145 | 4.98 | 9.827 | 33 | 0
2001-12-27 05:00 | 1 | 33.8 | -7 | 19.4 | 51 | 977 | -1.959 | 28.4738 | 6.336 | 10.41 | 31.2 | 0
2001-12-27 06:00 | 1 | 33.8 | -6 | 21.2 | 56 | 978 | -1.6506 | 29.029 | 6.855 | 10.63 | 31.2 | 0
2001-12-27 07:00 | 1 | 33.8 | -7 | 19.4 | 51 | 979 | -1.9554 | 28.4803 | 6.325 | 10.41 | 31.2 | 0
2001-12-27 08:00 | -2 | 28.4 | -7 | 19.4 | 65 | 980 | -3.752 | 25.2465 | 3.336 | 9.12 | 36.6 | 0
2001-12-27 09:00 | 1 | 33.8 | -7 | 19.4 | 51 | 980 | -1.9536 | 28.4835 | 6.32 | 10.4 | 31.2 | 0
2001-12-27 10:00 | 2 | 35.6 | -7 | 19.4 | 48 | 981 | -1.3302 | 29.6056 | 7.384 | 10.86 | 29.4 | 0
2001-12-27 11:00 | 2 | 35.6 | -7 | 19.4 | 48 | 980 | -1.3322 | 29.602 | 7.389 | 10.86 | 29.4 | 0
2001-12-27 12:00 | 4 | 39.2 | -7 | 19.4 | 42 | 980 | -0.16654 | 31.7002 | 9.453 | 11.75 | 25.8 | 0
2001-12-27 13:00 | 3 | 37.4 | -7 | 19.4 | 45 | 979 | -0.7384 | 30.6709 | 8.44 | 11.31 | 27.6 | 0
2001-12-27 14:00 | 2 | 35.6 | -6 | 21.2 | 52 | 979 | -1.0758 | 30.0636 | 7.845 | 11.06 | 29.4 | 0
2001-12-27 15:00 | 3 | 37.4 | -6 | 21.2 | 49 | 979 | -0.4663 | 31.1607 | 8.924 | 11.52 | 27.6 | 0
2001-12-27 16:00 | 3 | 37.4 | -5 | 23 | 53 | 979 | -0.19666 | 31.646 | 9.408 | 11.73 | 27.6 | 0
2001-12-27 17:00 | 3 | 37.4 | -5 | 23 | 53 | 978 | -0.1985 | 31.6427 | 9.415 | 11.73 | 27.6 | 0
2001-12-27 18:00 | 2 | 35.6 | -5 | 23 | 57 | 978 | -0.75741 | 30.6367 | 8.415 | 11.3 | 29.4 | 0
2001-12-27 19:00 | 2 | 35.6 | -5 | 23 | 57 | 978 | -0.75741 | 30.6367 | 8.415 | 11.3 | 29.4 | 0
2001-12-27 20:00 | 0 | 32 | -5 | 23 | 66 | 978 | -1.8929 | 28.5928 | 6.437 | 10.45 | 33 | 0
2001-12-27 21:00 | -2 | 28.4 | -6 | 21.2 | 71 | 977 | -3.4476 | 25.7943 | 3.85 | 9.341 | 36.6 | 0
2001-12-27 22:00 | -3 | 26.6 | -7 | 19.4 | 71 | 976 | -4.3711 | 24.1321 | 2.372 | 8.706 | 38.4 | 0
2001-12-27 23:00 | -4 | 24.8 | -7 | 19.4 | 77 | 976 | -5.0235 | 22.9576 | 1.344 | 8.264 | 40.2 | 0
37253 | -2.6 | 27.32 | -6.1 | 21.02 | 74 | 976 | -3.854 | 25.0627 | 3.198 | 9.061 | 37.68 | 0
2001-12-28 01:00 | -1 | 30.2 | -5 | 23 | 71 | 975 | -2.5289 | 27.448 | 5.384 | 10 | 34.8 | 0
2001-12-28 02:00 | 0 | 32 | -5 | 23 | 66 | 975 | -1.8964 | 28.5866 | 6.457 | 10.46 | 33 | 0
2001-12-28 03:00 | -1 | 30.2 | -6 | 21.2 | 66 | 975 | -2.8001 | 26.9598 | 4.933 | 9.807 | 34.8 | 0
2001-12-28 04:00 | -2 | 28.4 | -6 | 21.2 | 71 | 975 | -3.4495 | 25.7909 | 3.862 | 9.346 | 36.6 | 0
2001-12-28 05:00 | -2 | 28.4 | -6 | 21.2 | 71 | 974 | -3.4504 | 25.7893 | 3.868 | 9.349 | 36.6 | 0
2001-12-28 06:00 | -4 | 24.8 | -7 | 19.4 | 77 | 974 | -5.0249 | 22.9552 | 1.355 | 8.269 | 40.2 | 0
2001-12-28 07:00 | -4 | 24.8 | -8 | 17.6 | 71 | 975 | -5.2965 | 22.4664 | 0.9294 | 8.086 | 40.2 | 0
2001-12-28 08:00 | -4 | 24.8 | -8 | 17.6 | 71 | 975 | -5.2965 | 22.4664 | 0.9294 | 8.086 | 40.2 | 0
2001-12-28 09:00 | 0 | 32 | -6 | 21.2 | 60 | 976 | -2.2421 | 27.9642 | 5.862 | 10.21 | 33 | 0
2001-12-28 10:00 | 1 | 33.8 | -6 | 21.2 | 56 | 976 | -1.6538 | 29.0232 | 6.867 | 10.64 | 31.2 | 0
2001-12-28 11:00 | 2 | 35.6 | -6 | 21.2 | 52 | 977 | -1.0794 | 30.0571 | 7.857 | 11.06 | 29.4 | 0
2001-12-28 12:00 | 3 | 37.4 | -7 | 19.4 | 45 | 976 | -0.74498 | 30.659 | 8.457 | 11.32 | 27.6 | 0
2001-12-28 13:00 | 4 | 39.2 | -8 | 17.6 | 38 | 976 | -0.46599 | 31.1612 | 8.954 | 11.54 | 25.8 | 0
2001-12-28 14:00 | 5 | 41 | -9 | 15.8 | 33 | 975 | -0.096806 | 31.8257 | 9.629 | 11.83 | 24 | 0
2001-12-28 15:00 | 5 | 41 | -8 | 17.6 | 36 | 976 | 0.16824 | 32.3028 | 10.04 | 12 | 24 | 0
2001-12-28 16:00 | 4 | 39.2 | -8 | 17.6 | 38 | 976 | -0.46599 | 31.1612 | 8.954 | 11.54 | 25.8 | 0
2001-12-28 17:00 | 2 | 35.6 | -8 | 17.6 | 44 | 977 | -1.5991 | 29.1215 | 6.955 | 10.68 | 29.4 | 0
2001-12-28 18:00 | 1 | 33.8 | -8 | 17.6 | 47 | 979 | -2.2027 | 28.0351 | 5.907 | 10.23 | 31.2 | 0
2001-12-28 19:00 | 1 | 33.8 | -8 | 17.6 | 47 | 980 | -2.2008 | 28.0386 | 5.902 | 10.22 | 31.2 | 0
2001-12-28 20:00 | 1 | 33.8 | -8 | 17.6 | 47 | 980 | -2.2008 | 28.0386 | 5.902 | 10.22 | 31.2 | 0
2001-12-28 21:00 | 1 | 33.8 | -6 | 21.2 | 56 | 981 | -1.6458 | 29.0376 | 6.837 | 10.63 | 31.2 | 0
2001-12-28 22:00 | 0 | 32 | -6 | 21.2 | 60 | 982 | -2.2339 | 27.979 | 5.826 | 10.19 | 33 | 0
2001-12-28 23:00 | -1 | 30.2 | -7 | 19.4 | 60 | 983 | -3.118 | 26.3876 | 4.347 | 9.555 | 34.8 | 0
37254 | -2 | 28.4 | -9 | 15.8 | 55 | 984 | -4.2642 | 24.3244 | 2.493 | 8.758 | 36.6 | 0
2001-12-29 01:00 | -3 | 26.6 | -10 | 14 | 55 | 985 | -5.1391 | 22.7497 | 1.116 | 8.166 | 38.4 | 0
2001-12-29 02:00 | -5 | 23 | -13 | 8.6 | 49 | 986 | -7.1622 | 19.108 | -1.931 | 6.856 | 42 | 0
2001-12-29 03:00 | -7 | 19.4 | -14 | 6.8 | 54 | 987 | -8.7171 | 16.3093 | -4.175 | 5.891 | 45.6 | 0
2001-12-29 04:00 | -8 | 17.6 | -14 | 6.8 | 58 | 988 | -9.4666 | 14.9601 | -5.23 | 5.437 | 47.4 | 0
2001-12-29 05:00 | -8 | 17.6 | -15 | 5 | 53 | 988 | -9.6447 | 14.6396 | -5.474 | 5.333 | 47.4 | 0
2001-12-29 06:00 | -9 | 15.8 | -15 | 5 | 58 | 989 | -10.3723 | 13.3299 | -6.478 | 4.901 | 49.2 | 0
2001-12-29 07:00 | -9 | 15.8 | -15 | 5 | 58 | 990 | -10.3712 | 13.3318 | -6.481 | 4.9 | 49.2 | 0
2001-12-29 08:00 | -9 | 15.8 | -14 | 6.8 | 64 | 991 | -10.1718 | 13.6908 | -6.217 | 5.013 | 49.2 | 0
2001-12-29 09:00 | -7 | 19.4 | -14 | 6.8 | 54 | 992 | -8.7109 | 16.3204 | -4.189 | 5.885 | 45.6 | 0
2001-12-29 10:00 | -6 | 21.2 | -14 | 6.8 | 49 | 992 | -8.0249 | 17.5551 | -3.212 | 6.305 | 43.8 | 0
2001-12-29 11:00 | -5 | 23 | -15 | 5 | 41 | 992 | -7.5025 | 18.4956 | -2.454 | 6.631 | 42 | 0
2001-12-29 12:00 | -4 | 24.8 | -15 | 5 | 38 | 991 | -6.8005 | 19.7592 | -1.42 | 7.076 | 40.2 | 0
2001-12-29 13:00 | -3 | 26.6 | -14 | 6.8 | 38 | 991 | -5.9706 | 21.253 | -0.1815 | 7.608 | 38.4 | 0
2001-12-29 14:00 | -2 | 28.4 | -14 | 6.8 | 35 | 992 | -5.3039 | 22.4529 | 0.8284 | 8.042 | 36.6 | 0
2001-12-29 15:00 | -2 | 28.4 | -14 | 6.8 | 35 | 992 | -5.3039 | 22.4529 | 0.8284 | 8.042 | 36.6 | 0
2001-12-29 16:00 | -3 | 26.6 | -13 | 8.6 | 42 | 992 | -5.7693 | 21.6152 | 0.1145 | 7.735 | 38.4 | 0
2001-12-29 17:00 | -4 | 24.8 | -13 | 8.6 | 45 | 992 | -6.4716 | 20.3512 | -0.942 | 7.281 | 40.2 | 0
2001-12-29 18:00 | -5 | 23 | -13 | 8.6 | 49 | 992 | -7.1532 | 19.1242 | -1.95 | 6.848 | 42 | 0
2001-12-29 19:00 | -6 | 21.2 | -13 | 8.6 | 54 | 993 | -7.8204 | 17.9233 | -2.926 | 6.428 | 43.8 | 0
2001-12-29 20:00 | -6.8 | 19.76 | -13 | 8.6 | 58 | 993 | -8.3779 | 16.9198 | -3.725 | 6.084 | 45.24 | 0
2001-12-29 21:00 | -7.3 | 18.86 | -13 | 8.6 | 60 | 993 | -8.7545 | 16.2419 | -4.259 | 5.855 | 46.14 | 0
2001-12-29 22:00 | -8 | 17.6 | -13 | 8.6 | 64 | 993 | -9.2493 | 15.3512 | -4.954 | 5.556 | 47.4 | 0
2001-12-29 23:00 | -8 | 17.6 | -13 | 8.6 | 64 | 994 | -9.2484 | 15.3529 | -4.957 | 5.555 | 47.4 | 0
37255 | -8 | 17.6 | -13 | 8.6 | 64 | 994 | -9.2484 | 15.3529 | -4.957 | 5.555 | 47.4 | 0
2001-12-30 01:00 | -9 | 15.8 | -14 | 6.8 | 64 | 994 | -10.1692 | 13.6955 | -6.225 | 5.01 | 49.2 | 0
2001-12-30 02:00 | -10 | 14 | -14 | 6.8 | 70 | 994 | -10.9092 | 12.3635 | -7.23 | 4.578 | 51 | 0
2001-12-30 03:00 | -10 | 14 | -14 | 6.8 | 70 | 995 | -10.9085 | 12.3647 | -7.233 | 4.576 | 51 | 0
2001-12-30 04:00 | -11 | 12.2 | -14 | 6.8 | 76 | 994 | -11.6779 | 10.9798 | -8.257 | 4.136 | 52.8 | 0
2001-12-30 05:00 | -11 | 12.2 | -14 | 6.8 | 76 | 995 | -11.6774 | 10.9808 | -8.26 | 4.135 | 52.8 | 0
2001-12-30 06:00 | -10 | 14 | -14 | 6.8 | 70 | 995 | -10.9085 | 12.3647 | -7.233 | 4.576 | 51 | 0
2001-12-30 07:00 | -10 | 14 | -14 | 6.8 | 70 | 995 | -10.9085 | 12.3647 | -7.233 | 4.576 | 51 | 0
2001-12-30 08:00 | -10 | 14 | -14 | 6.8 | 70 | 996 | -10.9078 | 12.366 | -7.236 | 4.575 | 51 | 0
2001-12-30 09:00 | -8 | 17.6 | -12 | 10.4 | 70 | 996 | -9.0362 | 15.7348 | -4.674 | 5.677 | 47.4 | 0
2001-12-30 10:00 | -6 | 21.2 | -12 | 10.4 | 59 | 997 | -7.6138 | 18.2952 | -2.651 | 6.546 | 43.8 | 0
2001-12-30 11:00 | -5 | 23 | -12 | 10.4 | 54 | 996 | -6.9312 | 19.5238 | -1.649 | 6.977 | 42 | 0
2001-12-30 12:00 | -4 | 24.8 | -12 | 10.4 | 50 | 996 | -6.2337 | 20.7793 | -0.6126 | 7.423 | 40.2 | 0
2001-12-30 13:00 | -3 | 26.6 | -13 | 8.6 | 42 | 995 | -5.7637 | 21.6253 | 0.1051 | 7.731 | 38.4 | 0
2001-12-30 14:00 | -3 | 26.6 | -13 | 8.6 | 42 | 995 | -5.7637 | 21.6253 | 0.1051 | 7.731 | 38.4 | 0
2001-12-30 15:00 | -2.8 | 26.96 | -13 | 8.6 | 41 | 995 | -5.6461 | 21.837 | 0.284 | 7.808 | 38.04 | 0
2001-12-30 16:00 | -3 | 26.6 | -13 | 8.6 | 42 | 995 | -5.7637 | 21.6253 | 0.1051 | 7.731 | 38.4 | 0
2001-12-30 17:00 | -5 | 23 | -12 | 10.4 | 54 | 995 | -6.9325 | 19.5214 | -1.645 | 6.979 | 42 | 0
2001-12-30 18:00 | -5 | 23 | -12 | 10.4 | 54 | 995 | -6.9325 | 19.5214 | -1.645 | 6.979 | 42 | 0
2001-12-30 19:00 | -7 | 19.4 | -12 | 10.4 | 64 | 995 | -8.3298 | 17.0063 | -3.67 | 6.108 | 45.6 | 0
2001-12-30 20:00 | -7 | 19.4 | -12 | 10.4 | 64 | 995 | -8.3298 | 17.0063 | -3.67 | 6.108 | 45.6 | 0
2001-12-30 21:00 | -7 | 19.4 | -12 | 10.4 | 64 | 995 | -8.3298 | 17.0063 | -3.67 | 6.108 | 45.6 | 0
2001-12-30 22:00 | -8 | 17.6 | -13 | 8.6 | 64 | 995 | -9.2475 | 15.3545 | -4.96 | 5.553 | 47.4 | 0
2001-12-30 23:00 | -8 | 17.6 | -13 | 8.6 | 64 | 995 | -9.2475 | 15.3545 | -4.96 | 5.553 | 47.4 | 0
37256 | -9 | 15.8 | -13 | 8.6 | 70 | 994 | -9.9721 | 14.0502 | -5.96 | 5.124 | 49.2 | 0
2001-12-31 01:00 | -9 | 15.8 | -13 | 8.6 | 70 | 994 | -9.9721 | 14.0502 | -5.96 | 5.124 | 49.2 | 0
2001-12-31 02:00 | -10 | 14 | -13 | 8.6 | 76 | 994 | -10.7259 | 12.6935 | -6.987 | 4.682 | 51 | 0
2001-12-31 03:00 | -11 | 12.2 | -14 | 6.8 | 76 | 995 | -11.6774 | 10.9808 | -8.26 | 4.135 | 52.8 | 0
2001-12-31 04:00 | -11 | 12.2 | -14 | 6.8 | 76 | 995 | -11.6774 | 10.9808 | -8.26 | 4.135 | 52.8 | 0
2001-12-31 05:00 | -11 | 12.2 | -14 | 6.8 | 76 | 994 | -11.6779 | 10.9798 | -8.257 | 4.136 | 52.8 | 0
2001-12-31 06:00 | -11 | 12.2 | -13 | 8.6 | 84 | 994 | -11.4508 | 11.3885 | -7.961 | 4.263 | 52.8 | 0
2001-12-31 07:00 | -11.8 | 10.76 | -14.1 | 6.62 | 81 | 994 | -12.3068 | 9.8478 | -9.086 | 3.78 | 54.24 | 0
2001-12-31 08:00 | -12 | 10.4 | -15 | 5 | 76 | 994 | -12.632 | 9.2624 | -9.507 | 3.599 | 54.6 | 0
2001-12-31 09:00 | -8 | 17.6 | -12 | 10.4 | 70 | 995 | -9.037 | 15.7335 | -4.67 | 5.678 | 47.4 | 0
2001-12-31 10:00 | -5 | 23 | -11 | 12.2 | 59 | 995 | -6.7176 | 19.9084 | -1.331 | 7.114 | 42 | 0
2001-12-31 11:00 | -4 | 24.8 | -11 | 12.2 | 54 | 995 | -6.0512 | 21.1078 | -0.3353 | 7.542 | 40.2 | 0
2001-12-31 12:00 | -4 | 24.8 | -11 | 12.2 | 54 | 994 | -6.0526 | 21.1053 | -0.3316 | 7.543 | 40.2 | 0
2001-12-31 13:00 | -4 | 24.8 | -12 | 10.4 | 50 | 993 | -6.2383 | 20.7711 | -0.6023 | 7.427 | 40.2 | 0
2001-12-31 14:00 | -3 | 26.6 | -12 | 10.4 | 46 | 993 | -5.5694 | 21.975 | 0.4101 | 7.862 | 38.4 | 0
2001-12-31 15:00 | -2 | 28.4 | -13 | 8.6 | 38 | 993 | -5.1421 | 22.7442 | 1.069 | 8.146 | 36.6 | 0
2001-12-31 16:00 | -3 | 26.6 | -12 | 10.4 | 46 | 993 | -5.5694 | 21.975 | 0.4101 | 7.862 | 38.4 | 0
2001-12-31 17:00 | -4 | 24.8 | -12 | 10.4 | 50 | 993 | -6.2383 | 20.7711 | -0.6023 | 7.427 | 40.2 | 0
2001-12-31 18:00 | -7 | 19.4 | -12 | 10.4 | 64 | 993 | -8.3317 | 17.0029 | -3.663 | 6.111 | 45.6 | 0
2001-12-31 19:00 | -7 | 19.4 | -12 | 10.4 | 64 | 993 | -8.3317 | 17.0029 | -3.663 | 6.111 | 45.6 | 0
2001-12-31 20:00 | -9 | 15.8 | -12 | 10.4 | 77 | 994 | -9.7433 | 14.462 | -5.65 | 5.257 | 49.2 | 0
2001-12-31 21:00 | -8 | 17.6 | -14 | 6.8 | 58 | 993 | -9.4612 | 14.9698 | -5.245 | 5.431 | 47.4 | 0
2001-12-31 22:00 | -8 | 17.6 | -14 | 6.8 | 58 | 993 | -9.4612 | 14.9698 | -5.245 | 5.431 | 47.4 | 0
2001-12-31 23:00 | -8 | 17.6 | -14 | 6.8 | 58 | 993 | -9.4612 | 14.9698 | -5.245 | 5.431 | 47.4 | 0
37257 | -9 | 15.8 | -14 | 6.8 | 64 | 993 | -10.1701 | 13.6939 | -6.222 | 5.011 | 49.2 | 0

## IA - FORT MADISON
Timestamp | Dry-bulb (C) | Dry-bulb (F) | Dew-point (C) | Dew-point (F) | RHum (%) | Pressure (mbar) | Wet-bulb (C) | Wet-bulb (F) | Enthalpy (J/g vs. 0C dry air) | Enthalpy (Btu/lbm vs. 0F dry air) | HDH65 | CDH65 | HDH65 | CDH65
2005-01-01 01:00 | 0 | 32 | -5 | 23 | 66 | 987 | -1.8826 | 28.6113 | 6.378 | 10.43 | 33 | 0 | 130367.58 | 30011.46
2005-01-01 02:00 | 0 | 32 | -5 | 23 | 66 | 987 | -1.8826 | 28.6113 | 6.378 | 10.43 | 33 | 0
2005-01-01 03:00 | -0.2 | 31.64 | -5.1 | 22.82 | 66 | 987 | -2.0633 | 28.2861 | 6.071 | 10.3 | 33.36 | 0
2005-01-01 04:00 | 0 | 32 | -5 | 23 | 66 | 987 | -1.8826 | 28.6113 | 6.378 | 10.43 | 33 | 0
2005-01-01 05:00 | 0 | 32 | -4 | 24.8 | 72 | 987 | -1.5419 | 29.2246 | 6.961 | 10.68 | 33 | 0
2005-01-01 06:00 | 0 | 32 | -5 | 23 | 66 | 987 | -1.8826 | 28.6113 | 6.378 | 10.43 | 33 | 0
2005-01-01 07:00 | 0 | 32 | -4 | 24.8 | 72 | 987 | -1.5419 | 29.2246 | 6.961 | 10.68 | 33 | 0
2005-01-01 08:00 | 0 | 32 | -4 | 24.8 | 72 | 987 | -1.5419 | 29.2246 | 6.961 | 10.68 | 33 | 0
2005-01-01 09:00 | 0 | 32 | -3 | 26.6 | 78 | 987 | -1.2049 | 29.8313 | 7.544 | 10.93 | 33 | 0
2005-01-01 10:00 | 1 | 33.8 | -3 | 26.6 | 72 | 987 | -0.68052 | 30.7751 | 8.465 | 11.33 | 31.2 | 0
2005-01-01 11:00 | 1 | 33.8 | -2 | 28.4 | 79 | 987 | -0.27165 | 31.511 | 9.194 | 11.64 | 31.2 | 0
2005-01-01 12:00 | 1 | 33.8 | -2 | 28.4 | 79 | 987 | -0.27165 | 31.511 | 9.194 | 11.64 | 31.2 | 0
2005-01-01 13:00 | 1 | 33.8 | -2 | 28.4 | 79 | 987 | -0.27165 | 31.511 | 9.194 | 11.64 | 31.2 | 0
2005-01-01 14:00 | 1 | 33.8 | -2 | 28.4 | 79 | 987 | -0.27165 | 31.511 | 9.194 | 11.64 | 31.2 | 0
2005-01-01 15:00 | 1 | 33.8 | -1.2 | 29.84 | 84 | 987 | 0.041471 | 32.0746 | 9.715 | 11.86 | 31.2 | 0
2005-01-01 16:00 | 1 | 33.8 | -1.4 | 29.48 | 83 | 987 | -0.040494 | 31.9271 | 9.611 | 11.82 | 31.2 | 0
2005-01-01 17:00 | 1 | 33.8 | -0.6 | 30.92 | 89 | 987 | 0.34373 | 32.6187 | 10.24 | 12.09 | 31.2 | 0
2005-01-01 18:00 | 1.4 | 34.52 | 0.2 | 32.36 | 92 | 987 | 0.91529 | 33.6475 | 11.24 | 12.52 | 30.48 | 0
2005-01-01 19:00 | 2 | 35.6 | 1 | 33.8 | 93 | 987 | 1.5649 | 34.8168 | 12.39 | 13.01 | 29.4 | 0
2005-01-01 20:00 | 3 | 37.4 | 1.8 | 35.24 | 92 | 987 | 2.4804 | 36.4647 | 14.05 | 13.73 | 27.6 | 0
2005-01-01 21:00 | 5 | 41 | 2.6 | 36.68 | 84 | 987 | 3.8617 | 38.951 | 16.65 | 14.84 | 24 | 0
2005-01-01 22:00 | 5 | 41 | 3.4 | 38.12 | 89 | 987 | 4.2216 | 39.5989 | 17.34 | 15.14 | 24 | 0
2005-01-01 23:00 | 6 | 42.8 | 3.2 | 37.76 | 82 | 987 | 4.6642 | 40.3955 | 18.2 | 15.51 | 22.2 | 0
38354 | 8 | 46.4 | 5 | 41 | 81 | 987 | 6.4756 | 43.6561 | 21.87 | 17.09 | 18.6 | 0
2005-01-02 01:00 | 10 | 50 | 6 | 42.8 | 76 | 987 | 7.915 | 46.247 | 24.93 | 18.4 | 15 | 0
2005-01-02 02:00 | 12 | 53.6 | 8 | 46.4 | 76 | 987 | 9.7664 | 49.5795 | 29.1 | 20.2 | 11.4 | 0
2005-01-02 03:00 | 12 | 53.6 | 8 | 46.4 | 76 | 987 | 9.7664 | 49.5795 | 29.1 | 20.2 | 11.4 | 0
2005-01-02 04:00 | 12 | 53.6 | 8 | 46.4 | 76 | 987 | 9.7664 | 49.5795 | 29.1 | 20.2 | 11.4 | 0
2005-01-02 05:00 | 7 | 44.6 | 3 | 37.4 | 76 | 987 | 5.1346 | 41.2422 | 19.13 | 15.91 | 20.4 | 0
2005-01-02 06:00 | 4 | 39.2 | 2.8 | 37.04 | 92 | 987 | 3.4582 | 38.2247 | 15.88 | 14.51 | 25.8 | 0
2005-01-02 07:00 | 3 | 37.4 | 3 | 37.4 | 100 | 987 | 3 | 37.4 | 15.02 | 14.14 | 27.6 | 0
2005-01-02 08:00 | 2 | 35.6 | 2 | 35.6 | 100 | 987 | 2 | 35.6 | 13.18 | 13.35 | 29.4 | 0
2005-01-02 09:00 | 2 | 35.6 | 2 | 35.6 | 100 | 987 | 2 | 35.6 | 13.18 | 13.35 | 29.4 | 0
2005-01-02 10:00 | 1 | 33.8 | 1 | 33.8 | 100 | 987 | 1 | 33.8 | 11.39 | 12.58 | 31.2 | 0
2005-01-02 11:00 | 1 | 33.8 | 0.8 | 33.44 | 99 | 987 | 0.94083 | 33.6935 | 11.28 | 12.54 | 31.2 | 0
2005-01-02 12:00 | 1 | 33.8 | 0.6 | 33.08 | 97 | 987 | 0.82219 | 33.4799 | 11.07 | 12.45 | 31.2 | 0
2005-01-02 13:00 | 1 | 33.8 | 0.4 | 32.72 | 96 | 987 | 0.76273 | 33.3729 | 10.97 | 12.4 | 31.2 | 0
2005-01-02 14:00 | 1 | 33.8 | -0.8 | 30.56 | 87 | 987 | 0.22313 | 32.4016 | 10.03 | 12 | 31.2 | 0
2005-01-02 15:00 | 1 | 33.8 | -2 | 28.4 | 79 | 987 | -0.27165 | 31.511 | 9.194 | 11.64 | 31.2 | 0
2005-01-02 16:00 | 1 | 33.8 | -2 | 28.4 | 79 | 987 | -0.27165 | 31.511 | 9.194 | 11.64 | 31.2 | 0
2005-01-02 17:00 | 1 | 33.8 | -2 | 28.4 | 79 | 987 | -0.27165 | 31.511 | 9.194 | 11.64 | 31.2 | 0
2005-01-02 18:00 | 1 | 33.8 | -2 | 28.4 | 79 | 987 | -0.27165 | 31.511 | 9.194 | 11.64 | 31.2 | 0
2005-01-02 19:00 | 1 | 33.8 | -2 | 28.4 | 79 | 987 | -0.27165 | 31.511 | 9.194 | 11.64 | 31.2 | 0
2005-01-02 20:00 | 1 | 33.8 | -2 | 28.4 | 79 | 987 | -0.27165 | 31.511 | 9.194 | 11.64 | 31.2 | 0
2005-01-02 21:00 | 1 | 33.8 | -2 | 28.4 | 79 | 987 | -0.27165 | 31.511 | 9.194 | 11.64 | 31.2 | 0
2005-01-02 22:00 | 1 | 33.8 | -2 | 28.4 | 79 | 987 | -0.27165 | 31.511 | 9.194 | 11.64 | 31.2 | 0
2005-01-02 23:00 | 1 | 33.8 | -2 | 28.4 | 79 | 987 | -0.27165 | 31.511 | 9.194 | 11.64 | 31.2 | 0
38355 | 1 | 33.8 | -2 | 28.4 | 79 | 987 | -0.27165 | 31.511 | 9.194 | 11.64 | 31.2 | 0
2005-01-03 01:00 | 0 | 32 | -3 | 26.6 | 78 | 987 | -1.2049 | 29.8313 | 7.544 | 10.93 | 33 | 0
2005-01-03 02:00 | 0 | 32 | -3 | 26.6 | 78 | 987 | -1.2049 | 29.8313 | 7.544 | 10.93 | 33 | 0
2005-01-03 03:00 | 0 | 32 | -2.8 | 26.96 | 79 | 987 | -1.149 | 29.9317 | 7.641 | 10.97 | 33 | 0
2005-01-03 04:00 | 0 | 32 | -2.7 | 27.14 | 80 | 987 | -1.0933 | 30.032 | 7.738 | 11.01 | 33 | 0
2005-01-03 05:00 | 0 | 32 | -2.5 | 27.5 | 81 | 987 | -1.0377 | 30.1321 | 7.835 | 11.05 | 33 | 0
2005-01-03 06:00 | 0 | 32 | -2.3 | 27.86 | 83 | 987 | -0.92678 | 30.3318 | 8.03 | 11.14 | 33 | 0
2005-01-03 07:00 | 0 | 32 | -2.1 | 28.22 | 84 | 987 | -0.87147 | 30.4314 | 8.127 | 11.18 | 33 | 0
2005-01-03 08:00 | 0 | 32 | -2 | 28.4 | 85 | 987 | -0.81626 | 30.5307 | 8.224 | 11.22 | 33 | 0
2005-01-03 09:00 | 0 | 32 | -1.8 | 28.76 | 86 | 987 | -0.76115 | 30.6299 | 8.321 | 11.26 | 33 | 0
2005-01-03 10:00 | 0 | 32 | -0.6 | 30.92 | 95 | 987 | -0.26962 | 31.5147 | 9.197 | 11.64 | 33 | 0
2005-01-03 11:00 | 0 | 32 | -0.4 | 31.28 | 97 | 987 | -0.16148 | 31.7093 | 9.392 | 11.72 | 33 | 0
2005-01-03 12:00 | 0 | 32 | 0 | 32 | 100 | 987 | 0 | 32 | 9.685 | 11.85 | 33 | 0
2005-01-03 13:00 | 1 | 33.8 | 0.9 | 33.62 | 99 | 987 | 0.94083 | 33.6935 | 11.28 | 12.54 | 31.2 | 0
2005-01-03 14:00 | 1 | 33.8 | 1 | 33.8 | 100 | 987 | 1 | 33.8 | 11.39 | 12.58 | 31.2 | 0
2005-01-03 15:00 | 0 | 32 | -0.7 | 30.74 | 94 | 987 | -0.32384 | 31.4171 | 9.1 | 11.6 | 33 | 0
2005-01-03 16:00 | 0 | 32 | -1.6 | 29.12 | 88 | 987 | -0.65122 | 30.8278 | 8.516 | 11.35 | 33 | 0
2005-01-03 17:00 | 0 | 32 | -1.4 | 29.48 | 89 | 987 | -0.59641 | 30.9265 | 8.613 | 11.39 | 33 | 0
2005-01-03 18:00 | 0 | 32 | -1.2 | 29.84 | 91 | 987 | -0.48709 | 31.1232 | 8.808 | 11.47 | 33 | 0
2005-01-03 19:00 | 0 | 32 | -2 | 28.4 | 85 | 987 | -0.81626 | 30.5307 | 8.224 | 11.22 | 33 | 0
2005-01-03 20:00 | 0 | 32 | -2.9 | 26.78 | 79 | 987 | -1.149 | 29.9317 | 7.641 | 10.97 | 33 | 0
2005-01-03 21:00 | 0 | 32 | -2.7 | 27.14 | 80 | 987 | -1.0933 | 30.032 | 7.738 | 11.01 | 33 | 0
2005-01-03 22:00 | 0 | 32 | -2.5 | 27.5 | 81 | 987 | -1.0377 | 30.1321 | 7.835 | 11.05 | 33 | 0
2005-01-03 23:00 | 0 | 32 | -3.3 | 26.06 | 76 | 987 | -1.3168 | 29.6298 | 7.349 | 10.85 | 33 | 0
38356 | 0 | 32 | -3.2 | 26.24 | 77 | 987 | -1.2608 | 29.7306 | 7.446 | 10.89 | 33 | 0
2005-01-04 01:00 | 0 | 32 | -3 | 26.6 | 78 | 987 | -1.2049 | 29.8313 | 7.544 | 10.93 | 33 | 0
2005-01-04 02:00 | 0 | 32 | -3 | 26.6 | 78 | 987 | -1.2049 | 29.8313 | 7.544 | 10.93 | 33 | 0
2005-01-04 03:00 | 0 | 32 | -3 | 26.6 | 78 | 987 | -1.2049 | 29.8313 | 7.544 | 10.93 | 33 | 0
2005-01-04 04:00 | 0 | 32 | -3 | 26.6 | 78 | 987 | -1.2049 | 29.8313 | 7.544 | 10.93 | 33 | 0
2005-01-04 05:00 | 0 | 32 | -3 | 26.6 | 78 | 987 | -1.2049 | 29.8313 | 7.544 | 10.93 | 33 | 0
2005-01-04 06:00 | 0 | 32 | -3.6 | 25.52 | 74 | 987 | -1.4291 | 29.4276 | 7.155 | 10.76 | 33 | 0
2005-01-04 07:00 | 0 | 32 | -3.2 | 26.24 | 77 | 987 | -1.2608 | 29.7306 | 7.446 | 10.89 | 33 | 0
2005-01-04 08:00 | 0 | 32 | -2.8 | 26.96 | 79 | 987 | -1.149 | 29.9317 | 7.641 | 10.97 | 33 | 0
2005-01-04 09:00 | 0 | 32 | -2.4 | 27.68 | 82 | 987 | -0.98219 | 30.2321 | 7.932 | 11.1 | 33 | 0
2005-01-04 10:00 | 0 | 32 | -1.9 | 28.58 | 85 | 987 | -0.81626 | 30.5307 | 8.224 | 11.22 | 33 | 0
2005-01-04 11:00 | 0 | 32 | -2.5 | 27.5 | 81 | 987 | -1.0377 | 30.1321 | 7.835 | 11.05 | 33 | 0
2005-01-04 12:00 | 0 | 32 | -3.1 | 26.42 | 77 | 987 | -1.2608 | 29.7306 | 7.446 | 10.89 | 33 | 0
2005-01-04 13:00 | 0 | 32 | -1.7 | 28.94 | 87 | 987 | -0.70614 | 30.729 | 8.419 | 11.31 | 33 | 0
2005-01-04 14:00 | 0 | 32 | -1.3 | 29.66 | 90 | 987 | -0.5417 | 31.0249 | 8.711 | 11.43 | 33 | 0
2005-01-04 15:00 | 0 | 32 | -0.9 | 30.38 | 93 | 987 | -0.37816 | 31.3193 | 9.003 | 11.56 | 33 | 0
2005-01-04 16:00 | 0 | 32 | -1.5 | 29.3 | 88 | 987 | -0.65122 | 30.8278 | 8.516 | 11.35 | 33 | 0
2005-01-04 17:00 | 0 | 32 | -1.1 | 30.02 | 91 | 987 | -0.48709 | 31.1232 | 8.808 | 11.47 | 33 | 0
2005-01-04 18:00 | 0 | 32 | -0.6 | 30.92 | 95 | 987 | -0.26962 | 31.5147 | 9.197 | 11.64 | 33 | 0
2005-01-04 19:00 | 0 | 32 | -1.2 | 29.84 | 91 | 987 | -0.48709 | 31.1232 | 8.808 | 11.47 | 33 | 0
2005-01-04 20:00 | 0 | 32 | -2.8 | 26.96 | 79 | 987 | -1.149 | 29.9317 | 7.641 | 10.97 | 33 | 0
2005-01-04 21:00 | 0 | 32 | -2.4 | 27.68 | 82 | 987 | -0.98219 | 30.2321 | 7.932 | 11.1 | 33 | 0
2005-01-04 22:00 | 0 | 32 | -3 | 26.6 | 78 | 987 | -1.2049 | 29.8313 | 7.544 | 10.93 | 33 | 0
2005-01-04 23:00 | 0 | 32 | -3 | 26.6 | 78 | 987 | -1.2049 | 29.8313 | 7.544 | 10.93 | 33 | 0
38357 | 0 | 32 | -3 | 26.6 | 78 | 987 | -1.2049 | 29.8313 | 7.544 | 10.93 | 33 | 0
2005-01-05 01:00 | 0 | 32 | -4 | 24.8 | 72 | 987 | -1.5419 | 29.2246 | 6.961 | 10.68 | 33 | 0
2005-01-05 02:00 | -1 | 30.2 | -5 | 23 | 71 | 987 | -2.5176 | 27.4684 | 5.306 | 9.967 | 34.8 | 0
2005-01-05 03:00 | -1.7 | 28.94 | -5.6 | 21.92 | 72 | 987 | -3.1105 | 26.4011 | 4.325 | 9.545 | 36.06 | 0
2005-01-05 04:00 | -2 | 28.4 | -6 | 21.2 | 71 | 987 | -3.4385 | 25.8107 | 3.79 | 9.315 | 36.6 | 0
2005-01-05 05:00 | -2 | 28.4 | -6 | 21.2 | 71 | 987 | -3.4385 | 25.8107 | 3.79 | 9.315 | 36.6 | 0
2005-01-05 06:00 | -2 | 28.4 | -6 | 21.2 | 71 | 987 | -3.4385 | 25.8107 | 3.79 | 9.315 | 36.6 | 0
2005-01-05 07:00 | -2 | 28.4 | -6 | 21.2 | 71 | 987 | -3.4385 | 25.8107 | 3.79 | 9.315 | 36.6 | 0
2005-01-05 08:00 | -2 | 28.4 | -6 | 21.2 | 71 | 987 | -3.4385 | 25.8107 | 3.79 | 9.315 | 36.6 | 0
2005-01-05 09:00 | -3 | 26.6 | -7 | 19.4 | 71 | 987 | -4.3613 | 24.1497 | 2.312 | 8.68 | 38.4 | 0
2005-01-05 10:00 | -3 | 26.6 | -7 | 19.4 | 71 | 987 | -4.3613 | 24.1497 | 2.312 | 8.68 | 38.4 | 0
2005-01-05 11:00 | -2 | 28.4 | -6 | 21.2 | 71 | 987 | -3.4385 | 25.8107 | 3.79 | 9.315 | 36.6 | 0
2005-01-05 12:00 | -3 | 26.6 | -7 | 19.4 | 71 | 987 | -4.3613 | 24.1497 | 2.312 | 8.68 | 38.4 | 0
2005-01-05 13:00 | -3 | 26.6 | -7 | 19.4 | 71 | 987 | -4.3613 | 24.1497 | 2.312 | 8.68 | 38.4 | 0
2005-01-05 14:00 | -3 | 26.6 | -7 | 19.4 | 71 | 987 | -4.3613 | 24.1497 | 2.312 | 8.68 | 38.4 | 0
2005-01-05 15:00 | -5 | 23 | -8 | 17.6 | 77 | 987 | -5.9588 | 21.2742 | -0.1602 | 7.617 | 42 | 0
2005-01-05 16:00 | -4 | 24.8 | -8 | 17.6 | 71 | 987 | -5.2861 | 22.485 | 0.869 | 8.06 | 40.2 | 0
2005-01-05 17:00 | -4.8 | 23.36 | -8.7 | 16.34 | 71 | 987 | -6.0275 | 21.1505 | -0.2613 | 7.574 | 41.64 | 0
2005-01-05 18:00 | -5.3 | 22.46 | -8.7 | 16.34 | 74 | 987 | -6.3665 | 20.5402 | -0.7722 | 7.354 | 42.54 | 0
2005-01-05 19:00 | -5.6 | 21.92 | -8.9 | 15.98 | 75 | 987 | -6.6067 | 20.1079 | -1.131 | 7.2 | 43.08 | 0
2005-01-05 20:00 | -6.1 | 21.02 | -9.3 | 15.26 | 76 | 987 | -7.0372 | 19.3331 | -1.768 | 6.926 | 43.98 | 0
2005-01-05 21:00 | -6.4 | 20.48 | -9.6 | 14.72 | 76 | 987 | -7.3201 | 18.8238 | -2.183 | 6.748 | 44.52 | 0
2005-01-05 22:00 | -6.7 | 19.94 | -9.9 | 14.18 | 76 | 987 | -7.6033 | 18.3141 | -2.594 | 6.571 | 45.06 | 0
2005-01-05 23:00 | -7.1 | 19.22 | -10.4 | 13.28 | 75 | 987 | -8.0182 | 17.5672 | -3.193 | 6.313 | 45.78 | 0
38358 | -7.1 | 19.22 | -10.4 | 13.28 | 75 | 987 | -8.0182 | 17.5672 | -3.193 | 6.313 | 45.78 | 0
2005-01-06 01:00 | -7.6 | 18.32 | -10.9 | 12.38 | 75 | 987 | -8.4897 | 16.7185 | -3.865 | 6.024 | 46.68 | 0
2005-01-06 02:00 | -7.8 | 17.96 | -11.3 | 11.66 | 73 | 987 | -8.7496 | 16.2507 | -4.232 | 5.867 | 47.04 | 0
2005-01-06 03:00 | -8.3 | 17.06 | -11.8 | 10.76 | 73 | 987 | -9.2195 | 15.4048 | -4.891 | 5.583 | 47.94 | 0
2005-01-06 04:00 | -8.4 | 16.88 | -12 | 10.4 | 73 | 987 | -9.3136 | 15.2355 | -5.022 | 5.527 | 48.12 | 0
2005-01-06 05:00 | -8.4 | 16.88 | -11.9 | 10.58 | 73 | 987 | -9.3136 | 15.2355 | -5.022 | 5.527 | 48.12 | 0
2005-01-06 06:00 | -8.6 | 16.52 | -12.2 | 10.04 | 73 | 987 | -9.5018 | 14.8968 | -5.284 | 5.414 | 48.48 | 0
2005-01-06 07:00 | -8.6 | 16.52 | -12.3 | 9.86 | 72 | 987 | -9.5356 | 14.836 | -5.33 | 5.395 | 48.48 | 0
2005-01-06 08:00 | -8.7 | 16.34 | -12.5 | 9.5 | 71 | 987 | -9.663 | 14.6065 | -5.506 | 5.319 | 48.66 | 0
2005-01-06 09:00 | -8 | 17.6 | -12 | 10.4 | 70 | 987 | -9.043 | 15.7226 | -4.643 | 5.69 | 47.4 | 0
2005-01-06 10:00 | -8.1 | 17.42 | -12 | 10.4 | 71 | 987 | -9.1013 | 15.6176 | -4.725 | 5.655 | 47.58 | 0
2005-01-06 11:00 | -8 | 17.6 | -12 | 10.4 | 70 | 987 | -9.043 | 15.7226 | -4.643 | 5.69 | 47.4 | 0
2005-01-06 12:00 | -8 | 17.6 | -12 | 10.4 | 70 | 987 | -9.043 | 15.7226 | -4.643 | 5.69 | 47.4 | 0
2005-01-06 13:00 | -7 | 19.4 | -11 | 12.2 | 70 | 987 | -8.1114 | 17.3995 | -3.323 | 6.257 | 45.6 | 0
2005-01-06 14:00 | -7 | 19.4 | -11 | 12.2 | 70 | 987 | -8.1114 | 17.3995 | -3.323 | 6.257 | 45.6 | 0
2005-01-06 15:00 | -7 | 19.4 | -11 | 12.2 | 70 | 987 | -8.1114 | 17.3995 | -3.323 | 6.257 | 45.6 | 0
2005-01-06 16:00 | -7 | 19.4 | -11 | 12.2 | 70 | 987 | -8.1114 | 17.3995 | -3.323 | 6.257 | 45.6 | 0
2005-01-06 17:00 | -8 | 17.6 | -12 | 10.4 | 70 | 987 | -9.043 | 15.7226 | -4.643 | 5.69 | 47.4 | 0
2005-01-06 18:00 | -8 | 17.6 | -12 | 10.4 | 70 | 987 | -9.043 | 15.7226 | -4.643 | 5.69 | 47.4 | 0
2005-01-06 19:00 | -7 | 19.4 | -11 | 12.2 | 70 | 987 | -8.1114 | 17.3995 | -3.323 | 6.257 | 45.6 | 0
2005-01-06 20:00 | -7 | 19.4 | -11 | 12.2 | 70 | 987 | -8.1114 | 17.3995 | -3.323 | 6.257 | 45.6 | 0
2005-01-06 21:00 | -7 | 19.4 | -11 | 12.2 | 70 | 987 | -8.1114 | 17.3995 | -3.323 | 6.257 | 45.6 | 0
2005-01-06 22:00 | -7 | 19.4 | -11 | 12.2 | 70 | 987 | -8.1114 | 17.3995 | -3.323 | 6.257 | 45.6 | 0
2005-01-06 23:00 | -7 | 19.4 | -11 | 12.2 | 70 | 987 | -8.1114 | 17.3995 | -3.323 | 6.257 | 45.6 | 0
38359 | -8 | 17.6 | -12 | 10.4 | 70 | 987 | -9.043 | 15.7226 | -4.643 | 5.69 | 47.4 | 0
2005-01-07 01:00 | -8 | 17.6 | -12 | 10.4 | 70 | 987 | -9.043 | 15.7226 | -4.643 | 5.69 | 47.4 | 0
2005-01-07 02:00 | -8 | 17.6 | -12 | 10.4 | 70 | 987 | -9.043 | 15.7226 | -4.643 | 5.69 | 47.4 | 0
2005-01-07 03:00 | -8 | 17.6 | -12 | 10.4 | 70 | 987 | -9.043 | 15.7226 | -4.643 | 5.69 | 47.4 | 0
2005-01-07 04:00 | -8 | 17.6 | -12 | 10.4 | 70 | 987 | -9.043 | 15.7226 | -4.643 | 5.69 | 47.4 | 0
2005-01-07 05:00 | -8 | 17.6 | -12 | 10.4 | 70 | 987 | -9.043 | 15.7226 | -4.643 | 5.69 | 47.4 | 0
2005-01-07 06:00 | -7 | 19.4 | -11 | 12.2 | 70 | 987 | -8.1114 | 17.3995 | -3.323 | 6.257 | 45.6 | 0
2005-01-07 07:00 | -7 | 19.4 | -11 | 12.2 | 70 | 987 | -8.1114 | 17.3995 | -3.323 | 6.257 | 45.6 | 0
2005-01-07 08:00 | -7 | 19.4 | -11 | 12.2 | 70 | 987 | -8.1114 | 17.3995 | -3.323 | 6.257 | 45.6 | 0
2005-01-07 09:00 | -6 | 21.2 | -10 | 14 | 70 | 987 | -7.1823 | 19.0719 | -1.978 | 6.836 | 43.8 | 0
2005-01-07 10:00 | -6 | 21.2 | -9 | 15.8 | 77 | 987 | -6.9031 | 19.5744 | -1.571 | 7.011 | 43.8 | 0
2005-01-07 11:00 | -5 | 23 | -8 | 17.6 | 77 | 987 | -5.9588 | 21.2742 | -0.1602 | 7.617 | 42 | 0
2005-01-07 12:00 | -4 | 24.8 | -8 | 17.6 | 71 | 987 | -5.2861 | 22.485 | 0.869 | 8.06 | 40.2 | 0
2005-01-07 13:00 | -3 | 26.6 | -7 | 19.4 | 71 | 987 | -4.3613 | 24.1497 | 2.312 | 8.68 | 38.4 | 0
2005-01-07 14:00 | -3 | 26.6 | -7 | 19.4 | 71 | 987 | -4.3613 | 24.1497 | 2.312 | 8.68 | 38.4 | 0
2005-01-07 15:00 | -3 | 26.6 | -7 | 19.4 | 71 | 987 | -4.3613 | 24.1497 | 2.312 | 8.68 | 38.4 | 0
2005-01-07 16:00 | -3 | 26.6 | -7 | 19.4 | 71 | 987 | -4.3613 | 24.1497 | 2.312 | 8.68 | 38.4 | 0
2005-01-07 17:00 | -2 | 28.4 | -6 | 21.2 | 71 | 987 | -3.4385 | 25.8107 | 3.79 | 9.315 | 36.6 | 0
2005-01-07 18:00 | -3 | 26.6 | -7 | 19.4 | 71 | 987 | -4.3613 | 24.1497 | 2.312 | 8.68 | 38.4 | 0
2005-01-07 19:00 | -3.2 | 26.24 | -6.9 | 19.58 | 73 | 987 | -4.4515 | 23.9872 | 2.169 | 8.618 | 38.76 | 0
2005-01-07 20:00 | -3.5 | 25.7 | -7.1 | 19.22 | 73 | 987 | -4.7305 | 23.4851 | 1.73 | 8.43 | 39.3 | 0
2005-01-07 21:00 | -3.8 | 25.16 | -7.2 | 19.04 | 75 | 987 | -4.9186 | 23.1465 | 1.436 | 8.303 | 39.84 | 0
2005-01-07 22:00 | -3.9 | 24.98 | -7.3 | 18.86 | 75 | 987 | -5.0122 | 22.978 | 1.291 | 8.241 | 40.02 | 0
2005-01-07 23:00 | -4.2 | 24.44 | -7.6 | 18.32 | 75 | 987 | -5.2932 | 22.4722 | 0.8564 | 8.054 | 40.56 | 0
38360 | -4.1 | 24.62 | -7.3 | 18.86 | 76 | 987 | -5.1549 | 22.7212 | 1.069 | 8.146 | 40.38 | 0
2005-01-08 01:00 | -4.5 | 23.9 | -7.6 | 18.32 | 77 | 987 | -5.4872 | 22.123 | 0.5576 | 7.926 | 41.1 | 0
2005-01-08 02:00 | -4.6 | 23.72 | -7.8 | 17.96 | 76 | 987 | -5.6248 | 21.8754 | 0.3477 | 7.835 | 41.28 | 0
2005-01-08 03:00 | -5 | 23 | -8 | 17.6 | 77 | 987 | -5.9588 | 21.2742 | -0.1602 | 7.617 | 42 | 0
2005-01-08 04:00 | -5 | 23 | -8 | 17.6 | 77 | 987 | -5.9588 | 21.2742 | -0.1602 | 7.617 | 42 | 0
2005-01-08 05:00 | -5 | 23 | -8 | 17.6 | 77 | 987 | -5.9588 | 21.2742 | -0.1602 | 7.617 | 42 | 0
2005-01-08 06:00 | -5 | 23 | -8 | 17.6 | 77 | 987 | -5.9588 | 21.2742 | -0.1602 | 7.617 | 42 | 0
2005-01-08 07:00 | -4 | 24.8 | -8 | 17.6 | 71 | 987 | -5.2861 | 22.485 | 0.869 | 8.06 | 40.2 | 0
2005-01-08 08:00 | -5 | 23 | -8 | 17.6 | 77 | 987 | -5.9588 | 21.2742 | -0.1602 | 7.617 | 42 | 0
2005-01-08 09:00 | -4 | 24.8 | -8 | 17.6 | 71 | 987 | -5.2861 | 22.485 | 0.869 | 8.06 | 40.2 | 0
2005-01-08 10:00 | -4 | 24.8 | -8 | 17.6 | 71 | 987 | -5.2861 | 22.485 | 0.869 | 8.06 | 40.2 | 0
2005-01-08 11:00 | -4 | 24.8 | -8 | 17.6 | 71 | 987 | -5.2861 | 22.485 | 0.869 | 8.06 | 40.2 | 0
2005-01-08 12:00 | -4 | 24.8 | -8 | 17.6 | 71 | 987 | -5.2861 | 22.485 | 0.869 | 8.06 | 40.2 | 0
2005-01-08 13:00 | -4 | 24.8 | -8 | 17.6 | 71 | 987 | -5.2861 | 22.485 | 0.869 | 8.06 | 40.2 | 0
2005-01-08 14:00 | -3 | 26.6 | -7 | 19.4 | 71 | 987 | -4.3613 | 24.1497 | 2.312 | 8.68 | 38.4 | 0
2005-01-08 15:00 | -3 | 26.6 | -7 | 19.4 | 71 | 987 | -4.3613 | 24.1497 | 2.312 | 8.68 | 38.4 | 0
2005-01-08 16:00 | -3 | 26.6 | -7 | 19.4 | 71 | 987 | -4.3613 | 24.1497 | 2.312 | 8.68 | 38.4 | 0
2005-01-08 17:00 | -3 | 26.6 | -7 | 19.4 | 71 | 987 | -4.3613 | 24.1497 | 2.312 | 8.68 | 38.4 | 0
2005-01-08 18:00 | -3 | 26.6 | -7 | 19.4 | 71 | 987 | -4.3613 | 24.1497 | 2.312 | 8.68 | 38.4 | 0
2005-01-08 19:00 | -3 | 26.6 | -7 | 19.4 | 71 | 987 | -4.3613 | 24.1497 | 2.312 | 8.68 | 38.4 | 0
2005-01-08 20:00 | -3 | 26.6 | -7 | 19.4 | 71 | 987 | -4.3613 | 24.1497 | 2.312 | 8.68 | 38.4 | 0
2005-01-08 21:00 | -3 | 26.6 | -7 | 19.4 | 71 | 987 | -4.3613 | 24.1497 | 2.312 | 8.68 | 38.4 | 0
2005-01-08 22:00 | -3 | 26.6 | -7 | 19.4 | 71 | 987 | -4.3613 | 24.1497 | 2.312 | 8.68 | 38.4 | 0
2005-01-08 23:00 | -2 | 28.4 | -6 | 21.2 | 71 | 987 | -3.4385 | 25.8107 | 3.79 | 9.315 | 36.6 | 0
38361 | -2 | 28.4 | -6 | 21.2 | 71 | 987 | -3.4385 | 25.8107 | 3.79 | 9.315 | 36.6 | 0
2005-01-09 01:00 | -2 | 28.4 | -6 | 21.2 | 71 | 987 | -3.4385 | 25.8107 | 3.79 | 9.315 | 36.6 | 0
2005-01-09 02:00 | -2 | 28.4 | -6 | 21.2 | 71 | 987 | -3.4385 | 25.8107 | 3.79 | 9.315 | 36.6 | 0
2005-01-09 03:00 | -2 | 28.4 | -6 | 21.2 | 71 | 987 | -3.4385 | 25.8107 | 3.79 | 9.315 | 36.6 | 0
2005-01-09 04:00 | -1 | 30.2 | -5 | 23 | 71 | 987 | -2.5176 | 27.4684 | 5.306 | 9.967 | 34.8 | 0
2005-01-09 05:00 | -1 | 30.2 | -5 | 23 | 71 | 987 | -2.5176 | 27.4684 | 5.306 | 9.967 | 34.8 | 0
2005-01-09 06:00 | -1 | 30.2 | -5 | 23 | 71 | 987 | -2.5176 | 27.4684 | 5.306 | 9.967 | 34.8 | 0
2005-01-09 07:00 | -1 | 30.2 | -5 | 23 | 71 | 987 | -2.5176 | 27.4684 | 5.306 | 9.967 | 34.8 | 0
2005-01-09 08:00 | -1 | 30.2 | -5 | 23 | 71 | 987 | -2.5176 | 27.4684 | 5.306 | 9.967 | 34.8 | 0
2005-01-09 09:00 | -1 | 30.2 | -5 | 23 | 71 | 987 | -2.5176 | 27.4684 | 5.306 | 9.967 | 34.8 | 0
2005-01-09 10:00 | 0 | 32 | -4 | 24.8 | 72 | 987 | -1.5419 | 29.2246 | 6.961 | 10.68 | 33 | 0
2005-01-09 11:00 | 0 | 32 | -3 | 26.6 | 78 | 987 | -1.2049 | 29.8313 | 7.544 | 10.93 | 33 | 0
2005-01-09 12:00 | 0 | 32 | -3 | 26.6 | 78 | 987 | -1.2049 | 29.8313 | 7.544 | 10.93 | 33 | 0
2005-01-09 13:00 | 1 | 33.8 | -2 | 28.4 | 79 | 987 | -0.27165 | 31.511 | 9.194 | 11.64 | 31.2 | 0
2005-01-09 14:00 | 1 | 33.8 | -2 | 28.4 | 79 | 987 | -0.27165 | 31.511 | 9.194 | 11.64 | 31.2 | 0
2005-01-09 15:00 | 1 | 33.8 | -2 | 28.4 | 79 | 987 | -0.27165 | 31.511 | 9.194 | 11.64 | 31.2 | 0
2005-01-09 16:00 | 2 | 35.6 | -1 | 30.2 | 80 | 987 | 0.74242 | 33.3364 | 10.93 | 12.39 | 29.4 | 0
2005-01-09 17:00 | 2 | 35.6 | -1 | 30.2 | 80 | 987 | 0.74242 | 33.3364 | 10.93 | 12.39 | 29.4 | 0
2005-01-09 18:00 | 1 | 33.8 | -2 | 28.4 | 79 | 987 | -0.27165 | 31.511 | 9.194 | 11.64 | 31.2 | 0
2005-01-09 19:00 | 1 | 33.8 | -2 | 28.4 | 79 | 987 | -0.27165 | 31.511 | 9.194 | 11.64 | 31.2 | 0
2005-01-09 20:00 | 1 | 33.8 | -2 | 28.4 | 79 | 987 | -0.27165 | 31.511 | 9.194 | 11.64 | 31.2 | 0
2005-01-09 21:00 | 1 | 33.8 | -2 | 28.4 | 79 | 987 | -0.27165 | 31.511 | 9.194 | 11.64 | 31.2 | 0
2005-01-09 22:00 | 1 | 33.8 | -2 | 28.4 | 79 | 987 | -0.27165 | 31.511 | 9.194 | 11.64 | 31.2 | 0
2005-01-09 23:00 | 1 | 33.8 | -2 | 28.4 | 79 | 987 | -0.27165 | 31.511 | 9.194 | 11.64 | 31.2 | 0
38362 | 1 | 33.8 | -2 | 28.4 | 79 | 987 | -0.27165 | 31.511 | 9.194 | 11.64 | 31.2 | 0
2005-01-10 01:00 | 0 | 32 | -3 | 26.6 | 78 | 987 | -1.2049 | 29.8313 | 7.544 | 10.93 | 33 | 0
2005-01-10 02:00 | 0 | 32 | -3 | 26.6 | 78 | 987 | -1.2049 | 29.8313 | 7.544 | 10.93 | 33 | 0
2005-01-10 03:00 | 0 | 32 | -4 | 24.8 | 72 | 987 | -1.5419 | 29.2246 | 6.961 | 10.68 | 33 | 0
2005-01-10 04:00 | -1 | 30.2 | -5 | 23 | 71 | 987 | -2.5176 | 27.4684 | 5.306 | 9.967 | 34.8 | 0
2005-01-10 05:00 | -1 | 30.2 | -5 | 23 | 71 | 987 | -2.5176 | 27.4684 | 5.306 | 9.967 | 34.8 | 0
2005-01-10 06:00 | -2 | 28.4 | -6 | 21.2 | 71 | 987 | -3.4385 | 25.8107 | 3.79 | 9.315 | 36.6 | 0
2005-01-10 07:00 | -2 | 28.4 | -6 | 21.2 | 71 | 987 | -3.4385 | 25.8107 | 3.79 | 9.315 | 36.6 | 0
2005-01-10 08:00 | -3 | 26.6 | -7 | 19.4 | 71 | 987 | -4.3613 | 24.1497 | 2.312 | 8.68 | 38.4 | 0
2005-01-10 09:00 | -3 | 26.6 | -7 | 19.4 | 71 | 987 | -4.3613 | 24.1497 | 2.312 | 8.68 | 38.4 | 0
2005-01-10 10:00 | -3 | 26.6 | -7 | 19.4 | 71 | 987 | -4.3613 | 24.1497 | 2.312 | 8.68 | 38.4 | 0
2005-01-10 11:00 | -2 | 28.4 | -6 | 21.2 | 71 | 987 | -3.4385 | 25.8107 | 3.79 | 9.315 | 36.6 | 0
2005-01-10 12:00 | -2 | 28.4 | -6 | 21.2 | 71 | 987 | -3.4385 | 25.8107 | 3.79 | 9.315 | 36.6 | 0
2005-01-10 13:00 | -1 | 30.2 | -5 | 23 | 71 | 987 | -2.5176 | 27.4684 | 5.306 | 9.967 | 34.8 | 0
2005-01-10 14:00 | -1 | 30.2 | -5 | 23 | 71 | 987 | -2.5176 | 27.4684 | 5.306 | 9.967 | 34.8 | 0
2005-01-10 15:00 | -1 | 30.2 | -5 | 23 | 71 | 987 | -2.5176 | 27.4684 | 5.306 | 9.967 | 34.8 | 0
2005-01-10 16:00 | 0 | 32 | -4 | 24.8 | 72 | 987 | -1.5419 | 29.2246 | 6.961 | 10.68 | 33 | 0
2005-01-10 17:00 | 0 | 32 | -3 | 26.6 | 78 | 987 | -1.2049 | 29.8313 | 7.544 | 10.93 | 33 | 0
2005-01-10 18:00 | 0 | 32 | -3 | 26.6 | 78 | 987 | -1.2049 | 29.8313 | 7.544 | 10.93 | 33 | 0
2005-01-10 19:00 | 0 | 32 | -3 | 26.6 | 78 | 987 | -1.2049 | 29.8313 | 7.544 | 10.93 | 33 | 0
2005-01-10 20:00 | 0 | 32 | -3 | 26.6 | 78 | 987 | -1.2049 | 29.8313 | 7.544 | 10.93 | 33 | 0
2005-01-10 21:00 | 0 | 32 | -1.9 | 28.58 | 85 | 987 | -0.81626 | 30.5307 | 8.224 | 11.22 | 33 | 0
2005-01-10 22:00 | 0 | 32 | -2.3 | 27.86 | 83 | 987 | -0.92678 | 30.3318 | 8.03 | 11.14 | 33 | 0
2005-01-10 23:00 | 0 | 32 | -2.8 | 26.96 | 79 | 987 | -1.149 | 29.9317 | 7.641 | 10.97 | 33 | 0
38363 | 0 | 32 | -2.8 | 26.96 | 79 | 987 | -1.149 | 29.9317 | 7.641 | 10.97 | 33 | 0
2005-01-11 01:00 | 0 | 32 | -2.7 | 27.14 | 80 | 987 | -1.0933 | 30.032 | 7.738 | 11.01 | 33 | 0
2005-01-11 02:00 | 0 | 32 | -2.7 | 27.14 | 80 | 987 | -1.0933 | 30.032 | 7.738 | 11.01 | 33 | 0
2005-01-11 03:00 | 0 | 32 | -2.6 | 27.32 | 81 | 987 | -1.0377 | 30.1321 | 7.835 | 11.05 | 33 | 0
2005-01-11 04:00 | 0 | 32 | -2.6 | 27.32 | 81 | 987 | -1.0377 | 30.1321 | 7.835 | 11.05 | 33 | 0
2005-01-11 05:00 | 0 | 32 | -2.4 | 27.68 | 82 | 987 | -0.98219 | 30.2321 | 7.932 | 11.1 | 33 | 0
2005-01-11 06:00 | 0 | 32 | -2.5 | 27.5 | 81 | 987 | -1.0377 | 30.1321 | 7.835 | 11.05 | 33 | 0
2005-01-11 07:00 | 0 | 32 | -2.5 | 27.5 | 81 | 987 | -1.0377 | 30.1321 | 7.835 | 11.05 | 33 | 0
2005-01-11 08:00 | 0 | 32 | -2.7 | 27.14 | 80 | 987 | -1.0933 | 30.032 | 7.738 | 11.01 | 33 | 0
2005-01-11 09:00 | 0 | 32 | -2.4 | 27.68 | 82 | 987 | -0.98219 | 30.2321 | 7.932 | 11.1 | 33 | 0
2005-01-11 10:00 | 0 | 32 | -2.3 | 27.86 | 83 | 987 | -0.92678 | 30.3318 | 8.03 | 11.14 | 33 | 0
2005-01-11 11:00 | 0 | 32 | -1.3 | 29.66 | 90 | 987 | -0.5417 | 31.0249 | 8.711 | 11.43 | 33 | 0
2005-01-11 12:00 | 0 | 32 | -1.2 | 29.84 | 91 | 987 | -0.48709 | 31.1232 | 8.808 | 11.47 | 33 | 0
2005-01-11 13:00 | 0 | 32 | -1.2 | 29.84 | 91 | 987 | -0.48709 | 31.1232 | 8.808 | 11.47 | 33 | 0
2005-01-11 14:00 | 0 | 32 | -1.2 | 29.84 | 91 | 987 | -0.48709 | 31.1232 | 8.808 | 11.47 | 33 | 0
2005-01-11 15:00 | 0 | 32 | -1.1 | 30.02 | 91 | 987 | -0.48709 | 31.1232 | 8.808 | 11.47 | 33 | 0
2005-01-11 16:00 | 0 | 32 | -1.1 | 30.02 | 91 | 987 | -0.48709 | 31.1232 | 8.808 | 11.47 | 33 | 0
2005-01-11 17:00 | 0 | 32 | 0 | 32 | 100 | 987 | 0 | 32 | 9.685 | 11.85 | 33 | 0
2005-01-11 18:00 | 0 | 32 | 0 | 32 | 100 | 987 | 0 | 32 | 9.685 | 11.85 | 33 | 0
2005-01-11 19:00 | 0 | 32 | 0 | 32 | 100 | 987 | 0 | 32 | 9.685 | 11.85 | 33 | 0
2005-01-11 20:00 | 0 | 32 | 0 | 32 | 100 | 987 | 0 | 32 | 9.685 | 11.85 | 33 | 0
2005-01-11 21:00 | 0 | 32 | 0 | 32 | 100 | 987 | 0 | 32 | 9.685 | 11.85 | 33 | 0
2005-01-11 22:00 | 0 | 32 | 0 | 32 | 100 | 987 | 0 | 32 | 9.685 | 11.85 | 33 | 0
2005-01-11 23:00 | 0 | 32 | 0 | 32 | 100 | 987 | 0 | 32 | 9.685 | 11.85 | 33 | 0
38364 | 0 | 32 | 0 | 32 | 100 | 987 | 0 | 32 | 9.685 | 11.85 | 33 | 0
2005-01-12 01:00 | 0 | 32 | 0 | 32 | 100 | 987 | 0 | 32 | 9.685 | 11.85 | 33 | 0
2005-01-12 02:00 | 1 | 33.8 | 1 | 33.8 | 100 | 987 | 1 | 33.8 | 11.39 | 12.58 | 31.2 | 0
2005-01-12 03:00 | 1 | 33.8 | 1 | 33.8 | 100 | 987 | 1 | 33.8 | 11.39 | 12.58 | 31.2 | 0
2005-01-12 04:00 | 1 | 33.8 | 1 | 33.8 | 100 | 987 | 1 | 33.8 | 11.39 | 12.58 | 31.2 | 0
2005-01-12 05:00 | 1 | 33.8 | 1 | 33.8 | 100 | 987 | 1 | 33.8 | 11.39 | 12.58 | 31.2 | 0
2005-01-12 06:00 | 1 | 33.8 | 1 | 33.8 | 100 | 987 | 1 | 33.8 | 11.39 | 12.58 | 31.2 | 0
2005-01-12 07:00 | 2 | 35.6 | 2 | 35.6 | 100 | 987 | 2 | 35.6 | 13.18 | 13.35 | 29.4 | 0
2005-01-12 08:00 | 2 | 35.6 | 2 | 35.6 | 100 | 987 | 2 | 35.6 | 13.18 | 13.35 | 29.4 | 0
2005-01-12 09:00 | 2 | 35.6 | 2 | 35.6 | 100 | 987 | 2 | 35.6 | 13.18 | 13.35 | 29.4 | 0
2005-01-12 10:00 | 2 | 35.6 | 2 | 35.6 | 100 | 987 | 2 | 35.6 | 13.18 | 13.35 | 29.4 | 0
2005-01-12 11:00 | 2 | 35.6 | 2 | 35.6 | 100 | 987 | 2 | 35.6 | 13.18 | 13.35 | 29.4 | 0
2005-01-12 12:00 | 2 | 35.6 | 2 | 35.6 | 100 | 987 | 2 | 35.6 | 13.18 | 13.35 | 29.4 | 0
2005-01-12 13:00 | 3 | 37.4 | 3 | 37.4 | 100 | 987 | 3 | 37.4 | 15.02 | 14.14 | 27.6 | 0
2005-01-12 14:00 | 3 | 37.4 | 3 | 37.4 | 100 | 987 | 3 | 37.4 | 15.02 | 14.14 | 27.6 | 0
2005-01-12 15:00 | 3 | 37.4 | 3 | 37.4 | 100 | 987 | 3 | 37.4 | 15.02 | 14.14 | 27.6 | 0
2005-01-12 16:00 | 9 | 48.2 | 5 | 41 | 76 | 987 | 6.9887 | 44.5797 | 22.94 | 17.55 | 16.8 | 0
2005-01-12 17:00 | 3 | 37.4 | 3 | 37.4 | 100 | 987 | 3 | 37.4 | 15.02 | 14.14 | 27.6 | 0
2005-01-12 18:00 | 3 | 37.4 | 3 | 37.4 | 100 | 987 | 3 | 37.4 | 15.02 | 14.14 | 27.6 | 0
2005-01-12 19:00 | 1 | 33.8 | 1 | 33.8 | 100 | 987 | 1 | 33.8 | 11.39 | 12.58 | 31.2 | 0
2005-01-12 20:00 | 0 | 32 | 0 | 32 | 100 | 987 | 0 | 32 | 9.685 | 11.85 | 33 | 0
2005-01-12 21:00 | 0 | 32 | 0 | 32 | 100 | 987 | 0 | 32 | 9.685 | 11.85 | 33 | 0
2005-01-12 22:00 | 0 | 32 | 0 | 32 | 100 | 987 | 0 | 32 | 9.685 | 11.85 | 33 | 0
2005-01-12 23:00 | 0 | 32 | -0.7 | 30.74 | 94 | 987 | -0.32384 | 31.4171 | 9.1 | 11.6 | 33 | 0
38365 | 0 | 32 | -1.2 | 29.84 | 91 | 987 | -0.48709 | 31.1232 | 8.808 | 11.47 | 33 | 0
2005-01-13 01:00 | 0 | 32 | -2.1 | 28.22 | 84 | 987 | -0.87147 | 30.4314 | 8.127 | 11.18 | 33 | 0
2005-01-13 02:00 | 0 | 32 | -3 | 26.6 | 78 | 987 | -1.2049 | 29.8313 | 7.544 | 10.93 | 33 | 0
2005-01-13 03:00 | 0 | 32 | -3.9 | 24.98 | 72 | 987 | -1.5419 | 29.2246 | 6.961 | 10.68 | 33 | 0
2005-01-13 04:00 | -0.6 | 30.92 | -4.6 | 23.72 | 71 | 987 | -2.1497 | 28.1305 | 5.924 | 10.23 | 34.08 | 0
2005-01-13 05:00 | -1 | 30.2 | -5 | 23 | 71 | 987 | -2.5176 | 27.4684 | 5.306 | 9.967 | 34.8 | 0
2005-01-13 06:00 | -1 | 30.2 | -5 | 23 | 71 | 987 | -2.5176 | 27.4684 | 5.306 | 9.967 | 34.8 | 0
2005-01-13 07:00 | -1 | 30.2 | -5 | 23 | 71 | 987 | -2.5176 | 27.4684 | 5.306 | 9.967 | 34.8 | 0
2005-01-13 08:00 | -2 | 28.4 | -6 | 21.2 | 71 | 987 | -3.4385 | 25.8107 | 3.79 | 9.315 | 36.6 | 0
2005-01-13 09:00 | -2 | 28.4 | -6 | 21.2 | 71 | 987 | -3.4385 | 25.8107 | 3.79 | 9.315 | 36.6 | 0
2005-01-13 10:00 | -2 | 28.4 | -6 | 21.2 | 71 | 987 | -3.4385 | 25.8107 | 3.79 | 9.315 | 36.6 | 0
2005-01-13 11:00 | -2 | 28.4 | -6 | 21.2 | 71 | 987 | -3.4385 | 25.8107 | 3.79 | 9.315 | 36.6 | 0
2005-01-13 12:00 | -3 | 26.6 | -7 | 19.4 | 71 | 987 | -4.3613 | 24.1497 | 2.312 | 8.68 | 38.4 | 0
2005-01-13 13:00 | -4 | 24.8 | -8 | 17.6 | 71 | 987 | -5.2861 | 22.485 | 0.869 | 8.06 | 40.2 | 0
2005-01-13 14:00 | -5 | 23 | -8 | 17.6 | 77 | 987 | -5.9588 | 21.2742 | -0.1602 | 7.617 | 42 | 0
2005-01-13 15:00 | -5 | 23 | -9 | 15.8 | 71 | 987 | -6.2131 | 20.8164 | -0.5407 | 7.454 | 42 | 0
2005-01-13 16:00 | -6 | 21.2 | -10 | 14 | 70 | 987 | -7.1823 | 19.0719 | -1.978 | 6.836 | 43.8 | 0
2005-01-13 17:00 | -8 | 17.6 | -13 | 8.6 | 64 | 987 | -9.2548 | 15.3414 | -4.935 | 5.564 | 47.4 | 0
2005-01-13 18:00 | -10 | 14 | -14 | 6.8 | 70 | 987 | -10.914 | 12.3548 | -7.21 | 4.586 | 51 | 0
2005-01-13 19:00 | -11 | 12.2 | -15 | 5 | 70 | 987 | -11.8535 | 10.6638 | -8.461 | 4.048 | 52.8 | 0
2005-01-13 20:00 | -12 | 10.4 | -16 | 3.2 | 69 | 987 | -12.8224 | 8.9197 | -9.727 | 3.504 | 54.6 | 0
2005-01-13 21:00 | -13 | 8.6 | -17 | 1.4 | 69 | 987 | -13.7654 | 7.2223 | -10.94 | 2.984 | 56.4 | 0
2005-01-13 22:00 | -14 | 6.8 | -18 | -0.4 | 69 | 987 | -14.7112 | 5.5199 | -12.13 | 2.47 | 58.2 | 0
2005-01-13 23:00 | -15 | 5 | -18 | -0.4 | 76 | 987 | -15.5101 | 4.0818 | -13.13 | 2.041 | 60 | 0
38366 | -15 | 5 | -18 | -0.4 | 76 | 987 | -15.5101 | 4.0818 | -13.13 | 2.041 | 60 | 0
2005-01-14 01:00 | -16 | 3.2 | -20 | -4 | 69 | 987 | -16.6111 | 2.1001 | -14.48 | 1.463 | 61.8 | 0
2005-01-14 02:00 | -16 | 3.2 | -20 | -4 | 69 | 987 | -16.6111 | 2.1001 | -14.48 | 1.463 | 61.8 | 0
2005-01-14 03:00 | -16 | 3.2 | -20 | -4 | 69 | 987 | -16.6111 | 2.1001 | -14.48 | 1.463 | 61.8 | 0
2005-01-14 04:00 | -17 | 1.4 | -21 | -5.8 | 68 | 987 | -17.5834 | 0.34993 | -15.65 | 0.9583 | 63.6 | 0
2005-01-14 05:00 | -17 | 1.4 | -22 | -7.6 | 62 | 987 | -17.6934 | 0.15197 | -15.78 | 0.9031 | 63.6 | 0
2005-01-14 06:00 | -18 | -0.4 | -22 | -7.6 | 68 | 987 | -18.5386 | -1.3695 | -16.79 | 0.4692 | 65.4 | 0
2005-01-14 07:00 | -18 | -0.4 | -22 | -7.6 | 68 | 987 | -18.5386 | -1.3695 | -16.79 | 0.4692 | 65.4 | 0
2005-01-14 08:00 | -18 | -0.4 | -22 | -7.6 | 68 | 987 | -18.5386 | -1.3695 | -16.79 | 0.4692 | 65.4 | 0
2005-01-14 09:00 | -17 | 1.4 | -21 | -5.8 | 68 | 987 | -17.5834 | 0.34993 | -15.65 | 0.9583 | 63.6 | 0
2005-01-14 10:00 | -16 | 3.2 | -20 | -4 | 69 | 987 | -16.6111 | 2.1001 | -14.48 | 1.463 | 61.8 | 0
2005-01-14 11:00 | -14 | 6.8 | -18 | -0.4 | 69 | 987 | -14.7112 | 5.5199 | -12.13 | 2.47 | 58.2 | 0
2005-01-14 12:00 | -13 | 8.6 | -18 | -0.4 | 63 | 987 | -13.9148 | 6.9533 | -11.12 | 2.904 | 56.4 | 0
2005-01-14 13:00 | -12 | 10.4 | -17 | 1.4 | 63 | 987 | -12.9832 | 8.6303 | -9.931 | 3.416 | 54.6 | 0
2005-01-14 14:00 | -12 | 10.4 | -17 | 1.4 | 63 | 987 | -12.9832 | 8.6303 | -9.931 | 3.416 | 54.6 | 0
2005-01-14 15:00 | -12 | 10.4 | -17 | 1.4 | 63 | 987 | -12.9832 | 8.6303 | -9.931 | 3.416 | 54.6 | 0
2005-01-14 16:00 | -12 | 10.4 | -18 | -0.4 | 57 | 987 | -13.1444 | 8.34 | -10.14 | 3.329 | 54.6 | 0
2005-01-14 17:00 | -13 | 8.6 | -18 | -0.4 | 63 | 987 | -13.9148 | 6.9533 | -11.12 | 2.904 | 56.4 | 0
2005-01-14 18:00 | -13 | 8.6 | -17 | 1.4 | 69 | 987 | -13.7654 | 7.2223 | -10.94 | 2.984 | 56.4 | 0
2005-01-14 19:00 | -13 | 8.6 | -18 | -0.4 | 63 | 987 | -13.9148 | 6.9533 | -11.12 | 2.904 | 56.4 | 0
2005-01-14 20:00 | -13 | 8.6 | -18 | -0.4 | 63 | 987 | -13.9148 | 6.9533 | -11.12 | 2.904 | 56.4 | 0
2005-01-14 21:00 | -13 | 8.6 | -18 | -0.4 | 63 | 987 | -13.9148 | 6.9533 | -11.12 | 2.904 | 56.4 | 0
2005-01-14 22:00 | -13 | 8.6 | -18 | -0.4 | 63 | 987 | -13.9148 | 6.9533 | -11.12 | 2.904 | 56.4 | 0
2005-01-14 23:00 | -13 | 8.6 | -18 | -0.4 | 63 | 987 | -13.9148 | 6.9533 | -11.12 | 2.904 | 56.4 | 0
38367 | -13 | 8.6 | -17 | 1.4 | 69 | 987 | -13.7654 | 7.2223 | -10.94 | 2.984 | 56.4 | 0
2005-01-15 01:00 | -15 | 5 | -19 | -2.2 | 69 | 987 | -15.6597 | 3.8125 | -13.31 | 1.963 | 60 | 0
2005-01-15 02:00 | -15 | 5 | -20 | -4 | 62 | 987 | -15.8098 | 3.5424 | -13.49 | 1.886 | 60 | 0
2005-01-15 03:00 | -16 | 3.2 | -20 | -4 | 69 | 987 | -16.6111 | 2.1001 | -14.48 | 1.463 | 61.8 | 0
2005-01-15 04:00 | -16 | 3.2 | -21 | -5.8 | 62 | 987 | -16.7499 | 1.8502 | -14.64 | 1.392 | 61.8 | 0
2005-01-15 05:00 | -16 | 3.2 | -20 | -4 | 69 | 987 | -16.6111 | 2.1001 | -14.48 | 1.463 | 61.8 | 0
2005-01-15 06:00 | -16 | 3.2 | -21 | -5.8 | 62 | 987 | -16.7499 | 1.8502 | -14.64 | 1.392 | 61.8 | 0
2005-01-15 07:00 | -16 | 3.2 | -21 | -5.8 | 62 | 987 | -16.7499 | 1.8502 | -14.64 | 1.392 | 61.8 | 0
2005-01-15 08:00 | -16 | 3.2 | -20 | -4 | 69 | 987 | -16.6111 | 2.1001 | -14.48 | 1.463 | 61.8 | 0
2005-01-15 09:00 | -15 | 5 | -20 | -4 | 62 | 987 | -15.8098 | 3.5424 | -13.49 | 1.886 | 60 | 0
2005-01-15 10:00 | -14 | 6.8 | -19 | -2.2 | 63 | 987 | -14.8499 | 5.2702 | -12.3 | 2.397 | 58.2 | 0
2005-01-15 11:00 | -12 | 10.4 | -18 | -0.4 | 57 | 987 | -13.1444 | 8.34 | -10.14 | 3.329 | 54.6 | 0
2005-01-15 12:00 | -11 | 12.2 | -18 | -0.4 | 53 | 987 | -12.344 | 9.7808 | -9.095 | 3.776 | 52.8 | 0
2005-01-15 13:00 | -10 | 14 | -18 | -0.4 | 48 | 987 | -11.5961 | 11.1269 | -8.107 | 4.201 | 51 | 0
2005-01-15 14:00 | -9 | 15.8 | -16 | 3.2 | 53 | 987 | -10.5409 | 13.0265 | -6.696 | 4.807 | 49.2 | 0
2005-01-15 15:00 | -8 | 17.6 | -15 | 5 | 53 | 987 | -9.6459 | 14.6374 | -5.471 | 5.334 | 47.4 | 0
2005-01-15 16:00 | -10 | 14 | -15 | 5 | 64 | 987 | -11.099 | 12.0217 | -7.455 | 4.481 | 51 | 0
2005-01-15 17:00 | -10.7 | 12.74 | -15.9 | 3.38 | 62 | 987 | -11.8065 | 10.7483 | -8.394 | 4.077 | 52.26 | 0
2005-01-15 18:00 | -11.1 | 12.02 | -16.3 | 2.66 | 62 | 987 | -12.1762 | 10.0829 | -8.881 | 3.868 | 52.98 | 0
2005-01-15 19:00 | -11.4 | 11.48 | -16.7 | 1.94 | 62 | 987 | -12.4538 | 9.5832 | -9.244 | 3.712 | 53.52 | 0
2005-01-15 20:00 | -11.7 | 10.94 | -17.4 | 0.68 | 59 | 987 | -12.8141 | 8.9346 | -9.71 | 3.511 | 54.06 | 0
2005-01-15 21:00 | -12 | 10.4 | -18 | -0.4 | 57 | 987 | -13.1444 | 8.34 | -10.14 | 3.329 | 54.6 | 0
2005-01-15 22:00 | -12 | 10.4 | -17 | 1.4 | 63 | 987 | -12.9832 | 8.6303 | -9.931 | 3.416 | 54.6 | 0
2005-01-15 23:00 | -12 | 10.4 | -17 | 1.4 | 63 | 987 | -12.9832 | 8.6303 | -9.931 | 3.416 | 54.6 | 0
38368 | -12 | 10.4 | -17 | 1.4 | 63 | 987 | -12.9832 | 8.6303 | -9.931 | 3.416 | 54.6 | 0
2005-01-16 01:00 | -12 | 10.4 | -17 | 1.4 | 63 | 987 | -12.9832 | 8.6303 | -9.931 | 3.416 | 54.6 | 0
2005-01-16 02:00 | -13 | 8.6 | -17 | 1.4 | 69 | 987 | -13.7654 | 7.2223 | -10.94 | 2.984 | 56.4 | 0
2005-01-16 03:00 | -13 | 8.6 | -17 | 1.4 | 69 | 987 | -13.7654 | 7.2223 | -10.94 | 2.984 | 56.4 | 0
2005-01-16 04:00 | -15 | 5 | -18 | -0.4 | 76 | 987 | -15.5101 | 4.0818 | -13.13 | 2.041 | 60 | 0
2005-01-16 05:00 | -15 | 5 | -18 | -0.4 | 76 | 987 | -15.5101 | 4.0818 | -13.13 | 2.041 | 60 | 0
2005-01-16 06:00 | -15 | 5 | -18 | -0.4 | 76 | 987 | -15.5101 | 4.0818 | -13.13 | 2.041 | 60 | 0
2005-01-16 07:00 | -15 | 5 | -18 | -0.4 | 76 | 987 | -15.5101 | 4.0818 | -13.13 | 2.041 | 60 | 0
2005-01-16 08:00 | -15 | 5 | -19 | -2.2 | 69 | 987 | -15.6597 | 3.8125 | -13.31 | 1.963 | 60 | 0
2005-01-16 09:00 | -13 | 8.6 | -18 | -0.4 | 63 | 987 | -13.9148 | 6.9533 | -11.12 | 2.904 | 56.4 | 0
2005-01-16 10:00 | -12 | 10.4 | -18 | -0.4 | 57 | 987 | -13.1444 | 8.34 | -10.14 | 3.329 | 54.6 | 0
2005-01-16 11:00 | -11 | 12.2 | -18 | -0.4 | 53 | 987 | -12.344 | 9.7808 | -9.095 | 3.776 | 52.8 | 0
2005-01-16 12:00 | -10 | 14 | -19 | -2.2 | 44 | 987 | -11.7213 | 10.9017 | -8.27 | 4.131 | 51 | 0
2005-01-16 13:00 | -10 | 14 | -17 | 1.4 | 53 | 987 | -11.4402 | 11.4076 | -7.903 | 4.288 | 51 | 0
2005-01-16 14:00 | -8 | 17.6 | -16 | 3.2 | 49 | 987 | -9.789 | 14.3798 | -5.666 | 5.25 | 47.4 | 0
2005-01-16 15:00 | -8 | 17.6 | -15 | 5 | 53 | 987 | -9.6459 | 14.6374 | -5.471 | 5.334 | 47.4 | 0
2005-01-16 16:00 | -8 | 17.6 | -15 | 5 | 53 | 987 | -9.6459 | 14.6374 | -5.471 | 5.334 | 47.4 | 0
2005-01-16 17:00 | -9 | 15.8 | -15 | 5 | 58 | 987 | -10.3743 | 13.3262 | -6.473 | 4.903 | 49.2 | 0
2005-01-16 18:00 | -11 | 12.2 | -15 | 5 | 70 | 987 | -11.8535 | 10.6638 | -8.461 | 4.048 | 52.8 | 0
2005-01-16 19:00 | -11 | 12.2 | -15 | 5 | 70 | 987 | -11.8535 | 10.6638 | -8.461 | 4.048 | 52.8 | 0
2005-01-16 20:00 | -11 | 12.2 | -15 | 5 | 70 | 987 | -11.8535 | 10.6638 | -8.461 | 4.048 | 52.8 | 0
2005-01-16 21:00 | -12 | 10.4 | -16 | 3.2 | 69 | 987 | -12.8224 | 8.9197 | -9.727 | 3.504 | 54.6 | 0
2005-01-16 22:00 | -12 | 10.4 | -16 | 3.2 | 69 | 987 | -12.8224 | 8.9197 | -9.727 | 3.504 | 54.6 | 0
2005-01-16 23:00 | -12 | 10.4 | -16 | 3.2 | 69 | 987 | -12.8224 | 8.9197 | -9.727 | 3.504 | 54.6 | 0
38369 | -13 | 8.6 | -17 | 1.4 | 69 | 987 | -13.7654 | 7.2223 | -10.94 | 2.984 | 56.4 | 0
2005-01-17 01:00 | -13 | 8.6 | -17 | 1.4 | 69 | 987 | -13.7654 | 7.2223 | -10.94 | 2.984 | 56.4 | 0
2005-01-17 02:00 | -13 | 8.6 | -17 | 1.4 | 69 | 987 | -13.7654 | 7.2223 | -10.94 | 2.984 | 56.4 | 0
2005-01-17 03:00 | -14 | 6.8 | -18 | -0.4 | 69 | 987 | -14.7112 | 5.5199 | -12.13 | 2.47 | 58.2 | 0
2005-01-17 04:00 | -14 | 6.8 | -18 | -0.4 | 69 | 987 | -14.7112 | 5.5199 | -12.13 | 2.47 | 58.2 | 0
2005-01-17 05:00 | -15 | 5 | -18 | -0.4 | 76 | 987 | -15.5101 | 4.0818 | -13.13 | 2.041 | 60 | 0
2005-01-17 06:00 | -15 | 5 | -18 | -0.4 | 76 | 987 | -15.5101 | 4.0818 | -13.13 | 2.041 | 60 | 0
2005-01-17 07:00 | -15 | 5 | -18 | -0.4 | 76 | 987 | -15.5101 | 4.0818 | -13.13 | 2.041 | 60 | 0
2005-01-17 08:00 | -15 | 5 | -18 | -0.4 | 76 | 987 | -15.5101 | 4.0818 | -13.13 | 2.041 | 60 | 0
2005-01-17 09:00 | -13 | 8.6 | -17 | 1.4 | 69 | 987 | -13.7654 | 7.2223 | -10.94 | 2.984 | 56.4 | 0
2005-01-17 10:00 | -11 | 12.2 | -15 | 5 | 70 | 987 | -11.8535 | 10.6638 | -8.461 | 4.048 | 52.8 | 0
2005-01-17 11:00 | -10 | 14 | -14 | 6.8 | 70 | 987 | -10.914 | 12.3548 | -7.21 | 4.586 | 51 | 0
2005-01-17 12:00 | -10 | 14 | -13 | 8.6 | 76 | 987 | -10.7297 | 12.6866 | -6.965 | 4.692 | 51 | 0
2005-01-17 13:00 | -8 | 17.6 | -13 | 8.6 | 64 | 987 | -9.2548 | 15.3414 | -4.935 | 5.564 | 47.4 | 0
2005-01-17 14:00 | -7 | 19.4 | -13 | 8.6 | 59 | 987 | -8.5268 | 16.6517 | -3.909 | 6.005 | 45.6 | 0
2005-01-17 15:00 | -7 | 19.4 | -14 | 6.8 | 54 | 987 | -8.7171 | 16.3093 | -4.175 | 5.891 | 45.6 | 0
2005-01-17 16:00 | -8 | 17.6 | -15 | 5 | 53 | 987 | -9.6459 | 14.6374 | -5.471 | 5.334 | 47.4 | 0
2005-01-17 17:00 | -10 | 14 | -16 | 3.2 | 58 | 987 | -11.2848 | 11.6873 | -7.699 | 4.376 | 51 | 0
2005-01-17 18:00 | -11 | 12.2 | -17 | 1.4 | 58 | 987 | -12.1992 | 10.0414 | -8.908 | 3.856 | 52.8 | 0
2005-01-17 19:00 | -11 | 12.2 | -17 | 1.4 | 58 | 987 | -12.1992 | 10.0414 | -8.908 | 3.856 | 52.8 | 0
2005-01-17 20:00 | -12 | 10.4 | -17 | 1.4 | 63 | 987 | -12.9832 | 8.6303 | -9.931 | 3.416 | 54.6 | 0
2005-01-17 21:00 | -12 | 10.4 | -17 | 1.4 | 63 | 987 | -12.9832 | 8.6303 | -9.931 | 3.416 | 54.6 | 0
2005-01-17 22:00 | -12 | 10.4 | -17 | 1.4 | 63 | 987 | -12.9832 | 8.6303 | -9.931 | 3.416 | 54.6 | 0
2005-01-17 23:00 | -12 | 10.4 | -16 | 3.2 | 69 | 987 | -12.8224 | 8.9197 | -9.727 | 3.504 | 54.6 | 0
38370 | -12 | 10.4 | -17 | 1.4 | 63 | 987 | -12.9832 | 8.6303 | -9.931 | 3.416 | 54.6 | 0
2005-01-18 01:00 | -12 | 10.4 | -17 | 1.4 | 63 | 987 | -12.9832 | 8.6303 | -9.931 | 3.416 | 54.6 | 0
2005-01-18 02:00 | -12.3 | 9.86 | -17.2 | 1.04 | 64 | 987 | -13.236 | 8.1751 | -10.26 | 3.276 | 55.14 | 0
2005-01-18 03:00 | -12.8 | 8.96 | -17.4 | 0.68 | 65 | 987 | -13.6776 | 7.3803 | -10.82 | 3.033 | 56.04 | 0
2005-01-18 04:00 | -13 | 8.6 | -17.3 | 0.86 | 67 | 987 | -13.8152 | 7.1327 | -11 | 2.957 | 56.4 | 0
2005-01-18 05:00 | -13 | 8.6 | -17 | 1.4 | 69 | 987 | -13.7654 | 7.2223 | -10.94 | 2.984 | 56.4 | 0
2005-01-18 06:00 | -13 | 8.6 | -17 | 1.4 | 69 | 987 | -13.7654 | 7.2223 | -10.94 | 2.984 | 56.4 | 0
2005-01-18 07:00 | -13 | 8.6 | -17 | 1.4 | 69 | 987 | -13.7654 | 7.2223 | -10.94 | 2.984 | 56.4 | 0
2005-01-18 08:00 | -12 | 10.4 | -16 | 3.2 | 69 | 987 | -12.8224 | 8.9197 | -9.727 | 3.504 | 54.6 | 0
2005-01-18 09:00 | -10 | 14 | -13 | 8.6 | 76 | 987 | -10.7297 | 12.6866 | -6.965 | 4.692 | 51 | 0
2005-01-18 10:00 | -9 | 15.8 | -13 | 8.6 | 70 | 987 | -9.9772 | 14.0411 | -5.938 | 5.133 | 49.2 | 0
2005-01-18 11:00 | -7 | 19.4 | -12 | 10.4 | 64 | 987 | -8.3375 | 16.9926 | -3.643 | 6.12 | 45.6 | 0
2005-01-18 12:00 | -5 | 23 | -11 | 12.2 | 59 | 987 | -6.727 | 19.8913 | -1.301 | 7.127 | 42 | 0
2005-01-18 13:00 | -3 | 26.6 | -11 | 12.2 | 50 | 987 | -5.382 | 22.3125 | 0.7316 | 8.001 | 38.4 | 0
2005-01-18 14:00 | -2 | 28.4 | -10 | 14 | 50 | 987 | -4.5206 | 23.8629 | 2.069 | 8.576 | 36.6 | 0
2005-01-18 15:00 | -3 | 26.6 | -10 | 14 | 55 | 987 | -5.1362 | 22.7548 | 1.108 | 8.162 | 38.4 | 0
2005-01-18 16:00 | -3 | 26.6 | -9 | 15.8 | 60 | 987 | -4.8922 | 23.194 | 1.484 | 8.324 | 38.4 | 0
2005-01-18 17:00 | -3 | 26.6 | -9 | 15.8 | 60 | 987 | -4.8922 | 23.194 | 1.484 | 8.324 | 38.4 | 0
2005-01-18 18:00 | -3 | 26.6 | -8 | 17.6 | 65 | 987 | -4.6499 | 23.6302 | 1.86 | 8.486 | 38.4 | 0
2005-01-18 19:00 | -2 | 28.4 | -7 | 19.4 | 65 | 987 | -3.7441 | 25.2605 | 3.298 | 9.104 | 36.6 | 0
2005-01-18 20:00 | -1 | 30.2 | -7 | 19.4 | 60 | 987 | -3.1127 | 26.3972 | 4.325 | 9.545 | 34.8 | 0
2005-01-18 21:00 | 0 | 32 | -6 | 21.2 | 60 | 987 | -2.2271 | 27.9913 | 5.796 | 10.18 | 33 | 0
2005-01-18 22:00 | 0 | 32 | -5 | 23 | 66 | 987 | -1.8826 | 28.6113 | 6.378 | 10.43 | 33 | 0
2005-01-18 23:00 | 0 | 32 | -4 | 24.8 | 72 | 987 | -1.5419 | 29.2246 | 6.961 | 10.68 | 33 | 0
38371 | 1 | 33.8 | -3 | 26.6 | 72 | 987 | -0.68052 | 30.7751 | 8.465 | 11.33 | 31.2 | 0
2005-01-19 01:00 | 2 | 35.6 | -2 | 28.4 | 73 | 987 | 0.29166 | 32.525 | 10.15 | 12.05 | 29.4 | 0
2005-01-19 02:00 | 2 | 35.6 | -1 | 30.2 | 80 | 987 | 0.74242 | 33.3364 | 10.93 | 12.39 | 29.4 | 0
2005-01-19 03:00 | 2 | 35.6 | -1 | 30.2 | 80 | 987 | 0.74242 | 33.3364 | 10.93 | 12.39 | 29.4 | 0
2005-01-19 04:00 | 3 | 37.4 | 0 | 32 | 81 | 987 | 1.753 | 35.1553 | 12.73 | 13.16 | 27.6 | 0
2005-01-19 05:00 | 3 | 37.4 | 0 | 32 | 81 | 987 | 1.753 | 35.1553 | 12.73 | 13.16 | 27.6 | 0
2005-01-19 06:00 | 4 | 39.2 | 0 | 32 | 75 | 987 | 2.2774 | 36.0993 | 13.68 | 13.57 | 25.8 | 0
2005-01-19 07:00 | 3 | 37.4 | 0 | 32 | 81 | 987 | 1.753 | 35.1553 | 12.73 | 13.16 | 27.6 | 0
2005-01-19 08:00 | 2 | 35.6 | -1 | 30.2 | 80 | 987 | 0.74242 | 33.3364 | 10.93 | 12.39 | 29.4 | 0
2005-01-19 09:00 | 2 | 35.6 | -1 | 30.2 | 80 | 987 | 0.74242 | 33.3364 | 10.93 | 12.39 | 29.4 | 0
2005-01-19 10:00 | 1 | 33.8 | -2 | 28.4 | 79 | 987 | -0.27165 | 31.511 | 9.194 | 11.64 | 31.2 | 0
2005-01-19 11:00 | 0 | 32 | -3 | 26.6 | 78 | 987 | -1.2049 | 29.8313 | 7.544 | 10.93 | 33 | 0
2005-01-19 12:00 | 0 | 32 | -4 | 24.8 | 72 | 987 | -1.5419 | 29.2246 | 6.961 | 10.68 | 33 | 0
2005-01-19 13:00 | -1 | 30.2 | -5 | 23 | 71 | 987 | -2.5176 | 27.4684 | 5.306 | 9.967 | 34.8 | 0
2005-01-19 14:00 | -1 | 30.2 | -5 | 23 | 71 | 987 | -2.5176 | 27.4684 | 5.306 | 9.967 | 34.8 | 0
2005-01-19 15:00 | -1 | 30.2 | -5 | 23 | 71 | 987 | -2.5176 | 27.4684 | 5.306 | 9.967 | 34.8 | 0
2005-01-19 16:00 | -1 | 30.2 | -5 | 23 | 71 | 987 | -2.5176 | 27.4684 | 5.306 | 9.967 | 34.8 | 0
2005-01-19 17:00 | -2 | 28.4 | -6 | 21.2 | 71 | 987 | -3.4385 | 25.8107 | 3.79 | 9.315 | 36.6 | 0
2005-01-19 18:00 | -3 | 26.6 | -7 | 19.4 | 71 | 987 | -4.3613 | 24.1497 | 2.312 | 8.68 | 38.4 | 0
2005-01-19 19:00 | -5 | 23 | -8 | 17.6 | 77 | 987 | -5.9588 | 21.2742 | -0.1602 | 7.617 | 42 | 0
2005-01-19 20:00 | -3 | 26.6 | -7 | 19.4 | 71 | 987 | -4.3613 | 24.1497 | 2.312 | 8.68 | 38.4 | 0
2005-01-19 21:00 | -3 | 26.6 | -7 | 19.4 | 71 | 987 | -4.3613 | 24.1497 | 2.312 | 8.68 | 38.4 | 0
2005-01-19 22:00 | -3 | 26.6 | -7 | 19.4 | 71 | 987 | -4.3613 | 24.1497 | 2.312 | 8.68 | 38.4 | 0
2005-01-19 23:00 | -3 | 26.6 | -7 | 19.4 | 71 | 987 | -4.3613 | 24.1497 | 2.312 | 8.68 | 38.4 | 0
38372 | -3 | 26.6 | -7 | 19.4 | 71 | 987 | -4.3613 | 24.1497 | 2.312 | 8.68 | 38.4 | 0
2005-01-20 01:00 | -3 | 26.6 | -7 | 19.4 | 71 | 987 | -4.3613 | 24.1497 | 2.312 | 8.68 | 38.4 | 0
2005-01-20 02:00 | -3 | 26.6 | -7 | 19.4 | 71 | 987 | -4.3613 | 24.1497 | 2.312 | 8.68 | 38.4 | 0
2005-01-20 03:00 | -3 | 26.6 | -7 | 19.4 | 71 | 987 | -4.3613 | 24.1497 | 2.312 | 8.68 | 38.4 | 0
2005-01-20 04:00 | -3 | 26.6 | -7 | 19.4 | 71 | 987 | -4.3613 | 24.1497 | 2.312 | 8.68 | 38.4 | 0
2005-01-20 05:00 | -3 | 26.6 | -7 | 19.4 | 71 | 987 | -4.3613 | 24.1497 | 2.312 | 8.68 | 38.4 | 0
2005-01-20 06:00 | -3 | 26.6 | -6 | 21.2 | 77 | 987 | -4.0751 | 24.6648 | 2.764 | 8.874 | 38.4 | 0
2005-01-20 07:00 | -2 | 28.4 | -6 | 21.2 | 71 | 987 | -3.4385 | 25.8107 | 3.79 | 9.315 | 36.6 | 0
2005-01-20 08:00 | -2 | 28.4 | -6 | 21.2 | 71 | 987 | -3.4385 | 25.8107 | 3.79 | 9.315 | 36.6 | 0
2005-01-20 09:00 | -1 | 30.2 | -5 | 23 | 71 | 987 | -2.5176 | 27.4684 | 5.306 | 9.967 | 34.8 | 0
2005-01-20 10:00 | 0 | 32 | -4 | 24.8 | 72 | 987 | -1.5419 | 29.2246 | 6.961 | 10.68 | 33 | 0
2005-01-20 11:00 | 0 | 32 | -3 | 26.6 | 78 | 987 | -1.2049 | 29.8313 | 7.544 | 10.93 | 33 | 0
2005-01-20 12:00 | 1 | 33.8 | -2 | 28.4 | 79 | 987 | -0.27165 | 31.511 | 9.194 | 11.64 | 31.2 | 0
2005-01-20 13:00 | 1 | 33.8 | -3 | 26.6 | 72 | 987 | -0.68052 | 30.7751 | 8.465 | 11.33 | 31.2 | 0
2005-01-20 14:00 | 1 | 33.8 | -2 | 28.4 | 79 | 987 | -0.27165 | 31.511 | 9.194 | 11.64 | 31.2 | 0
2005-01-20 15:00 | 1 | 33.8 | -2 | 28.4 | 79 | 987 | -0.27165 | 31.511 | 9.194 | 11.64 | 31.2 | 0
2005-01-20 16:00 | 0 | 32 | -3 | 26.6 | 78 | 987 | -1.2049 | 29.8313 | 7.544 | 10.93 | 33 | 0
2005-01-20 17:00 | 0 | 32 | -3 | 26.6 | 78 | 987 | -1.2049 | 29.8313 | 7.544 | 10.93 | 33 | 0
2005-01-20 18:00 | 0 | 32 | -3 | 26.6 | 78 | 987 | -1.2049 | 29.8313 | 7.544 | 10.93 | 33 | 0
2005-01-20 19:00 | 0 | 32 | -3 | 26.6 | 78 | 987 | -1.2049 | 29.8313 | 7.544 | 10.93 | 33 | 0
2005-01-20 20:00 | 0 | 32 | -4 | 24.8 | 72 | 987 | -1.5419 | 29.2246 | 6.961 | 10.68 | 33 | 0
2005-01-20 21:00 | -1 | 30.2 | -5 | 23 | 71 | 987 | -2.5176 | 27.4684 | 5.306 | 9.967 | 34.8 | 0
2005-01-20 22:00 | -1 | 30.2 | -5 | 23 | 71 | 987 | -2.5176 | 27.4684 | 5.306 | 9.967 | 34.8 | 0
2005-01-20 23:00 | -1 | 30.2 | -5 | 23 | 71 | 987 | -2.5176 | 27.4684 | 5.306 | 9.967 | 34.8 | 0
38373 | -1 | 30.2 | -5 | 23 | 71 | 987 | -2.5176 | 27.4684 | 5.306 | 9.967 | 34.8 | 0
2005-01-21 01:00 | -1 | 30.2 | -5 | 23 | 71 | 987 | -2.5176 | 27.4684 | 5.306 | 9.967 | 34.8 | 0
2005-01-21 02:00 | -2 | 28.4 | -5 | 23 | 78 | 987 | -3.0854 | 26.4463 | 4.364 | 9.562 | 36.6 | 0
2005-01-21 03:00 | -2 | 28.4 | -6 | 21.2 | 71 | 987 | -3.4385 | 25.8107 | 3.79 | 9.315 | 36.6 | 0
2005-01-21 04:00 | -2 | 28.4 | -6 | 21.2 | 71 | 987 | -3.4385 | 25.8107 | 3.79 | 9.315 | 36.6 | 0
2005-01-21 05:00 | -2 | 28.4 | -6 | 21.2 | 71 | 987 | -3.4385 | 25.8107 | 3.79 | 9.315 | 36.6 | 0
2005-01-21 06:00 | -3 | 26.6 | -7 | 19.4 | 71 | 987 | -4.3613 | 24.1497 | 2.312 | 8.68 | 38.4 | 0
2005-01-21 07:00 | -3 | 26.6 | -7 | 19.4 | 71 | 987 | -4.3613 | 24.1497 | 2.312 | 8.68 | 38.4 | 0
2005-01-21 08:00 | -4.4 | 24.08 | -7.8 | 17.96 | 75 | 987 | -5.4806 | 22.1348 | 0.5685 | 7.93 | 40.92 | 0
2005-01-21 09:00 | -5 | 23 | -8 | 17.6 | 77 | 987 | -5.9588 | 21.2742 | -0.1602 | 7.617 | 42 | 0
2005-01-21 10:00 | -4 | 24.8 | -8 | 17.6 | 71 | 987 | -5.2861 | 22.485 | 0.869 | 8.06 | 40.2 | 0
2005-01-21 11:00 | -2 | 28.4 | -6 | 21.2 | 71 | 987 | -3.4385 | 25.8107 | 3.79 | 9.315 | 36.6 | 0
2005-01-21 12:00 | -2 | 28.4 | -6 | 21.2 | 71 | 987 | -3.4385 | 25.8107 | 3.79 | 9.315 | 36.6 | 0
2005-01-21 13:00 | 0 | 32 | -5 | 23 | 66 | 987 | -1.8826 | 28.6113 | 6.378 | 10.43 | 33 | 0
2005-01-21 14:00 | -1 | 30.2 | -5 | 23 | 71 | 987 | -2.5176 | 27.4684 | 5.306 | 9.967 | 34.8 | 0
2005-01-21 15:00 | 0 | 32 | -5 | 23 | 66 | 987 | -1.8826 | 28.6113 | 6.378 | 10.43 | 33 | 0
2005-01-21 16:00 | -1 | 30.2 | -5 | 23 | 71 | 987 | -2.5176 | 27.4684 | 5.306 | 9.967 | 34.8 | 0
2005-01-21 17:00 | -1 | 30.2 | -5 | 23 | 71 | 987 | -2.5176 | 27.4684 | 5.306 | 9.967 | 34.8 | 0
2005-01-21 18:00 | -1 | 30.2 | -5 | 23 | 71 | 987 | -2.5176 | 27.4684 | 5.306 | 9.967 | 34.8 | 0
2005-01-21 19:00 | -1 | 30.2 | -5 | 23 | 71 | 987 | -2.5176 | 27.4684 | 5.306 | 9.967 | 34.8 | 0
2005-01-21 20:00 | -1 | 30.2 | -5 | 23 | 71 | 987 | -2.5176 | 27.4684 | 5.306 | 9.967 | 34.8 | 0
2005-01-21 21:00 | -1 | 30.2 | -5 | 23 | 71 | 987 | -2.5176 | 27.4684 | 5.306 | 9.967 | 34.8 | 0
2005-01-21 22:00 | -1 | 30.2 | -5 | 23 | 71 | 987 | -2.5176 | 27.4684 | 5.306 | 9.967 | 34.8 | 0
2005-01-21 23:00 | -1 | 30.2 | -5 | 23 | 71 | 987 | -2.5176 | 27.4684 | 5.306 | 9.967 | 34.8 | 0
38374 | -1 | 30.2 | -4.2 | 24.44 | 76 | 987 | -2.2507 | 27.9488 | 5.753 | 10.16 | 34.8 | 0
2005-01-22 01:00 | -1 | 30.2 | -3.8 | 25.16 | 79 | 987 | -2.0916 | 28.2352 | 6.021 | 10.27 | 34.8 | 0
2005-01-22 02:00 | -1 | 30.2 | -3.4 | 25.88 | 82 | 987 | -1.9333 | 28.5201 | 6.289 | 10.39 | 34.8 | 0
2005-01-22 03:00 | 0 | 32 | -3 | 26.6 | 78 | 987 | -1.2049 | 29.8313 | 7.544 | 10.93 | 33 | 0
2005-01-22 04:00 | -4 | 24.8 | -8 | 17.6 | 71 | 987 | -5.2861 | 22.485 | 0.869 | 8.06 | 40.2 | 0
2005-01-22 05:00 | -6.4 | 20.48 | -10.3 | 13.46 | 71 | 987 | -7.5146 | 18.4737 | -2.463 | 6.627 | 44.52 | 0
2005-01-22 06:00 | -9 | 15.8 | -13 | 8.6 | 70 | 987 | -9.9772 | 14.0411 | -5.938 | 5.133 | 49.2 | 0
2005-01-22 07:00 | -11 | 12.2 | -15 | 5 | 70 | 987 | -11.8535 | 10.6638 | -8.461 | 4.048 | 52.8 | 0
2005-01-22 08:00 | -13 | 8.6 | -17 | 1.4 | 69 | 987 | -13.7654 | 7.2223 | -10.94 | 2.984 | 56.4 | 0
2005-01-22 09:00 | -13 | 8.6 | -17 | 1.4 | 69 | 987 | -13.7654 | 7.2223 | -10.94 | 2.984 | 56.4 | 0
2005-01-22 10:00 | -13 | 8.6 | -17 | 1.4 | 69 | 987 | -13.7654 | 7.2223 | -10.94 | 2.984 | 56.4 | 0
2005-01-22 11:00 | -12 | 10.4 | -16 | 3.2 | 69 | 987 | -12.8224 | 8.9197 | -9.727 | 3.504 | 54.6 | 0
2005-01-22 12:00 | -10 | 14 | -14 | 6.8 | 70 | 987 | -10.914 | 12.3548 | -7.21 | 4.586 | 51 | 0
2005-01-22 13:00 | -9 | 15.8 | -13 | 8.6 | 70 | 987 | -9.9772 | 14.0411 | -5.938 | 5.133 | 49.2 | 0
2005-01-22 14:00 | -7 | 19.4 | -11 | 12.2 | 70 | 987 | -8.1114 | 17.3995 | -3.323 | 6.257 | 45.6 | 0
2005-01-22 15:00 | -6 | 21.2 | -10 | 14 | 70 | 987 | -7.1823 | 19.0719 | -1.978 | 6.836 | 43.8 | 0
2005-01-22 16:00 | -5 | 23 | -9 | 15.8 | 71 | 987 | -6.2131 | 20.8164 | -0.5407 | 7.454 | 42 | 0
2005-01-22 17:00 | -6 | 21.2 | -10 | 14 | 70 | 987 | -7.1823 | 19.0719 | -1.978 | 6.836 | 43.8 | 0
2005-01-22 18:00 | -7 | 19.4 | -11 | 12.2 | 70 | 987 | -8.1114 | 17.3995 | -3.323 | 6.257 | 45.6 | 0
2005-01-22 19:00 | -7 | 19.4 | -11 | 12.2 | 70 | 987 | -8.1114 | 17.3995 | -3.323 | 6.257 | 45.6 | 0
2005-01-22 20:00 | -8 | 17.6 | -12 | 10.4 | 70 | 987 | -9.043 | 15.7226 | -4.643 | 5.69 | 47.4 | 0
2005-01-22 21:00 | -8 | 17.6 | -12 | 10.4 | 70 | 987 | -9.043 | 15.7226 | -4.643 | 5.69 | 47.4 | 0
2005-01-22 22:00 | -9 | 15.8 | -13 | 8.6 | 70 | 987 | -9.9772 | 14.0411 | -5.938 | 5.133 | 49.2 | 0
2005-01-22 23:00 | -10 | 14 | -13 | 8.6 | 76 | 987 | -10.7297 | 12.6866 | -6.965 | 4.692 | 51 | 0
38375 | -11 | 12.2 | -15 | 5 | 70 | 987 | -11.8535 | 10.6638 | -8.461 | 4.048 | 52.8 | 0
2005-01-23 01:00 | -10 | 14 | -14 | 6.8 | 70 | 987 | -10.914 | 12.3548 | -7.21 | 4.586 | 51 | 0
2005-01-23 02:00 | -11 | 12.2 | -15 | 5 | 70 | 987 | -11.8535 | 10.6638 | -8.461 | 4.048 | 52.8 | 0
2005-01-23 03:00 | -11 | 12.2 | -15 | 5 | 70 | 987 | -11.8535 | 10.6638 | -8.461 | 4.048 | 52.8 | 0
2005-01-23 04:00 | -12 | 10.4 | -16 | 3.2 | 69 | 987 | -12.8224 | 8.9197 | -9.727 | 3.504 | 54.6 | 0
2005-01-23 05:00 | -12 | 10.4 | -16 | 3.2 | 69 | 987 | -12.8224 | 8.9197 | -9.727 | 3.504 | 54.6 | 0
2005-01-23 06:00 | -12 | 10.4 | -16 | 3.2 | 69 | 987 | -12.8224 | 8.9197 | -9.727 | 3.504 | 54.6 | 0
2005-01-23 07:00 | -11 | 12.2 | -15 | 5 | 70 | 987 | -11.8535 | 10.6638 | -8.461 | 4.048 | 52.8 | 0
2005-01-23 08:00 | -11 | 12.2 | -15 | 5 | 70 | 987 | -11.8535 | 10.6638 | -8.461 | 4.048 | 52.8 | 0
2005-01-23 09:00 | -10 | 14 | -13 | 8.6 | 76 | 987 | -10.7297 | 12.6866 | -6.965 | 4.692 | 51 | 0
2005-01-23 10:00 | -7 | 19.4 | -11 | 12.2 | 70 | 987 | -8.1114 | 17.3995 | -3.323 | 6.257 | 45.6 | 0
2005-01-23 11:00 | -7 | 19.4 | -11 | 12.2 | 70 | 987 | -8.1114 | 17.3995 | -3.323 | 6.257 | 45.6 | 0
2005-01-23 12:00 | -6 | 21.2 | -10 | 14 | 70 | 987 | -7.1823 | 19.0719 | -1.978 | 6.836 | 43.8 | 0
2005-01-23 13:00 | -5 | 23 | -10 | 14 | 65 | 987 | -6.4692 | 20.3555 | -0.9211 | 7.29 | 42 | 0
2005-01-23 14:00 | -5 | 23 | -9 | 15.8 | 71 | 987 | -6.2131 | 20.8164 | -0.5407 | 7.454 | 42 | 0
2005-01-23 15:00 | -5 | 23 | -9 | 15.8 | 71 | 987 | -6.2131 | 20.8164 | -0.5407 | 7.454 | 42 | 0
2005-01-23 16:00 | -5 | 23 | -9 | 15.8 | 71 | 987 | -6.2131 | 20.8164 | -0.5407 | 7.454 | 42 | 0
2005-01-23 17:00 | -5 | 23 | -8 | 17.6 | 77 | 987 | -5.9588 | 21.2742 | -0.1602 | 7.617 | 42 | 0
2005-01-23 18:00 | -4 | 24.8 | -8 | 17.6 | 71 | 987 | -5.2861 | 22.485 | 0.869 | 8.06 | 40.2 | 0
2005-01-23 19:00 | -5 | 23 | -8 | 17.6 | 77 | 987 | -5.9588 | 21.2742 | -0.1602 | 7.617 | 42 | 0
2005-01-23 20:00 | -5 | 23 | -8 | 17.6 | 77 | 987 | -5.9588 | 21.2742 | -0.1602 | 7.617 | 42 | 0
2005-01-23 21:00 | -5 | 23 | -8 | 17.6 | 77 | 987 | -5.9588 | 21.2742 | -0.1602 | 7.617 | 42 | 0
2005-01-23 22:00 | -5 | 23 | -9 | 15.8 | 71 | 987 | -6.2131 | 20.8164 | -0.5407 | 7.454 | 42 | 0
2005-01-23 23:00 | -5 | 23 | -8 | 17.6 | 77 | 987 | -5.9588 | 21.2742 | -0.1602 | 7.617 | 42 | 0
38376 | -5 | 23 | -9 | 15.8 | 71 | 987 | -6.2131 | 20.8164 | -0.5407 | 7.454 | 42 | 0
2005-01-24 01:00 | -5 | 23 | -9 | 15.8 | 71 | 987 | -6.2131 | 20.8164 | -0.5407 | 7.454 | 42 | 0
2005-01-24 02:00 | -3 | 26.6 | -8 | 17.6 | 65 | 987 | -4.6499 | 23.6302 | 1.86 | 8.486 | 38.4 | 0
2005-01-24 03:00 | -4 | 24.8 | -8 | 17.6 | 71 | 987 | -5.2861 | 22.485 | 0.869 | 8.06 | 40.2 | 0
2005-01-24 04:00 | -4 | 24.8 | -8 | 17.6 | 71 | 987 | -5.2861 | 22.485 | 0.869 | 8.06 | 40.2 | 0
2005-01-24 05:00 | -3 | 26.6 | -8 | 17.6 | 65 | 987 | -4.6499 | 23.6302 | 1.86 | 8.486 | 38.4 | 0
2005-01-24 06:00 | -3 | 26.6 | -8 | 17.6 | 65 | 987 | -4.6499 | 23.6302 | 1.86 | 8.486 | 38.4 | 0
2005-01-24 07:00 | -3 | 26.6 | -8 | 17.6 | 65 | 987 | -4.6499 | 23.6302 | 1.86 | 8.486 | 38.4 | 0
2005-01-24 08:00 | -3 | 26.6 | -7 | 19.4 | 71 | 987 | -4.3613 | 24.1497 | 2.312 | 8.68 | 38.4 | 0
2005-01-24 09:00 | -1 | 30.2 | -6 | 21.2 | 66 | 987 | -2.7867 | 26.9839 | 4.86 | 9.776 | 34.8 | 0
2005-01-24 10:00 | 0 | 32 | -5 | 23 | 66 | 987 | -1.8826 | 28.6113 | 6.378 | 10.43 | 33 | 0
2005-01-24 11:00 | 2 | 35.6 | -3 | 26.6 | 67 | 987 | -0.11618 | 31.7909 | 9.474 | 11.76 | 29.4 | 0
2005-01-24 12:00 | 5 | 41 | -2 | 28.4 | 59 | 987 | 2.0025 | 35.6045 | 13.17 | 13.35 | 24 | 0
2005-01-24 13:00 | 6 | 42.8 | -1 | 30.2 | 60 | 987 | 2.9547 | 37.3184 | 14.92 | 14.1 | 22.2 | 0
2005-01-24 14:00 | 7 | 44.6 | 0 | 32 | 61 | 987 | 3.912 | 39.0415 | 16.73 | 14.88 | 20.4 | 0
2005-01-24 15:00 | 7 | 44.6 | 0 | 32 | 61 | 987 | 3.912 | 39.0415 | 16.73 | 14.88 | 20.4 | 0
2005-01-24 16:00 | 7 | 44.6 | 0 | 32 | 61 | 987 | 3.912 | 39.0415 | 16.73 | 14.88 | 20.4 | 0
2005-01-24 17:00 | 5 | 41 | 0 | 32 | 70 | 987 | 2.833 | 37.0994 | 14.7 | 14 | 24 | 0
2005-01-24 18:00 | 3 | 37.4 | 0 | 32 | 81 | 987 | 1.753 | 35.1553 | 12.73 | 13.16 | 27.6 | 0
2005-01-24 19:00 | 3 | 37.4 | -1 | 30.2 | 74 | 987 | 1.2821 | 34.3078 | 11.88 | 12.79 | 27.6 | 0
2005-01-24 20:00 | 2 | 35.6 | -1 | 30.2 | 80 | 987 | 0.74242 | 33.3364 | 10.93 | 12.39 | 29.4 | 0
2005-01-24 21:00 | 1 | 33.8 | -2 | 28.4 | 79 | 987 | -0.27165 | 31.511 | 9.194 | 11.64 | 31.2 | 0
2005-01-24 22:00 | 1 | 33.8 | -2 | 28.4 | 79 | 987 | -0.27165 | 31.511 | 9.194 | 11.64 | 31.2 | 0
2005-01-24 23:00 | 0 | 32 | -3 | 26.6 | 78 | 987 | -1.2049 | 29.8313 | 7.544 | 10.93 | 33 | 0
38377 | 0 | 32 | -3 | 26.6 | 78 | 987 | -1.2049 | 29.8313 | 7.544 | 10.93 | 33 | 0
2005-01-25 01:00 | 0 | 32 | -3 | 26.6 | 78 | 987 | -1.2049 | 29.8313 | 7.544 | 10.93 | 33 | 0
2005-01-25 02:00 | -1 | 30.2 | -5 | 23 | 71 | 987 | -2.5176 | 27.4684 | 5.306 | 9.967 | 34.8 | 0
2005-01-25 03:00 | -1 | 30.2 | -5 | 23 | 71 | 987 | -2.5176 | 27.4684 | 5.306 | 9.967 | 34.8 | 0
2005-01-25 04:00 | -1 | 30.2 | -5 | 23 | 71 | 987 | -2.5176 | 27.4684 | 5.306 | 9.967 | 34.8 | 0
2005-01-25 05:00 | -2 | 28.4 | -6 | 21.2 | 71 | 987 | -3.4385 | 25.8107 | 3.79 | 9.315 | 36.6 | 0
2005-01-25 06:00 | -1 | 30.2 | -5 | 23 | 71 | 987 | -2.5176 | 27.4684 | 5.306 | 9.967 | 34.8 | 0
2005-01-25 07:00 | -2 | 28.4 | -6 | 21.2 | 71 | 987 | -3.4385 | 25.8107 | 3.79 | 9.315 | 36.6 | 0
2005-01-25 08:00 | -1 | 30.2 | -5 | 23 | 71 | 987 | -2.5176 | 27.4684 | 5.306 | 9.967 | 34.8 | 0
2005-01-25 09:00 | 1 | 33.8 | -2 | 28.4 | 79 | 987 | -0.27165 | 31.511 | 9.194 | 11.64 | 31.2 | 0
2005-01-25 10:00 | 3 | 37.4 | 0 | 32 | 81 | 987 | 1.753 | 35.1553 | 12.73 | 13.16 | 27.6 | 0
2005-01-25 11:00 | 7 | 44.6 | 1 | 33.8 | 66 | 987 | 4.3245 | 39.7842 | 17.53 | 15.22 | 20.4 | 0
2005-01-25 12:00 | 9 | 48.2 | 2 | 35.6 | 61 | 987 | 5.663 | 42.1933 | 20.18 | 16.36 | 16.8 | 0
2005-01-25 13:00 | 11 | 51.8 | 3 | 37.4 | 58 | 987 | 7.1147 | 44.8064 | 23.18 | 17.65 | 13.2 | 0
2005-01-25 14:00 | 13 | 55.4 | 5 | 41 | 58 | 987 | 8.8338 | 47.9009 | 26.93 | 19.27 | 9.6 | 0
2005-01-25 15:00 | 15 | 59 | 5 | 41 | 51 | 987 | 9.7374 | 49.5273 | 28.98 | 20.15 | 6 | 0
2005-01-25 16:00 | 15 | 59 | 6 | 42.8 | 55 | 987 | 10.2044 | 50.3678 | 30.08 | 20.62 | 6 | 0
2005-01-25 17:00 | 13 | 55.4 | 5 | 41 | 58 | 987 | 8.8338 | 47.9009 | 26.93 | 19.27 | 9.6 | 0
2005-01-25 18:00 | 12 | 53.6 | 6 | 42.8 | 67 | 987 | 8.8837 | 47.9907 | 27.06 | 19.32 | 11.4 | 0
2005-01-25 19:00 | 8 | 46.4 | 3 | 37.4 | 71 | 987 | 5.6429 | 42.1572 | 20.15 | 16.35 | 18.6 | 0
2005-01-25 20:00 | 7 | 44.6 | 3 | 37.4 | 76 | 987 | 5.1346 | 41.2422 | 19.13 | 15.91 | 20.4 | 0
2005-01-25 21:00 | 6 | 42.8 | 2 | 35.6 | 75 | 987 | 4.1296 | 39.4333 | 17.16 | 15.06 | 22.2 | 0
2005-01-25 22:00 | 4 | 39.2 | 0 | 32 | 75 | 987 | 2.2774 | 36.0993 | 13.68 | 13.57 | 25.8 | 0
2005-01-25 23:00 | 3 | 37.4 | 0 | 32 | 81 | 987 | 1.753 | 35.1553 | 12.73 | 13.16 | 27.6 | 0
38378 | 2 | 35.6 | -1 | 30.2 | 80 | 987 | 0.74242 | 33.3364 | 10.93 | 12.39 | 29.4 | 0
2005-01-26 01:00 | 2 | 35.6 | -1 | 30.2 | 80 | 987 | 0.74242 | 33.3364 | 10.93 | 12.39 | 29.4 | 0
2005-01-26 02:00 | 2 | 35.6 | -1 | 30.2 | 80 | 987 | 0.74242 | 33.3364 | 10.93 | 12.39 | 29.4 | 0
2005-01-26 03:00 | 2 | 35.6 | -1 | 30.2 | 80 | 987 | 0.74242 | 33.3364 | 10.93 | 12.39 | 29.4 | 0
2005-01-26 04:00 | 2 | 35.6 | -1 | 30.2 | 80 | 987 | 0.74242 | 33.3364 | 10.93 | 12.39 | 29.4 | 0
2005-01-26 05:00 | 2 | 35.6 | -1 | 30.2 | 80 | 987 | 0.74242 | 33.3364 | 10.93 | 12.39 | 29.4 | 0
2005-01-26 06:00 | 2 | 35.6 | -1 | 30.2 | 80 | 987 | 0.74242 | 33.3364 | 10.93 | 12.39 | 29.4 | 0
2005-01-26 07:00 | 2 | 35.6 | -1 | 30.2 | 80 | 987 | 0.74242 | 33.3364 | 10.93 | 12.39 | 29.4 | 0
2005-01-26 08:00 | 1 | 33.8 | -2 | 28.4 | 79 | 987 | -0.27165 | 31.511 | 9.194 | 11.64 | 31.2 | 0
2005-01-26 09:00 | 1 | 33.8 | -2 | 28.4 | 79 | 987 | -0.27165 | 31.511 | 9.194 | 11.64 | 31.2 | 0
2005-01-26 10:00 | 2 | 35.6 | -1 | 30.2 | 80 | 987 | 0.74242 | 33.3364 | 10.93 | 12.39 | 29.4 | 0
2005-01-26 11:00 | 2 | 35.6 | -1 | 30.2 | 80 | 987 | 0.74242 | 33.3364 | 10.93 | 12.39 | 29.4 | 0
2005-01-26 12:00 | 2 | 35.6 | -1 | 30.2 | 80 | 987 | 0.74242 | 33.3364 | 10.93 | 12.39 | 29.4 | 0
2005-01-26 13:00 | 1 | 33.8 | -2 | 28.4 | 79 | 987 | -0.27165 | 31.511 | 9.194 | 11.64 | 31.2 | 0
2005-01-26 14:00 | 1 | 33.8 | -2 | 28.4 | 79 | 987 | -0.27165 | 31.511 | 9.194 | 11.64 | 31.2 | 0
2005-01-26 15:00 | 0 | 32 | -3 | 26.6 | 78 | 987 | -1.2049 | 29.8313 | 7.544 | 10.93 | 33 | 0
2005-01-26 16:00 | -1 | 30.2 | -5 | 23 | 71 | 987 | -2.5176 | 27.4684 | 5.306 | 9.967 | 34.8 | 0
2005-01-26 17:00 | -1 | 30.2 | -5 | 23 | 71 | 987 | -2.5176 | 27.4684 | 5.306 | 9.967 | 34.8 | 0
2005-01-26 18:00 | -1 | 30.2 | -5 | 23 | 71 | 987 | -2.5176 | 27.4684 | 5.306 | 9.967 | 34.8 | 0
2005-01-26 19:00 | -2 | 28.4 | -6 | 21.2 | 71 | 987 | -3.4385 | 25.8107 | 3.79 | 9.315 | 36.6 | 0
2005-01-26 20:00 | -2 | 28.4 | -6 | 21.2 | 71 | 987 | -3.4385 | 25.8107 | 3.79 | 9.315 | 36.6 | 0
2005-01-26 21:00 | -2 | 28.4 | -6 | 21.2 | 71 | 987 | -3.4385 | 25.8107 | 3.79 | 9.315 | 36.6 | 0
2005-01-26 22:00 | -3 | 26.6 | -7 | 19.4 | 71 | 987 | -4.3613 | 24.1497 | 2.312 | 8.68 | 38.4 | 0
2005-01-26 23:00 | -3 | 26.6 | -7 | 19.4 | 71 | 987 | -4.3613 | 24.1497 | 2.312 | 8.68 | 38.4 | 0
38379 | -4 | 24.8 | -8 | 17.6 | 71 | 987 | -5.2861 | 22.485 | 0.869 | 8.06 | 40.2 | 0
2005-01-27 01:00 | -5 | 23 | -9 | 15.8 | 71 | 987 | -6.2131 | 20.8164 | -0.5407 | 7.454 | 42 | 0
2005-01-27 02:00 | -6 | 21.2 | -10 | 14 | 70 | 987 | -7.1823 | 19.0719 | -1.978 | 6.836 | 43.8 | 0
2005-01-27 03:00 | -7 | 19.4 | -11 | 12.2 | 70 | 987 | -8.1114 | 17.3995 | -3.323 | 6.257 | 45.6 | 0
2005-01-27 04:00 | -7 | 19.4 | -11 | 12.2 | 70 | 987 | -8.1114 | 17.3995 | -3.323 | 6.257 | 45.6 | 0
2005-01-27 05:00 | -7 | 19.4 | -11 | 12.2 | 70 | 987 | -8.1114 | 17.3995 | -3.323 | 6.257 | 45.6 | 0
2005-01-27 06:00 | -8 | 17.6 | -12 | 10.4 | 70 | 987 | -9.043 | 15.7226 | -4.643 | 5.69 | 47.4 | 0
2005-01-27 07:00 | -8 | 17.6 | -12 | 10.4 | 70 | 987 | -9.043 | 15.7226 | -4.643 | 5.69 | 47.4 | 0
2005-01-27 08:00 | -8 | 17.6 | -12 | 10.4 | 70 | 987 | -9.043 | 15.7226 | -4.643 | 5.69 | 47.4 | 0
2005-01-27 09:00 | -7 | 19.4 | -11 | 12.2 | 70 | 987 | -8.1114 | 17.3995 | -3.323 | 6.257 | 45.6 | 0
2005-01-27 10:00 | -6 | 21.2 | -10 | 14 | 70 | 987 | -7.1823 | 19.0719 | -1.978 | 6.836 | 43.8 | 0
2005-01-27 11:00 | -4 | 24.8 | -8 | 17.6 | 71 | 987 | -5.2861 | 22.485 | 0.869 | 8.06 | 40.2 | 0
2005-01-27 12:00 | -3 | 26.6 | -7 | 19.4 | 71 | 987 | -4.3613 | 24.1497 | 2.312 | 8.68 | 38.4 | 0
2005-01-27 13:00 | -3 | 26.6 | -7 | 19.4 | 71 | 987 | -4.3613 | 24.1497 | 2.312 | 8.68 | 38.4 | 0
2005-01-27 14:00 | -2 | 28.4 | -6 | 21.2 | 71 | 987 | -3.4385 | 25.8107 | 3.79 | 9.315 | 36.6 | 0
2005-01-27 15:00 | -1 | 30.2 | -6 | 21.2 | 66 | 987 | -2.7867 | 26.9839 | 4.86 | 9.776 | 34.8 | 0
2005-01-27 16:00 | -1 | 30.2 | -6 | 21.2 | 66 | 987 | -2.7867 | 26.9839 | 4.86 | 9.776 | 34.8 | 0
2005-01-27 17:00 | -2 | 28.4 | -7 | 19.4 | 65 | 987 | -3.7441 | 25.2605 | 3.298 | 9.104 | 36.6 | 0
2005-01-27 18:00 | -3 | 26.6 | -7 | 19.4 | 71 | 987 | -4.3613 | 24.1497 | 2.312 | 8.68 | 38.4 | 0
2005-01-27 19:00 | -4 | 24.8 | -8 | 17.6 | 71 | 987 | -5.2861 | 22.485 | 0.869 | 8.06 | 40.2 | 0
2005-01-27 20:00 | -5 | 23 | -8 | 17.6 | 77 | 987 | -5.9588 | 21.2742 | -0.1602 | 7.617 | 42 | 0
2005-01-27 21:00 | -5 | 23 | -9 | 15.8 | 71 | 987 | -6.2131 | 20.8164 | -0.5407 | 7.454 | 42 | 0
2005-01-27 22:00 | -5 | 23 | -9 | 15.8 | 71 | 987 | -6.2131 | 20.8164 | -0.5407 | 7.454 | 42 | 0
2005-01-27 23:00 | -6 | 21.2 | -10 | 14 | 70 | 987 | -7.1823 | 19.0719 | -1.978 | 6.836 | 43.8 | 0
38380 | -6 | 21.2 | -10 | 14 | 70 | 987 | -7.1823 | 19.0719 | -1.978 | 6.836 | 43.8 | 0
2005-01-28 01:00 | -6 | 21.2 | -10 | 14 | 70 | 987 | -7.1823 | 19.0719 | -1.978 | 6.836 | 43.8 | 0
2005-01-28 02:00 | -7 | 19.4 | -10 | 14 | 77 | 987 | -7.8492 | 17.8714 | -2.951 | 6.417 | 45.6 | 0
2005-01-28 03:00 | -6 | 21.2 | -10 | 14 | 70 | 987 | -7.1823 | 19.0719 | -1.978 | 6.836 | 43.8 | 0
2005-01-28 04:00 | -7 | 19.4 | -11 | 12.2 | 70 | 987 | -8.1114 | 17.3995 | -3.323 | 6.257 | 45.6 | 0
2005-01-28 05:00 | -7 | 19.4 | -11 | 12.2 | 70 | 987 | -8.1114 | 17.3995 | -3.323 | 6.257 | 45.6 | 0
2005-01-28 06:00 | -7 | 19.4 | -11 | 12.2 | 70 | 987 | -8.1114 | 17.3995 | -3.323 | 6.257 | 45.6 | 0
2005-01-28 07:00 | -7 | 19.4 | -11 | 12.2 | 70 | 987 | -8.1114 | 17.3995 | -3.323 | 6.257 | 45.6 | 0
2005-01-28 08:00 | -7 | 19.4 | -11 | 12.2 | 70 | 987 | -8.1114 | 17.3995 | -3.323 | 6.257 | 45.6 | 0
2005-01-28 09:00 | -6.1 | 21.02 | -9.6 | 14.72 | 74 | 987 | -7.1163 | 19.1907 | -1.883 | 6.876 | 43.98 | 0
2005-01-28 10:00 | -5 | 23 | -8 | 17.6 | 77 | 987 | -5.9588 | 21.2742 | -0.1602 | 7.617 | 42 | 0
2005-01-28 11:00 | -3 | 26.6 | -8 | 17.6 | 65 | 987 | -4.6499 | 23.6302 | 1.86 | 8.486 | 38.4 | 0
2005-01-28 12:00 | -2 | 28.4 | -7 | 19.4 | 65 | 987 | -3.7441 | 25.2605 | 3.298 | 9.104 | 36.6 | 0
2005-01-28 13:00 | -1 | 30.2 | -6 | 21.2 | 66 | 987 | -2.7867 | 26.9839 | 4.86 | 9.776 | 34.8 | 0
2005-01-28 14:00 | -1 | 30.2 | -6 | 21.2 | 66 | 987 | -2.7867 | 26.9839 | 4.86 | 9.776 | 34.8 | 0
2005-01-28 15:00 | -1 | 30.2 | -6 | 21.2 | 66 | 987 | -2.7867 | 26.9839 | 4.86 | 9.776 | 34.8 | 0
2005-01-28 16:00 | -1 | 30.2 | -6 | 21.2 | 66 | 987 | -2.7867 | 26.9839 | 4.86 | 9.776 | 34.8 | 0
2005-01-28 17:00 | -1 | 30.2 | -6 | 21.2 | 66 | 987 | -2.7867 | 26.9839 | 4.86 | 9.776 | 34.8 | 0
2005-01-28 18:00 | -1 | 30.2 | -6 | 21.2 | 66 | 987 | -2.7867 | 26.9839 | 4.86 | 9.776 | 34.8 | 0
2005-01-28 19:00 | -1 | 30.2 | -6 | 21.2 | 66 | 987 | -2.7867 | 26.9839 | 4.86 | 9.776 | 34.8 | 0
2005-01-28 20:00 | -1 | 30.2 | -5 | 23 | 71 | 987 | -2.5176 | 27.4684 | 5.306 | 9.967 | 34.8 | 0
2005-01-28 21:00 | -1 | 30.2 | -5 | 23 | 71 | 987 | -2.5176 | 27.4684 | 5.306 | 9.967 | 34.8 | 0
2005-01-28 22:00 | -1 | 30.2 | -5 | 23 | 71 | 987 | -2.5176 | 27.4684 | 5.306 | 9.967 | 34.8 | 0
2005-01-28 23:00 | -1 | 30.2 | -5 | 23 | 71 | 987 | -2.5176 | 27.4684 | 5.306 | 9.967 | 34.8 | 0
38381 | 0 | 32 | -4 | 24.8 | 72 | 987 | -1.5419 | 29.2246 | 6.961 | 10.68 | 33 | 0
2005-01-29 01:00 | -1 | 30.2 | -5 | 23 | 71 | 987 | -2.5176 | 27.4684 | 5.306 | 9.967 | 34.8 | 0
2005-01-29 02:00 | -1 | 30.2 | -4 | 24.8 | 78 | 987 | -2.1445 | 28.1399 | 5.932 | 10.24 | 34.8 | 0
2005-01-29 03:00 | -1 | 30.2 | -4 | 24.8 | 78 | 987 | -2.1445 | 28.1399 | 5.932 | 10.24 | 34.8 | 0
2005-01-29 04:00 | -1 | 30.2 | -5 | 23 | 71 | 987 | -2.5176 | 27.4684 | 5.306 | 9.967 | 34.8 | 0
2005-01-29 05:00 | -1 | 30.2 | -5 | 23 | 71 | 987 | -2.5176 | 27.4684 | 5.306 | 9.967 | 34.8 | 0
2005-01-29 06:00 | -1 | 30.2 | -5 | 23 | 71 | 987 | -2.5176 | 27.4684 | 5.306 | 9.967 | 34.8 | 0
2005-01-29 07:00 | -1 | 30.2 | -5 | 23 | 71 | 987 | -2.5176 | 27.4684 | 5.306 | 9.967 | 34.8 | 0
2005-01-29 08:00 | -1 | 30.2 | -5 | 23 | 71 | 987 | -2.5176 | 27.4684 | 5.306 | 9.967 | 34.8 | 0
2005-01-29 09:00 | -1 | 30.2 | -5 | 23 | 71 | 987 | -2.5176 | 27.4684 | 5.306 | 9.967 | 34.8 | 0
2005-01-29 10:00 | 0 | 32 | -4 | 24.8 | 72 | 987 | -1.5419 | 29.2246 | 6.961 | 10.68 | 33 | 0
2005-01-29 11:00 | 0 | 32 | -3 | 26.6 | 78 | 987 | -1.2049 | 29.8313 | 7.544 | 10.93 | 33 | 0
2005-01-29 12:00 | 0 | 32 | -3 | 26.6 | 78 | 987 | -1.2049 | 29.8313 | 7.544 | 10.93 | 33 | 0
2005-01-29 13:00 | 0 | 32 | -3 | 26.6 | 78 | 987 | -1.2049 | 29.8313 | 7.544 | 10.93 | 33 | 0
2005-01-29 14:00 | 0 | 32 | -3 | 26.6 | 78 | 987 | -1.2049 | 29.8313 | 7.544 | 10.93 | 33 | 0
2005-01-29 15:00 | 0 | 32 | -3 | 26.6 | 78 | 987 | -1.2049 | 29.8313 | 7.544 | 10.93 | 33 | 0
2005-01-29 16:00 | 0 | 32 | -3 | 26.6 | 78 | 987 | -1.2049 | 29.8313 | 7.544 | 10.93 | 33 | 0
2005-01-29 17:00 | 0 | 32 | -3 | 26.6 | 78 | 987 | -1.2049 | 29.8313 | 7.544 | 10.93 | 33 | 0
2005-01-29 18:00 | 0 | 32 | -3 | 26.6 | 78 | 987 | -1.2049 | 29.8313 | 7.544 | 10.93 | 33 | 0
2005-01-29 19:00 | 0 | 32 | -3 | 26.6 | 78 | 987 | -1.2049 | 29.8313 | 7.544 | 10.93 | 33 | 0
2005-01-29 20:00 | 0 | 32 | -3 | 26.6 | 78 | 987 | -1.2049 | 29.8313 | 7.544 | 10.93 | 33 | 0
2005-01-29 21:00 | 0 | 32 | -3 | 26.6 | 78 | 987 | -1.2049 | 29.8313 | 7.544 | 10.93 | 33 | 0
2005-01-29 22:00 | 0 | 32 | -3 | 26.6 | 78 | 987 | -1.2049 | 29.8313 | 7.544 | 10.93 | 33 | 0
2005-01-29 23:00 | 0 | 32 | -3 | 26.6 | 78 | 987 | -1.2049 | 29.8313 | 7.544 | 10.93 | 33 | 0
38382 | 0 | 32 | -3 | 26.6 | 78 | 987 | -1.2049 | 29.8313 | 7.544 | 10.93 | 33 | 0
2005-01-30 01:00 | 0 | 32 | -4 | 24.8 | 72 | 987 | -1.5419 | 29.2246 | 6.961 | 10.68 | 33 | 0
2005-01-30 02:00 | 0 | 32 | -4 | 24.8 | 72 | 987 | -1.5419 | 29.2246 | 6.961 | 10.68 | 33 | 0
2005-01-30 03:00 | 0 | 32 | -4 | 24.8 | 72 | 987 | -1.5419 | 29.2246 | 6.961 | 10.68 | 33 | 0
2005-01-30 04:00 | 0 | 32 | -4 | 24.8 | 72 | 987 | -1.5419 | 29.2246 | 6.961 | 10.68 | 33 | 0
2005-01-30 05:00 | 0 | 32 | -4 | 24.8 | 72 | 987 | -1.5419 | 29.2246 | 6.961 | 10.68 | 33 | 0
2005-01-30 06:00 | 0 | 32 | -4 | 24.8 | 72 | 987 | -1.5419 | 29.2246 | 6.961 | 10.68 | 33 | 0
2005-01-30 07:00 | 0 | 32 | -4 | 24.8 | 72 | 987 | -1.5419 | 29.2246 | 6.961 | 10.68 | 33 | 0
2005-01-30 08:00 | 0 | 32 | -4 | 24.8 | 72 | 987 | -1.5419 | 29.2246 | 6.961 | 10.68 | 33 | 0
2005-01-30 09:00 | 0 | 32 | -3 | 26.6 | 78 | 987 | -1.2049 | 29.8313 | 7.544 | 10.93 | 33 | 0
2005-01-30 10:00 | 0 | 32 | -3 | 26.6 | 78 | 987 | -1.2049 | 29.8313 | 7.544 | 10.93 | 33 | 0
2005-01-30 11:00 | 1 | 33.8 | -2 | 28.4 | 79 | 987 | -0.27165 | 31.511 | 9.194 | 11.64 | 31.2 | 0
2005-01-30 12:00 | 1 | 33.8 | -2 | 28.4 | 79 | 987 | -0.27165 | 31.511 | 9.194 | 11.64 | 31.2 | 0
2005-01-30 13:00 | 2 | 35.6 | -1 | 30.2 | 80 | 987 | 0.74242 | 33.3364 | 10.93 | 12.39 | 29.4 | 0
2005-01-30 14:00 | 2 | 35.6 | -1 | 30.2 | 80 | 987 | 0.74242 | 33.3364 | 10.93 | 12.39 | 29.4 | 0
2005-01-30 15:00 | 3 | 37.4 | -1 | 30.2 | 74 | 987 | 1.2821 | 34.3078 | 11.88 | 12.79 | 27.6 | 0
2005-01-30 16:00 | 2 | 35.6 | -1 | 30.2 | 80 | 987 | 0.74242 | 33.3364 | 10.93 | 12.39 | 29.4 | 0
2005-01-30 17:00 | 2 | 35.6 | -1 | 30.2 | 80 | 987 | 0.74242 | 33.3364 | 10.93 | 12.39 | 29.4 | 0
2005-01-30 18:00 | 1 | 33.8 | -2 | 28.4 | 79 | 987 | -0.27165 | 31.511 | 9.194 | 11.64 | 31.2 | 0
2005-01-30 19:00 | 1 | 33.8 | -2 | 28.4 | 79 | 987 | -0.27165 | 31.511 | 9.194 | 11.64 | 31.2 | 0
2005-01-30 20:00 | 1 | 33.8 | -2 | 28.4 | 79 | 987 | -0.27165 | 31.511 | 9.194 | 11.64 | 31.2 | 0
2005-01-30 21:00 | 1 | 33.8 | -2 | 28.4 | 79 | 987 | -0.27165 | 31.511 | 9.194 | 11.64 | 31.2 | 0
2005-01-30 22:00 | 0 | 32 | -2 | 28.4 | 85 | 987 | -0.81626 | 30.5307 | 8.224 | 11.22 | 33 | 0
2005-01-30 23:00 | 0 | 32 | -3 | 26.6 | 78 | 987 | -1.2049 | 29.8313 | 7.544 | 10.93 | 33 | 0
38383 | 0 | 32 | -3 | 26.6 | 78 | 987 | -1.2049 | 29.8313 | 7.544 | 10.93 | 33 | 0
2005-01-31 01:00 | 0 | 32 | -3 | 26.6 | 78 | 987 | -1.2049 | 29.8313 | 7.544 | 10.93 | 33 | 0
2005-01-31 02:00 | 0 | 32 | -3 | 26.6 | 78 | 987 | -1.2049 | 29.8313 | 7.544 | 10.93 | 33 | 0
2005-01-31 03:00 | 0 | 32 | -3 | 26.6 | 78 | 987 | -1.2049 | 29.8313 | 7.544 | 10.93 | 33 | 0
2005-01-31 04:00 | 0 | 32 | -3 | 26.6 | 78 | 987 | -1.2049 | 29.8313 | 7.544 | 10.93 | 33 | 0
2005-01-31 05:00 | 0 | 32 | -3 | 26.6 | 78 | 987 | -1.2049 | 29.8313 | 7.544 | 10.93 | 33 | 0
2005-01-31 06:00 | 0 | 32 | -3 | 26.6 | 78 | 987 | -1.2049 | 29.8313 | 7.544 | 10.93 | 33 | 0
2005-01-31 07:00 | 0 | 32 | -3 | 26.6 | 78 | 987 | -1.2049 | 29.8313 | 7.544 | 10.93 | 33 | 0
2005-01-31 08:00 | 0 | 32 | -4 | 24.8 | 72 | 987 | -1.5419 | 29.2246 | 6.961 | 10.68 | 33 | 0
2005-01-31 09:00 | 0 | 32 | -3 | 26.6 | 78 | 987 | -1.2049 | 29.8313 | 7.544 | 10.93 | 33 | 0
2005-01-31 10:00 | 0 | 32 | -4 | 24.8 | 72 | 987 | -1.5419 | 29.2246 | 6.961 | 10.68 | 33 | 0
2005-01-31 11:00 | 0 | 32 | -3 | 26.6 | 78 | 987 | -1.2049 | 29.8313 | 7.544 | 10.93 | 33 | 0
2005-01-31 12:00 | 1 | 33.8 | -3 | 26.6 | 72 | 987 | -0.68052 | 30.7751 | 8.465 | 11.33 | 31.2 | 0
2005-01-31 13:00 | 2 | 35.6 | -2 | 28.4 | 73 | 987 | 0.29166 | 32.525 | 10.15 | 12.05 | 29.4 | 0
2005-01-31 14:00 | 2 | 35.6 | -4 | 24.8 | 62 | 987 | -0.42793 | 31.2297 | 8.915 | 11.52 | 29.4 | 0
2005-01-31 15:00 | 2 | 35.6 | -4 | 24.8 | 62 | 987 | -0.42793 | 31.2297 | 8.915 | 11.52 | 29.4 | 0
2005-01-31 16:00 | 2 | 35.6 | -3 | 26.6 | 67 | 987 | -0.11618 | 31.7909 | 9.474 | 11.76 | 29.4 | 0
2005-01-31 17:00 | 1.4 | 34.52 | -3.4 | 25.88 | 68 | 987 | -0.57104 | 30.9721 | 8.66 | 11.41 | 30.48 | 0
2005-01-31 18:00 | 1.1 | 33.98 | -3.1 | 26.42 | 71 | 987 | -0.65212 | 30.8262 | 8.516 | 11.35 | 31.02 | 0
2005-01-31 19:00 | 1 | 33.8 | -3 | 26.6 | 72 | 987 | -0.68052 | 30.7751 | 8.465 | 11.33 | 31.2 | 0
2005-01-31 20:00 | 0 | 32 | -3 | 26.6 | 78 | 987 | -1.2049 | 29.8313 | 7.544 | 10.93 | 33 | 0
2005-01-31 21:00 | 0 | 32 | -3 | 26.6 | 78 | 987 | -1.2049 | 29.8313 | 7.544 | 10.93 | 33 | 0
2005-01-31 22:00 | 0.1 | 32.18 | -2.9 | 26.78 | 78 | 987 | -1.1333 | 29.96 | 7.668 | 10.98 | 32.82 | 0
2005-01-31 23:00 | 0.3 | 32.54 | -2.9 | 26.78 | 78 | 987 | -0.9544 | 30.2821 | 7.982 | 11.12 | 32.46 | 0
38384 | 0.4 | 32.72 | -2.9 | 26.78 | 78 | 987 | -0.865 | 30.443 | 8.139 | 11.19 | 32.28 | 0
1997-02-01 01:00 | 0.6 | 33.08 | -2.9 | 26.78 | 72 | 987 | -1.0312 | 30.1439 | 7.848 | 11.06 | 31.92 | 0
1997-02-01 02:00 | 0.7 | 33.26 | -2.9 | 26.78 | 75 | 987 | -0.76978 | 30.6144 | 8.307 | 11.26 | 31.74 | 0
1997-02-01 03:00 | 0.9 | 33.62 | -2.9 | 26.78 | 79 | 987 | -0.36098 | 31.3502 | 9.034 | 11.57 | 31.38 | 0
1997-02-01 04:00 | 1 | 33.8 | -3 | 26.6 | 72 | 987 | -0.68052 | 30.7751 | 8.465 | 11.33 | 31.2 | 0
1997-02-01 05:00 | 1 | 33.8 | -3 | 26.6 | 72 | 987 | -0.68052 | 30.7751 | 8.465 | 11.33 | 31.2 | 0
1997-02-01 06:00 | 1 | 33.8 | -3 | 26.6 | 72 | 987 | -0.68052 | 30.7751 | 8.465 | 11.33 | 31.2 | 0
1997-02-01 07:00 | 0.8 | 33.44 | -3.1 | 26.42 | 73 | 987 | -0.79749 | 30.5645 | 8.258 | 11.24 | 31.56 | 0
1997-02-01 08:00 | 1 | 33.8 | -3 | 26.6 | 72 | 987 | -0.68052 | 30.7751 | 8.465 | 11.33 | 31.2 | 0
1997-02-01 09:00 | 1 | 33.8 | -2 | 28.4 | 79 | 987 | -0.27165 | 31.511 | 9.194 | 11.64 | 31.2 | 0
1997-02-01 10:00 | 1.6 | 34.88 | -1.5 | 29.3 | 79 | 987 | 0.30183 | 32.5433 | 10.16 | 12.06 | 30.12 | 0
1997-02-01 11:00 | 2.3 | 36.14 | -0.7 | 30.74 | 80 | 987 | 1.0256 | 33.8461 | 11.43 | 12.6 | 28.86 | 0
1997-02-01 12:00 | 3 | 37.4 | 0 | 32 | 81 | 987 | 1.753 | 35.1553 | 12.73 | 13.16 | 27.6 | 0
1997-02-01 13:00 | 3.8 | 38.84 | 0.2 | 32.36 | 77 | 987 | 2.2317 | 36.0171 | 13.59 | 13.53 | 26.16 | 0
1997-02-01 14:00 | 4 | 39.2 | 0 | 32 | 75 | 987 | 2.2774 | 36.0993 | 13.68 | 13.57 | 25.8 | 0
1997-02-01 15:00 | 4 | 39.2 | 0 | 32 | 75 | 987 | 2.2774 | 36.0993 | 13.68 | 13.57 | 25.8 | 0
1997-02-01 16:00 | 4 | 39.2 | 0 | 32 | 75 | 987 | 2.2774 | 36.0993 | 13.68 | 13.57 | 25.8 | 0
1997-02-01 17:00 | 3 | 37.4 | 0 | 32 | 81 | 987 | 1.753 | 35.1553 | 12.73 | 13.16 | 27.6 | 0
1997-02-01 18:00 | 3 | 37.4 | 0 | 32 | 81 | 987 | 1.753 | 35.1553 | 12.73 | 13.16 | 27.6 | 0
1997-02-01 19:00 | 2 | 35.6 | -1 | 30.2 | 80 | 987 | 0.74242 | 33.3364 | 10.93 | 12.39 | 29.4 | 0
1997-02-01 20:00 | 2 | 35.6 | -1 | 30.2 | 80 | 987 | 0.74242 | 33.3364 | 10.93 | 12.39 | 29.4 | 0
1997-02-01 21:00 | 2 | 35.6 | -1 | 30.2 | 80 | 987 | 0.74242 | 33.3364 | 10.93 | 12.39 | 29.4 | 0
1997-02-01 22:00 | 2 | 35.6 | -1 | 30.2 | 80 | 987 | 0.74242 | 33.3364 | 10.93 | 12.39 | 29.4 | 0
1997-02-01 23:00 | 2 | 35.6 | -2 | 28.4 | 73 | 987 | 0.29166 | 32.525 | 10.15 | 12.05 | 29.4 | 0
35463 | 2 | 35.6 | -2 | 28.4 | 73 | 987 | 0.29166 | 32.525 | 10.15 | 12.05 | 29.4 | 0
1997-02-02 01:00 | 1 | 33.8 | -2 | 28.4 | 79 | 987 | -0.27165 | 31.511 | 9.194 | 11.64 | 31.2 | 0
1997-02-02 02:00 | 1 | 33.8 | -2 | 28.4 | 79 | 987 | -0.27165 | 31.511 | 9.194 | 11.64 | 31.2 | 0
1997-02-02 03:00 | 1 | 33.8 | -2 | 28.4 | 79 | 987 | -0.27165 | 31.511 | 9.194 | 11.64 | 31.2 | 0
1997-02-02 04:00 | 0 | 32 | -3 | 26.6 | 78 | 987 | -1.2049 | 29.8313 | 7.544 | 10.93 | 33 | 0
1997-02-02 05:00 | 0 | 32 | -3 | 26.6 | 78 | 987 | -1.2049 | 29.8313 | 7.544 | 10.93 | 33 | 0
1997-02-02 06:00 | 0 | 32 | -2.9 | 26.78 | 79 | 987 | -1.149 | 29.9317 | 7.641 | 10.97 | 33 | 0
1997-02-02 07:00 | 0 | 32 | -3 | 26.6 | 78 | 987 | -1.2049 | 29.8313 | 7.544 | 10.93 | 33 | 0
1997-02-02 08:00 | 1 | 33.8 | -3 | 26.6 | 72 | 987 | -0.68052 | 30.7751 | 8.465 | 11.33 | 31.2 | 0
1997-02-02 09:00 | 1 | 33.8 | -2 | 28.4 | 79 | 987 | -0.27165 | 31.511 | 9.194 | 11.64 | 31.2 | 0
1997-02-02 10:00 | 3 | 37.4 | -1 | 30.2 | 74 | 987 | 1.2821 | 34.3078 | 11.88 | 12.79 | 27.6 | 0
1997-02-02 11:00 | 4 | 39.2 | -1 | 30.2 | 69 | 987 | 1.8508 | 35.3314 | 12.9 | 13.23 | 25.8 | 0
1997-02-02 12:00 | 4 | 39.2 | 0 | 32 | 75 | 987 | 2.2774 | 36.0993 | 13.68 | 13.57 | 25.8 | 0
1997-02-02 13:00 | 5 | 41 | 0 | 32 | 70 | 987 | 2.833 | 37.0994 | 14.7 | 14 | 24 | 0
1997-02-02 14:00 | 5 | 41 | 0 | 32 | 70 | 987 | 2.833 | 37.0994 | 14.7 | 14 | 24 | 0
1997-02-02 15:00 | 6 | 42.8 | 1 | 33.8 | 70 | 987 | 3.7425 | 38.7365 | 16.41 | 14.74 | 22.2 | 0
1997-02-02 16:00 | 6 | 42.8 | 1 | 33.8 | 70 | 987 | 3.7425 | 38.7365 | 16.41 | 14.74 | 22.2 | 0
1997-02-02 17:00 | 3 | 37.4 | -1 | 30.2 | 74 | 987 | 1.2821 | 34.3078 | 11.88 | 12.79 | 27.6 | 0
1997-02-02 18:00 | 1 | 33.8 | -2 | 28.4 | 79 | 987 | -0.27165 | 31.511 | 9.194 | 11.64 | 31.2 | 0
1997-02-02 19:00 | 1 | 33.8 | -2 | 28.4 | 79 | 987 | -0.27165 | 31.511 | 9.194 | 11.64 | 31.2 | 0
1997-02-02 20:00 | 0 | 32 | -3 | 26.6 | 78 | 987 | -1.2049 | 29.8313 | 7.544 | 10.93 | 33 | 0
1997-02-02 21:00 | 0 | 32 | -3 | 26.6 | 78 | 987 | -1.2049 | 29.8313 | 7.544 | 10.93 | 33 | 0
1997-02-02 22:00 | -1 | 30.2 | -4 | 24.8 | 78 | 987 | -2.1445 | 28.1399 | 5.932 | 10.24 | 34.8 | 0
1997-02-02 23:00 | -2 | 28.4 | -4 | 24.8 | 85 | 987 | -2.7361 | 27.0751 | 4.939 | 9.81 | 36.6 | 0
35464 | -1 | 30.2 | -4 | 24.8 | 78 | 987 | -2.1445 | 28.1399 | 5.932 | 10.24 | 34.8 | 0
1997-02-03 01:00 | -1 | 30.2 | -4 | 24.8 | 78 | 987 | -2.1445 | 28.1399 | 5.932 | 10.24 | 34.8 | 0
1997-02-03 02:00 | -1 | 30.2 | -4 | 24.8 | 78 | 987 | -2.1445 | 28.1399 | 5.932 | 10.24 | 34.8 | 0
1997-02-03 03:00 | -1 | 30.2 | -4 | 24.8 | 78 | 987 | -2.1445 | 28.1399 | 5.932 | 10.24 | 34.8 | 0
1997-02-03 04:00 | -1 | 30.2 | -4 | 24.8 | 78 | 987 | -2.1445 | 28.1399 | 5.932 | 10.24 | 34.8 | 0
1997-02-03 05:00 | -1 | 30.2 | -4 | 24.8 | 78 | 987 | -2.1445 | 28.1399 | 5.932 | 10.24 | 34.8 | 0
1997-02-03 06:00 | -1 | 30.2 | -4 | 24.8 | 78 | 987 | -2.1445 | 28.1399 | 5.932 | 10.24 | 34.8 | 0
1997-02-03 07:00 | -1 | 30.2 | -4 | 24.8 | 78 | 987 | -2.1445 | 28.1399 | 5.932 | 10.24 | 34.8 | 0
1997-02-03 08:00 | -1 | 30.2 | -4 | 24.8 | 78 | 987 | -2.1445 | 28.1399 | 5.932 | 10.24 | 34.8 | 0
1997-02-03 09:00 | -1 | 30.2 | -4 | 24.8 | 78 | 987 | -2.1445 | 28.1399 | 5.932 | 10.24 | 34.8 | 0
1997-02-03 10:00 | -0.1 | 31.82 | -3.1 | 26.42 | 78 | 987 | -1.2988 | 29.6622 | 7.38 | 10.86 | 33.18 | 0
1997-02-03 11:00 | 1 | 33.8 | -2 | 28.4 | 79 | 987 | -0.27165 | 31.511 | 9.194 | 11.64 | 31.2 | 0
1997-02-03 12:00 | 1.5 | 34.7 | -2 | 28.4 | 76 | 987 | 0.019233 | 32.0346 | 9.677 | 11.85 | 30.3 | 0
1997-02-03 13:00 | 2 | 35.6 | -2 | 28.4 | 73 | 987 | 0.29166 | 32.525 | 10.15 | 12.05 | 29.4 | 0
1997-02-03 14:00 | 2 | 35.6 | -2 | 28.4 | 73 | 987 | 0.29166 | 32.525 | 10.15 | 12.05 | 29.4 | 0
1997-02-03 15:00 | 2 | 35.6 | -2 | 28.4 | 73 | 987 | 0.29166 | 32.525 | 10.15 | 12.05 | 29.4 | 0
1997-02-03 16:00 | 2 | 35.6 | -2 | 28.4 | 73 | 987 | 0.29166 | 32.525 | 10.15 | 12.05 | 29.4 | 0
1997-02-03 17:00 | 1 | 33.8 | -2 | 28.4 | 79 | 987 | -0.27165 | 31.511 | 9.194 | 11.64 | 31.2 | 0
1997-02-03 18:00 | 1 | 33.8 | -3 | 26.6 | 72 | 987 | -0.68052 | 30.7751 | 8.465 | 11.33 | 31.2 | 0
1997-02-03 19:00 | 1 | 33.8 | -3 | 26.6 | 72 | 987 | -0.68052 | 30.7751 | 8.465 | 11.33 | 31.2 | 0
1997-02-03 20:00 | 1 | 33.8 | -3 | 26.6 | 72 | 987 | -0.68052 | 30.7751 | 8.465 | 11.33 | 31.2 | 0
1997-02-03 21:00 | 0 | 32 | -3 | 26.6 | 78 | 987 | -1.2049 | 29.8313 | 7.544 | 10.93 | 33 | 0
1997-02-03 22:00 | 1 | 33.8 | -3 | 26.6 | 72 | 987 | -0.68052 | 30.7751 | 8.465 | 11.33 | 31.2 | 0
1997-02-03 23:00 | 1 | 33.8 | -3 | 26.6 | 72 | 987 | -0.68052 | 30.7751 | 8.465 | 11.33 | 31.2 | 0
35465 | 1 | 33.8 | -3 | 26.6 | 72 | 987 | -0.68052 | 30.7751 | 8.465 | 11.33 | 31.2 | 0
1997-02-04 01:00 | 1 | 33.8 | -3 | 26.6 | 72 | 987 | -0.68052 | 30.7751 | 8.465 | 11.33 | 31.2 | 0
1997-02-04 02:00 | 1 | 33.8 | -3 | 26.6 | 72 | 987 | -0.68052 | 30.7751 | 8.465 | 11.33 | 31.2 | 0
1997-02-04 03:00 | 1 | 33.8 | -3 | 26.6 | 72 | 987 | -0.68052 | 30.7751 | 8.465 | 11.33 | 31.2 | 0
1997-02-04 04:00 | 1 | 33.8 | -3 | 26.6 | 72 | 987 | -0.68052 | 30.7751 | 8.465 | 11.33 | 31.2 | 0
1997-02-04 05:00 | 1 | 33.8 | -3 | 26.6 | 72 | 987 | -0.68052 | 30.7751 | 8.465 | 11.33 | 31.2 | 0
1997-02-04 06:00 | 1 | 33.8 | -3 | 26.6 | 72 | 987 | -0.68052 | 30.7751 | 8.465 | 11.33 | 31.2 | 0
1997-02-04 07:00 | 1 | 33.8 | -3 | 26.6 | 72 | 987 | -0.68052 | 30.7751 | 8.465 | 11.33 | 31.2 | 0
1997-02-04 08:00 | 1 | 33.8 | -3 | 26.6 | 72 | 987 | -0.68052 | 30.7751 | 8.465 | 11.33 | 31.2 | 0
1997-02-04 09:00 | 1 | 33.8 | -3 | 26.6 | 72 | 987 | -0.68052 | 30.7751 | 8.465 | 11.33 | 31.2 | 0
1997-02-04 10:00 | 1 | 33.8 | -3 | 26.6 | 72 | 987 | -0.68052 | 30.7751 | 8.465 | 11.33 | 31.2 | 0
1997-02-04 11:00 | 1 | 33.8 | -2 | 28.4 | 79 | 987 | -0.27165 | 31.511 | 9.194 | 11.64 | 31.2 | 0
1997-02-04 12:00 | 1 | 33.8 | -2 | 28.4 | 79 | 987 | -0.27165 | 31.511 | 9.194 | 11.64 | 31.2 | 0
1997-02-04 13:00 | 1 | 33.8 | -2 | 28.4 | 79 | 987 | -0.27165 | 31.511 | 9.194 | 11.64 | 31.2 | 0
1997-02-04 14:00 | 1 | 33.8 | -2 | 28.4 | 79 | 987 | -0.27165 | 31.511 | 9.194 | 11.64 | 31.2 | 0
1997-02-04 15:00 | 1 | 33.8 | -3 | 26.6 | 72 | 987 | -0.68052 | 30.7751 | 8.465 | 11.33 | 31.2 | 0
1997-02-04 16:00 | -1 | 30.2 | -4 | 24.8 | 78 | 987 | -2.1445 | 28.1399 | 5.932 | 10.24 | 34.8 | 0
1997-02-04 17:00 | -1 | 30.2 | -4 | 24.8 | 78 | 987 | -2.1445 | 28.1399 | 5.932 | 10.24 | 34.8 | 0
1997-02-04 18:00 | -1 | 30.2 | -4 | 24.8 | 78 | 987 | -2.1445 | 28.1399 | 5.932 | 10.24 | 34.8 | 0
1997-02-04 19:00 | -2 | 28.4 | -5 | 23 | 78 | 987 | -3.0854 | 26.4463 | 4.364 | 9.562 | 36.6 | 0
1997-02-04 20:00 | -2 | 28.4 | -5 | 23 | 78 | 987 | -3.0854 | 26.4463 | 4.364 | 9.562 | 36.6 | 0
1997-02-04 21:00 | -2 | 28.4 | -6 | 21.2 | 71 | 987 | -3.4385 | 25.8107 | 3.79 | 9.315 | 36.6 | 0
1997-02-04 22:00 | -2 | 28.4 | -6 | 21.2 | 71 | 987 | -3.4385 | 25.8107 | 3.79 | 9.315 | 36.6 | 0
1997-02-04 23:00 | -2 | 28.4 | -6 | 21.2 | 71 | 987 | -3.4385 | 25.8107 | 3.79 | 9.315 | 36.6 | 0
35466 | -2 | 28.4 | -6 | 21.2 | 71 | 987 | -3.4385 | 25.8107 | 3.79 | 9.315 | 36.6 | 0
1997-02-05 01:00 | -2 | 28.4 | -6 | 21.2 | 71 | 987 | -3.4385 | 25.8107 | 3.79 | 9.315 | 36.6 | 0
1997-02-05 02:00 | -3 | 26.6 | -6 | 21.2 | 77 | 987 | -4.0751 | 24.6648 | 2.764 | 8.874 | 38.4 | 0
1997-02-05 03:00 | -3 | 26.6 | -6 | 21.2 | 77 | 987 | -4.0751 | 24.6648 | 2.764 | 8.874 | 38.4 | 0
1997-02-05 04:00 | -3 | 26.6 | -6 | 21.2 | 77 | 987 | -4.0751 | 24.6648 | 2.764 | 8.874 | 38.4 | 0
1997-02-05 05:00 | -4 | 24.8 | -7 | 19.4 | 77 | 987 | -5.0161 | 22.971 | 1.284 | 8.238 | 40.2 | 0
1997-02-05 06:00 | -4 | 24.8 | -7 | 19.4 | 77 | 987 | -5.0161 | 22.971 | 1.284 | 8.238 | 40.2 | 0
1997-02-05 07:00 | -4 | 24.8 | -8 | 17.6 | 71 | 987 | -5.2861 | 22.485 | 0.869 | 8.06 | 40.2 | 0
1997-02-05 08:00 | -4 | 24.8 | -7 | 19.4 | 77 | 987 | -5.0161 | 22.971 | 1.284 | 8.238 | 40.2 | 0
1997-02-05 09:00 | -4 | 24.8 | -7 | 19.4 | 77 | 987 | -5.0161 | 22.971 | 1.284 | 8.238 | 40.2 | 0
1997-02-05 10:00 | -2 | 28.4 | -6 | 21.2 | 71 | 987 | -3.4385 | 25.8107 | 3.79 | 9.315 | 36.6 | 0
1997-02-05 11:00 | -1 | 30.2 | -6 | 21.2 | 66 | 987 | -2.7867 | 26.9839 | 4.86 | 9.776 | 34.8 | 0
1997-02-05 12:00 | -1 | 30.2 | -6 | 21.2 | 66 | 987 | -2.7867 | 26.9839 | 4.86 | 9.776 | 34.8 | 0
1997-02-05 13:00 | -2 | 28.4 | -6 | 21.2 | 71 | 987 | -3.4385 | 25.8107 | 3.79 | 9.315 | 36.6 | 0
1997-02-05 14:00 | -1 | 30.2 | -6 | 21.2 | 66 | 987 | -2.7867 | 26.9839 | 4.86 | 9.776 | 34.8 | 0
1997-02-05 15:00 | -1 | 30.2 | -6 | 21.2 | 66 | 987 | -2.7867 | 26.9839 | 4.86 | 9.776 | 34.8 | 0
1997-02-05 16:00 | -1 | 30.2 | -5 | 23 | 71 | 987 | -2.5176 | 27.4684 | 5.306 | 9.967 | 34.8 | 0
1997-02-05 17:00 | -1 | 30.2 | -5 | 23 | 71 | 987 | -2.5176 | 27.4684 | 5.306 | 9.967 | 34.8 | 0
1997-02-05 18:00 | -2 | 28.4 | -4 | 24.8 | 85 | 987 | -2.7361 | 27.0751 | 4.939 | 9.81 | 36.6 | 0
1997-02-05 19:00 | -2 | 28.4 | -5 | 23 | 78 | 987 | -3.0854 | 26.4463 | 4.364 | 9.562 | 36.6 | 0
1997-02-05 20:00 | -2 | 28.4 | -5 | 23 | 78 | 987 | -3.0854 | 26.4463 | 4.364 | 9.562 | 36.6 | 0
1997-02-05 21:00 | -2 | 28.4 | -4 | 24.8 | 85 | 987 | -2.7361 | 27.0751 | 4.939 | 9.81 | 36.6 | 0
1997-02-05 22:00 | -1 | 30.2 | -4 | 24.8 | 78 | 987 | -2.1445 | 28.1399 | 5.932 | 10.24 | 34.8 | 0
1997-02-05 23:00 | -2 | 28.4 | -4 | 24.8 | 85 | 987 | -2.7361 | 27.0751 | 4.939 | 9.81 | 36.6 | 0
35467 | -2 | 28.4 | -5 | 23 | 78 | 987 | -3.0854 | 26.4463 | 4.364 | 9.562 | 36.6 | 0
1997-02-06 01:00 | -2 | 28.4 | -5 | 23 | 78 | 987 | -3.0854 | 26.4463 | 4.364 | 9.562 | 36.6 | 0
1997-02-06 02:00 | -2 | 28.4 | -5 | 23 | 78 | 987 | -3.0854 | 26.4463 | 4.364 | 9.562 | 36.6 | 0
1997-02-06 03:00 | -2 | 28.4 | -5 | 23 | 78 | 987 | -3.0854 | 26.4463 | 4.364 | 9.562 | 36.6 | 0
1997-02-06 04:00 | -2 | 28.4 | -6 | 21.2 | 71 | 987 | -3.4385 | 25.8107 | 3.79 | 9.315 | 36.6 | 0
1997-02-06 05:00 | -3 | 26.6 | -6 | 21.2 | 77 | 987 | -4.0751 | 24.6648 | 2.764 | 8.874 | 38.4 | 0
1997-02-06 06:00 | -3 | 26.6 | -6 | 21.2 | 77 | 987 | -4.0751 | 24.6648 | 2.764 | 8.874 | 38.4 | 0
1997-02-06 07:00 | -3 | 26.6 | -6 | 21.2 | 77 | 987 | -4.0751 | 24.6648 | 2.764 | 8.874 | 38.4 | 0
1997-02-06 08:00 | -3 | 26.6 | -7 | 19.4 | 71 | 987 | -4.3613 | 24.1497 | 2.312 | 8.68 | 38.4 | 0
1997-02-06 09:00 | -3.5 | 25.7 | -6.8 | 19.76 | 75 | 987 | -4.6378 | 23.6519 | 1.875 | 8.492 | 39.3 | 0
1997-02-06 10:00 | -4 | 24.8 | -7 | 19.4 | 77 | 987 | -5.0161 | 22.971 | 1.284 | 8.238 | 40.2 | 0
1997-02-06 11:00 | -3 | 26.6 | -7 | 19.4 | 71 | 987 | -4.3613 | 24.1497 | 2.312 | 8.68 | 38.4 | 0
1997-02-06 12:00 | -3 | 26.6 | -6 | 21.2 | 77 | 987 | -4.0751 | 24.6648 | 2.764 | 8.874 | 38.4 | 0
1997-02-06 13:00 | -3 | 26.6 | -6 | 21.2 | 77 | 987 | -4.0751 | 24.6648 | 2.764 | 8.874 | 38.4 | 0
1997-02-06 14:00 | -3 | 26.6 | -6 | 21.2 | 77 | 987 | -4.0751 | 24.6648 | 2.764 | 8.874 | 38.4 | 0
1997-02-06 15:00 | -2 | 28.4 | -6 | 21.2 | 71 | 987 | -3.4385 | 25.8107 | 3.79 | 9.315 | 36.6 | 0
1997-02-06 16:00 | -2 | 28.4 | -6 | 21.2 | 71 | 987 | -3.4385 | 25.8107 | 3.79 | 9.315 | 36.6 | 0
1997-02-06 17:00 | -3 | 26.6 | -6 | 21.2 | 77 | 987 | -4.0751 | 24.6648 | 2.764 | 8.874 | 38.4 | 0
1997-02-06 18:00 | -3 | 26.6 | -6 | 21.2 | 77 | 987 | -4.0751 | 24.6648 | 2.764 | 8.874 | 38.4 | 0
1997-02-06 19:00 | -3 | 26.6 | -6 | 21.2 | 77 | 987 | -4.0751 | 24.6648 | 2.764 | 8.874 | 38.4 | 0
1997-02-06 20:00 | -3 | 26.6 | -7 | 19.4 | 71 | 987 | -4.3613 | 24.1497 | 2.312 | 8.68 | 38.4 | 0
1997-02-06 21:00 | -4 | 24.8 | -7 | 19.4 | 77 | 987 | -5.0161 | 22.971 | 1.284 | 8.238 | 40.2 | 0
1997-02-06 22:00 | -4 | 24.8 | -7 | 19.4 | 77 | 987 | -5.0161 | 22.971 | 1.284 | 8.238 | 40.2 | 0
1997-02-06 23:00 | -4 | 24.8 | -7 | 19.4 | 77 | 987 | -5.0161 | 22.971 | 1.284 | 8.238 | 40.2 | 0
35468 | -4 | 24.8 | -7 | 19.4 | 77 | 987 | -5.0161 | 22.971 | 1.284 | 8.238 | 40.2 | 0
1997-02-07 01:00 | -4 | 24.8 | -7 | 19.4 | 77 | 987 | -5.0161 | 22.971 | 1.284 | 8.238 | 40.2 | 0
1997-02-07 02:00 | -4 | 24.8 | -7 | 19.4 | 77 | 987 | -5.0161 | 22.971 | 1.284 | 8.238 | 40.2 | 0
1997-02-07 03:00 | -4 | 24.8 | -7 | 19.4 | 77 | 987 | -5.0161 | 22.971 | 1.284 | 8.238 | 40.2 | 0
1997-02-07 04:00 | -4 | 24.8 | -7.5 | 18.5 | 74 | 987 | -5.1509 | 22.7285 | 1.076 | 8.149 | 40.2 | 0
1997-02-07 05:00 | -4 | 24.8 | -8 | 17.6 | 71 | 987 | -5.2861 | 22.485 | 0.869 | 8.06 | 40.2 | 0
1997-02-07 06:00 | -5 | 23 | -8 | 17.6 | 77 | 987 | -5.9588 | 21.2742 | -0.1602 | 7.617 | 42 | 0
1997-02-07 07:00 | -5 | 23 | -8 | 17.6 | 77 | 987 | -5.9588 | 21.2742 | -0.1602 | 7.617 | 42 | 0
1997-02-07 08:00 | -5 | 23 | -8 | 17.6 | 77 | 987 | -5.9588 | 21.2742 | -0.1602 | 7.617 | 42 | 0
1997-02-07 09:00 | -4.5 | 23.9 | -7.3 | 18.86 | 79 | 987 | -5.4003 | 22.2795 | 0.6901 | 7.983 | 41.1 | 0
1997-02-07 10:00 | -4 | 24.8 | -7 | 19.4 | 77 | 987 | -5.0161 | 22.971 | 1.284 | 8.238 | 40.2 | 0
1997-02-07 11:00 | -3 | 26.6 | -7 | 19.4 | 71 | 987 | -4.3613 | 24.1497 | 2.312 | 8.68 | 38.4 | 0
1997-02-07 12:00 | -3 | 26.6 | -7 | 19.4 | 71 | 987 | -4.3613 | 24.1497 | 2.312 | 8.68 | 38.4 | 0
1997-02-07 13:00 | -2.2 | 28.04 | -6.3 | 20.66 | 71 | 987 | -3.6229 | 25.4788 | 3.491 | 9.187 | 36.96 | 0
1997-02-07 14:00 | -2 | 28.4 | -6 | 21.2 | 71 | 987 | -3.4385 | 25.8107 | 3.79 | 9.315 | 36.6 | 0
1997-02-07 15:00 | -2 | 28.4 | -6 | 21.2 | 71 | 987 | -3.4385 | 25.8107 | 3.79 | 9.315 | 36.6 | 0
1997-02-07 16:00 | -2 | 28.4 | -5 | 23 | 78 | 987 | -3.0854 | 26.4463 | 4.364 | 9.562 | 36.6 | 0
1997-02-07 17:00 | -2 | 28.4 | -6 | 21.2 | 71 | 987 | -3.4385 | 25.8107 | 3.79 | 9.315 | 36.6 | 0
1997-02-07 18:00 | -3 | 26.6 | -6 | 21.2 | 77 | 987 | -4.0751 | 24.6648 | 2.764 | 8.874 | 38.4 | 0
1997-02-07 19:00 | -3 | 26.6 | -7 | 19.4 | 71 | 987 | -4.3613 | 24.1497 | 2.312 | 8.68 | 38.4 | 0
1997-02-07 20:00 | -3 | 26.6 | -7 | 19.4 | 71 | 987 | -4.3613 | 24.1497 | 2.312 | 8.68 | 38.4 | 0
1997-02-07 21:00 | -4 | 24.8 | -7 | 19.4 | 77 | 987 | -5.0161 | 22.971 | 1.284 | 8.238 | 40.2 | 0
1997-02-07 22:00 | -4 | 24.8 | -7 | 19.4 | 77 | 987 | -5.0161 | 22.971 | 1.284 | 8.238 | 40.2 | 0
1997-02-07 23:00 | -4 | 24.8 | -8 | 17.6 | 71 | 987 | -5.2861 | 22.485 | 0.869 | 8.06 | 40.2 | 0
35469 | -4 | 24.8 | -7 | 19.4 | 77 | 987 | -5.0161 | 22.971 | 1.284 | 8.238 | 40.2 | 0
1997-02-08 01:00 | -4 | 24.8 | -7 | 19.4 | 77 | 987 | -5.0161 | 22.971 | 1.284 | 8.238 | 40.2 | 0
1997-02-08 02:00 | -4 | 24.8 | -7 | 19.4 | 77 | 987 | -5.0161 | 22.971 | 1.284 | 8.238 | 40.2 | 0
1997-02-08 03:00 | -4 | 24.8 | -7 | 19.4 | 77 | 987 | -5.0161 | 22.971 | 1.284 | 8.238 | 40.2 | 0
1997-02-08 04:00 | -4 | 24.8 | -7 | 19.4 | 77 | 987 | -5.0161 | 22.971 | 1.284 | 8.238 | 40.2 | 0
1997-02-08 05:00 | -4 | 24.8 | -7 | 19.4 | 77 | 987 | -5.0161 | 22.971 | 1.284 | 8.238 | 40.2 | 0
1997-02-08 06:00 | -3 | 26.6 | -7 | 19.4 | 71 | 987 | -4.3613 | 24.1497 | 2.312 | 8.68 | 38.4 | 0
1997-02-08 07:00 | -3 | 26.6 | -7 | 19.4 | 71 | 987 | -4.3613 | 24.1497 | 2.312 | 8.68 | 38.4 | 0
1997-02-08 08:00 | -3 | 26.6 | -6 | 21.2 | 77 | 987 | -4.0751 | 24.6648 | 2.764 | 8.874 | 38.4 | 0
1997-02-08 09:00 | -3 | 26.6 | -6 | 21.2 | 77 | 987 | -4.0751 | 24.6648 | 2.764 | 8.874 | 38.4 | 0
1997-02-08 10:00 | -3 | 26.6 | -6 | 21.2 | 77 | 987 | -4.0751 | 24.6648 | 2.764 | 8.874 | 38.4 | 0
1997-02-08 11:00 | -1 | 30.2 | -4 | 24.8 | 78 | 987 | -2.1445 | 28.1399 | 5.932 | 10.24 | 34.8 | 0
1997-02-08 12:00 | -1 | 30.2 | -4 | 24.8 | 78 | 987 | -2.1445 | 28.1399 | 5.932 | 10.24 | 34.8 | 0
1997-02-08 13:00 | -1 | 30.2 | -5 | 23 | 71 | 987 | -2.5176 | 27.4684 | 5.306 | 9.967 | 34.8 | 0
1997-02-08 14:00 | -0.5 | 31.1 | -4.5 | 23.9 | 71 | 987 | -2.0578 | 28.296 | 6.08 | 10.3 | 33.9 | 0
1997-02-08 15:00 | 0 | 32 | -4 | 24.8 | 72 | 987 | -1.5419 | 29.2246 | 6.961 | 10.68 | 33 | 0
1997-02-08 16:00 | 0 | 32 | -4 | 24.8 | 72 | 987 | -1.5419 | 29.2246 | 6.961 | 10.68 | 33 | 0
1997-02-08 17:00 | -1 | 30.2 | -4 | 24.8 | 78 | 987 | -2.1445 | 28.1399 | 5.932 | 10.24 | 34.8 | 0
1997-02-08 18:00 | -2 | 28.4 | -5 | 23 | 78 | 987 | -3.0854 | 26.4463 | 4.364 | 9.562 | 36.6 | 0
1997-02-08 19:00 | -2 | 28.4 | -6 | 21.2 | 71 | 987 | -3.4385 | 25.8107 | 3.79 | 9.315 | 36.6 | 0
1997-02-08 20:00 | -2 | 28.4 | -6 | 21.2 | 71 | 987 | -3.4385 | 25.8107 | 3.79 | 9.315 | 36.6 | 0
1997-02-08 21:00 | -2 | 28.4 | -6 | 21.2 | 71 | 987 | -3.4385 | 25.8107 | 3.79 | 9.315 | 36.6 | 0
1997-02-08 22:00 | -2 | 28.4 | -6 | 21.2 | 71 | 987 | -3.4385 | 25.8107 | 3.79 | 9.315 | 36.6 | 0
1997-02-08 23:00 | -2 | 28.4 | -6 | 21.2 | 71 | 987 | -3.4385 | 25.8107 | 3.79 | 9.315 | 36.6 | 0
35470 | -2 | 28.4 | -6 | 21.2 | 71 | 987 | -3.4385 | 25.8107 | 3.79 | 9.315 | 36.6 | 0
1997-02-09 01:00 | -2 | 28.4 | -6 | 21.2 | 71 | 987 | -3.4385 | 25.8107 | 3.79 | 9.315 | 36.6 | 0
1997-02-09 02:00 | -3 | 26.6 | -6 | 21.2 | 77 | 987 | -4.0751 | 24.6648 | 2.764 | 8.874 | 38.4 | 0
1997-02-09 03:00 | -3 | 26.6 | -6 | 21.2 | 77 | 987 | -4.0751 | 24.6648 | 2.764 | 8.874 | 38.4 | 0
1997-02-09 04:00 | -2 | 28.4 | -6 | 21.2 | 71 | 987 | -3.4385 | 25.8107 | 3.79 | 9.315 | 36.6 | 0
1997-02-09 05:00 | -3 | 26.6 | -6 | 21.2 | 77 | 987 | -4.0751 | 24.6648 | 2.764 | 8.874 | 38.4 | 0
1997-02-09 06:00 | -2 | 28.4 | -6 | 21.2 | 71 | 987 | -3.4385 | 25.8107 | 3.79 | 9.315 | 36.6 | 0
1997-02-09 07:00 | -3 | 26.6 | -6 | 21.2 | 77 | 987 | -4.0751 | 24.6648 | 2.764 | 8.874 | 38.4 | 0
1997-02-09 08:00 | -2 | 28.4 | -6 | 21.2 | 71 | 987 | -3.4385 | 25.8107 | 3.79 | 9.315 | 36.6 | 0
1997-02-09 09:00 | -2 | 28.4 | -5 | 23 | 78 | 987 | -3.0854 | 26.4463 | 4.364 | 9.562 | 36.6 | 0
1997-02-09 10:00 | -1 | 30.2 | -5 | 23 | 71 | 987 | -2.5176 | 27.4684 | 5.306 | 9.967 | 34.8 | 0
1997-02-09 11:00 | -1 | 30.2 | -4 | 24.8 | 78 | 987 | -2.1445 | 28.1399 | 5.932 | 10.24 | 34.8 | 0
1997-02-09 12:00 | -1 | 30.2 | -5 | 23 | 71 | 987 | -2.5176 | 27.4684 | 5.306 | 9.967 | 34.8 | 0
1997-02-09 13:00 | 0 | 32 | -4 | 24.8 | 72 | 987 | -1.5419 | 29.2246 | 6.961 | 10.68 | 33 | 0
1997-02-09 14:00 | 0 | 32 | -5 | 23 | 66 | 987 | -1.8826 | 28.6113 | 6.378 | 10.43 | 33 | 0
1997-02-09 15:00 | 0 | 32 | -6 | 21.2 | 60 | 987 | -2.2271 | 27.9913 | 5.796 | 10.18 | 33 | 0
1997-02-09 16:00 | 0 | 32 | -6 | 21.2 | 60 | 987 | -2.2271 | 27.9913 | 5.796 | 10.18 | 33 | 0
1997-02-09 17:00 | -0.3 | 31.46 | -5.9 | 21.38 | 62 | 987 | -2.3791 | 27.7176 | 5.54 | 10.07 | 33.54 | 0
1997-02-09 18:00 | -1 | 30.2 | -6 | 21.2 | 66 | 987 | -2.7867 | 26.9839 | 4.86 | 9.776 | 34.8 | 0
1997-02-09 19:00 | -1 | 30.2 | -5 | 23 | 71 | 987 | -2.5176 | 27.4684 | 5.306 | 9.967 | 34.8 | 0
1997-02-09 20:00 | -1 | 30.2 | -5 | 23 | 71 | 987 | -2.5176 | 27.4684 | 5.306 | 9.967 | 34.8 | 0
1997-02-09 21:00 | -2 | 28.4 | -4 | 24.8 | 85 | 987 | -2.7361 | 27.0751 | 4.939 | 9.81 | 36.6 | 0
1997-02-09 22:00 | -2 | 28.4 | -4 | 24.8 | 85 | 987 | -2.7361 | 27.0751 | 4.939 | 9.81 | 36.6 | 0
1997-02-09 23:00 | -2 | 28.4 | -5 | 23 | 78 | 987 | -3.0854 | 26.4463 | 4.364 | 9.562 | 36.6 | 0
35471 | -2 | 28.4 | -5 | 23 | 78 | 987 | -3.0854 | 26.4463 | 4.364 | 9.562 | 36.6 | 0
1997-02-10 01:00 | -2 | 28.4 | -5.5 | 22.1 | 74 | 987 | -3.2867 | 26.0839 | 4.036 | 9.421 | 36.6 | 0
1997-02-10 02:00 | -2 | 28.4 | -6 | 21.2 | 71 | 987 | -3.4385 | 25.8107 | 3.79 | 9.315 | 36.6 | 0
1997-02-10 03:00 | -2 | 28.4 | -7 | 19.4 | 65 | 987 | -3.7441 | 25.2605 | 3.298 | 9.104 | 36.6 | 0
1997-02-10 04:00 | -2 | 28.4 | -7 | 19.4 | 65 | 987 | -3.7441 | 25.2605 | 3.298 | 9.104 | 36.6 | 0
1997-02-10 05:00 | -2 | 28.4 | -8 | 17.6 | 60 | 987 | -4.001 | 24.7982 | 2.888 | 8.928 | 36.6 | 0
1997-02-10 06:00 | -2 | 28.4 | -7 | 19.4 | 65 | 987 | -3.7441 | 25.2605 | 3.298 | 9.104 | 36.6 | 0
1997-02-10 07:00 | -2 | 28.4 | -7 | 19.4 | 65 | 987 | -3.7441 | 25.2605 | 3.298 | 9.104 | 36.6 | 0
1997-02-10 08:00 | -3 | 26.6 | -7 | 19.4 | 71 | 987 | -4.3613 | 24.1497 | 2.312 | 8.68 | 38.4 | 0
1997-02-10 09:00 | -3 | 26.6 | -7 | 19.4 | 71 | 987 | -4.3613 | 24.1497 | 2.312 | 8.68 | 38.4 | 0
1997-02-10 10:00 | -2 | 28.4 | -7 | 19.4 | 65 | 987 | -3.7441 | 25.2605 | 3.298 | 9.104 | 36.6 | 0
1997-02-10 11:00 | -2 | 28.4 | -7 | 19.4 | 65 | 987 | -3.7441 | 25.2605 | 3.298 | 9.104 | 36.6 | 0
1997-02-10 12:00 | -2 | 28.4 | -7 | 19.4 | 65 | 987 | -3.7441 | 25.2605 | 3.298 | 9.104 | 36.6 | 0
1997-02-10 13:00 | -2 | 28.4 | -6 | 21.2 | 71 | 987 | -3.4385 | 25.8107 | 3.79 | 9.315 | 36.6 | 0
1997-02-10 14:00 | -2 | 28.4 | -6 | 21.2 | 71 | 987 | -3.4385 | 25.8107 | 3.79 | 9.315 | 36.6 | 0
1997-02-10 15:00 | -1.9 | 28.58 | -5.9 | 21.38 | 71 | 987 | -3.3463 | 25.9766 | 3.94 | 9.38 | 36.42 | 0
1997-02-10 16:00 | -2 | 28.4 | -6 | 21.2 | 71 | 987 | -3.4385 | 25.8107 | 3.79 | 9.315 | 36.6 | 0
1997-02-10 17:00 | -1 | 30.2 | -6 | 21.2 | 66 | 987 | -2.7867 | 26.9839 | 4.86 | 9.776 | 34.8 | 0
1997-02-10 18:00 | -1 | 30.2 | -6 | 21.2 | 66 | 987 | -2.7867 | 26.9839 | 4.86 | 9.776 | 34.8 | 0
1997-02-10 19:00 | -2 | 28.4 | -6 | 21.2 | 71 | 987 | -3.4385 | 25.8107 | 3.79 | 9.315 | 36.6 | 0
1997-02-10 20:00 | -2 | 28.4 | -6 | 21.2 | 71 | 987 | -3.4385 | 25.8107 | 3.79 | 9.315 | 36.6 | 0
1997-02-10 21:00 | -2 | 28.4 | -5 | 23 | 78 | 987 | -3.0854 | 26.4463 | 4.364 | 9.562 | 36.6 | 0
1997-02-10 22:00 | -3 | 26.6 | -6 | 21.2 | 77 | 987 | -4.0751 | 24.6648 | 2.764 | 8.874 | 38.4 | 0
1997-02-10 23:00 | -3 | 26.6 | -7 | 19.4 | 71 | 987 | -4.3613 | 24.1497 | 2.312 | 8.68 | 38.4 | 0
35472 | -4 | 24.8 | -8 | 17.6 | 71 | 987 | -5.2861 | 22.485 | 0.869 | 8.06 | 40.2 | 0
1997-02-11 01:00 | -4 | 24.8 | -8 | 17.6 | 71 | 987 | -5.2861 | 22.485 | 0.869 | 8.06 | 40.2 | 0
1997-02-11 02:00 | -4 | 24.8 | -8 | 17.6 | 71 | 987 | -5.2861 | 22.485 | 0.869 | 8.06 | 40.2 | 0
1997-02-11 03:00 | -5 | 23 | -8 | 17.6 | 77 | 987 | -5.9588 | 21.2742 | -0.1602 | 7.617 | 42 | 0
1997-02-11 04:00 | -5 | 23 | -8 | 17.6 | 77 | 987 | -5.9588 | 21.2742 | -0.1602 | 7.617 | 42 | 0
1997-02-11 05:00 | -6 | 21.2 | -9 | 15.8 | 77 | 987 | -6.9031 | 19.5744 | -1.571 | 7.011 | 43.8 | 0
1997-02-11 06:00 | -7 | 19.4 | -10 | 14 | 77 | 987 | -7.8492 | 17.8714 | -2.951 | 6.417 | 45.6 | 0
1997-02-11 07:00 | -7 | 19.4 | -10 | 14 | 77 | 987 | -7.8492 | 17.8714 | -2.951 | 6.417 | 45.6 | 0
1997-02-11 08:00 | -7 | 19.4 | -11 | 12.2 | 70 | 987 | -8.1114 | 17.3995 | -3.323 | 6.257 | 45.6 | 0
1997-02-11 09:00 | -6 | 21.2 | -10 | 14 | 70 | 987 | -7.1823 | 19.0719 | -1.978 | 6.836 | 43.8 | 0
1997-02-11 10:00 | -6 | 21.2 | -10 | 14 | 70 | 987 | -7.1823 | 19.0719 | -1.978 | 6.836 | 43.8 | 0
1997-02-11 11:00 | -5 | 23 | -9 | 15.8 | 71 | 987 | -6.2131 | 20.8164 | -0.5407 | 7.454 | 42 | 0
1997-02-11 12:00 | -4 | 24.8 | -9 | 15.8 | 65 | 987 | -5.5582 | 21.9953 | 0.4543 | 7.881 | 40.2 | 0
1997-02-11 13:00 | -3 | 26.6 | -8 | 17.6 | 65 | 987 | -4.6499 | 23.6302 | 1.86 | 8.486 | 38.4 | 0
1997-02-11 14:00 | -2 | 28.4 | -8 | 17.6 | 60 | 987 | -4.001 | 24.7982 | 2.888 | 8.928 | 36.6 | 0
1997-02-11 15:00 | -2 | 28.4 | -8 | 17.6 | 60 | 987 | -4.001 | 24.7982 | 2.888 | 8.928 | 36.6 | 0
1997-02-11 16:00 | -2 | 28.4 | -8 | 17.6 | 60 | 987 | -4.001 | 24.7982 | 2.888 | 8.928 | 36.6 | 0
1997-02-11 17:00 | -2 | 28.4 | -7 | 19.4 | 65 | 987 | -3.7441 | 25.2605 | 3.298 | 9.104 | 36.6 | 0
1997-02-11 18:00 | -3 | 26.6 | -7 | 19.4 | 71 | 987 | -4.3613 | 24.1497 | 2.312 | 8.68 | 38.4 | 0
1997-02-11 19:00 | -3 | 26.6 | -6 | 21.2 | 77 | 987 | -4.0751 | 24.6648 | 2.764 | 8.874 | 38.4 | 0
1997-02-11 20:00 | -2 | 28.4 | -6 | 21.2 | 71 | 987 | -3.4385 | 25.8107 | 3.79 | 9.315 | 36.6 | 0
1997-02-11 21:00 | -2 | 28.4 | -6 | 21.2 | 71 | 987 | -3.4385 | 25.8107 | 3.79 | 9.315 | 36.6 | 0
1997-02-11 22:00 | -2 | 28.4 | -6 | 21.2 | 71 | 987 | -3.4385 | 25.8107 | 3.79 | 9.315 | 36.6 | 0
1997-02-11 23:00 | -2 | 28.4 | -6 | 21.2 | 71 | 987 | -3.4385 | 25.8107 | 3.79 | 9.315 | 36.6 | 0
35473 | -2 | 28.4 | -6 | 21.2 | 71 | 987 | -3.4385 | 25.8107 | 3.79 | 9.315 | 36.6 | 0
1997-02-12 01:00 | -2 | 28.4 | -6 | 21.2 | 71 | 987 | -3.4385 | 25.8107 | 3.79 | 9.315 | 36.6 | 0
1997-02-12 02:00 | -2 | 28.4 | -6 | 21.2 | 71 | 987 | -3.4385 | 25.8107 | 3.79 | 9.315 | 36.6 | 0
1997-02-12 03:00 | -2 | 28.4 | -6 | 21.2 | 71 | 987 | -3.4385 | 25.8107 | 3.79 | 9.315 | 36.6 | 0
1997-02-12 04:00 | -3 | 26.6 | -6 | 21.2 | 77 | 987 | -4.0751 | 24.6648 | 2.764 | 8.874 | 38.4 | 0
1997-02-12 05:00 | -5 | 23 | -8.5 | 16.7 | 74 | 987 | -6.0857 | 21.0457 | -0.3505 | 7.535 | 42 | 0
1997-02-12 06:00 | -7 | 19.4 | -11 | 12.2 | 70 | 987 | -8.1114 | 17.3995 | -3.323 | 6.257 | 45.6 | 0
1997-02-12 07:00 | -8 | 17.6 | -12 | 10.4 | 70 | 987 | -9.043 | 15.7226 | -4.643 | 5.69 | 47.4 | 0
1997-02-12 08:00 | -8 | 17.6 | -12 | 10.4 | 70 | 987 | -9.043 | 15.7226 | -4.643 | 5.69 | 47.4 | 0
1997-02-12 09:00 | -8 | 17.6 | -11 | 12.2 | 77 | 987 | -8.7972 | 16.165 | -4.301 | 5.837 | 47.4 | 0
1997-02-12 10:00 | -7 | 19.4 | -11 | 12.2 | 70 | 987 | -8.1114 | 17.3995 | -3.323 | 6.257 | 45.6 | 0
1997-02-12 11:00 | -5.9 | 21.38 | -11 | 12.2 | 64 | 987 | -7.332 | 18.8024 | -2.194 | 6.743 | 43.62 | 0
1997-02-12 12:00 | -5 | 23 | -11 | 12.2 | 59 | 987 | -6.727 | 19.8913 | -1.301 | 7.127 | 42 | 0
1997-02-12 13:00 | -5 | 23 | -11 | 12.2 | 59 | 987 | -6.727 | 19.8913 | -1.301 | 7.127 | 42 | 0
1997-02-12 14:00 | -4.2 | 24.44 | -10.9 | 12.38 | 56 | 987 | -6.1472 | 20.9351 | -0.4341 | 7.499 | 40.56 | 0
1997-02-12 15:00 | -3.5 | 25.7 | -10.9 | 12.38 | 53 | 987 | -5.6709 | 21.7923 | 0.2882 | 7.81 | 39.3 | 0
1997-02-12 16:00 | -3 | 26.6 | -11 | 12.2 | 50 | 987 | -5.382 | 22.3125 | 0.7316 | 8.001 | 38.4 | 0
1997-02-12 17:00 | -4 | 24.8 | -12 | 10.4 | 50 | 987 | -6.2474 | 20.7547 | -0.5814 | 7.436 | 40.2 | 0
1997-02-12 18:00 | -6 | 21.2 | -12 | 10.4 | 59 | 987 | -7.6252 | 18.2747 | -2.617 | 6.561 | 43.8 | 0
1997-02-12 19:00 | -6 | 21.2 | -12 | 10.4 | 59 | 987 | -7.6252 | 18.2747 | -2.617 | 6.561 | 43.8 | 0
1997-02-12 20:00 | -7 | 19.4 | -12 | 10.4 | 64 | 987 | -8.3375 | 16.9926 | -3.643 | 6.12 | 45.6 | 0
1997-02-12 21:00 | -7 | 19.4 | -11 | 12.2 | 70 | 987 | -8.1114 | 17.3995 | -3.323 | 6.257 | 45.6 | 0
1997-02-12 22:00 | -8 | 17.6 | -11 | 12.2 | 77 | 987 | -8.7972 | 16.165 | -4.301 | 5.837 | 47.4 | 0
1997-02-12 23:00 | -8 | 17.6 | -12 | 10.4 | 70 | 987 | -9.043 | 15.7226 | -4.643 | 5.69 | 47.4 | 0
35474 | -9 | 15.8 | -12 | 10.4 | 77 | 987 | -9.7472 | 14.4551 | -5.625 | 5.268 | 49.2 | 0
1997-02-13 01:00 | -9 | 15.8 | -12 | 10.4 | 77 | 987 | -9.7472 | 14.4551 | -5.625 | 5.268 | 49.2 | 0
1997-02-13 02:00 | -10 | 14 | -13 | 8.6 | 76 | 987 | -10.7297 | 12.6866 | -6.965 | 4.692 | 51 | 0
1997-02-13 03:00 | -11 | 12.2 | -14 | 6.8 | 76 | 987 | -11.6815 | 10.9733 | -8.238 | 4.145 | 52.8 | 0
1997-02-13 04:00 | -10 | 14 | -13 | 8.6 | 76 | 987 | -10.7297 | 12.6866 | -6.965 | 4.692 | 51 | 0
1997-02-13 05:00 | -10 | 14 | -13 | 8.6 | 76 | 987 | -10.7297 | 12.6866 | -6.965 | 4.692 | 51 | 0
1997-02-13 06:00 | -10 | 14 | -13 | 8.6 | 76 | 987 | -10.7297 | 12.6866 | -6.965 | 4.692 | 51 | 0
1997-02-13 07:00 | -9 | 15.8 | -13 | 8.6 | 70 | 987 | -9.9772 | 14.0411 | -5.938 | 5.133 | 49.2 | 0
1997-02-13 08:00 | -8 | 17.6 | -12 | 10.4 | 70 | 987 | -9.043 | 15.7226 | -4.643 | 5.69 | 47.4 | 0
1997-02-13 09:00 | -7 | 19.4 | -11 | 12.2 | 70 | 987 | -8.1114 | 17.3995 | -3.323 | 6.257 | 45.6 | 0
1997-02-13 10:00 | -5.1 | 22.82 | -9.6 | 14.72 | 68 | 987 | -6.4329 | 20.4207 | -0.8686 | 7.313 | 42.18 | 0
1997-02-13 11:00 | -3 | 26.6 | -8 | 17.6 | 65 | 987 | -4.6499 | 23.6302 | 1.86 | 8.486 | 38.4 | 0
1997-02-13 12:00 | -2 | 28.4 | -8 | 17.6 | 60 | 987 | -4.001 | 24.7982 | 2.888 | 8.928 | 36.6 | 0
1997-02-13 13:00 | -1 | 30.2 | -8 | 17.6 | 55 | 987 | -3.3868 | 25.9037 | 3.879 | 9.354 | 34.8 | 0
1997-02-13 14:00 | -0.5 | 31.1 | -7.5 | 18.5 | 55 | 987 | -2.9515 | 26.6873 | 4.591 | 9.66 | 33.9 | 0
1997-02-13 15:00 | 0 | 32 | -7 | 19.4 | 55 | 987 | -2.517 | 27.4694 | 5.312 | 9.97 | 33 | 0
1997-02-13 16:00 | 0 | 32 | -7 | 19.4 | 55 | 987 | -2.517 | 27.4694 | 5.312 | 9.97 | 33 | 0
1997-02-13 17:00 | -1 | 30.2 | -7 | 19.4 | 60 | 987 | -3.1127 | 26.3972 | 4.325 | 9.545 | 34.8 | 0
1997-02-13 18:00 | -2 | 28.4 | -7 | 19.4 | 65 | 987 | -3.7441 | 25.2605 | 3.298 | 9.104 | 36.6 | 0
1997-02-13 19:00 | -4 | 24.8 | -8 | 17.6 | 71 | 987 | -5.2861 | 22.485 | 0.869 | 8.06 | 40.2 | 0
1997-02-13 20:00 | -5 | 23 | -8 | 17.6 | 77 | 987 | -5.9588 | 21.2742 | -0.1602 | 7.617 | 42 | 0
1997-02-13 21:00 | -4 | 24.8 | -8 | 17.6 | 71 | 987 | -5.2861 | 22.485 | 0.869 | 8.06 | 40.2 | 0
1997-02-13 22:00 | -4 | 24.8 | -8 | 17.6 | 71 | 987 | -5.2861 | 22.485 | 0.869 | 8.06 | 40.2 | 0
1997-02-13 23:00 | -6 | 21.2 | -9 | 15.8 | 77 | 987 | -6.9031 | 19.5744 | -1.571 | 7.011 | 43.8 | 0
35475 | -6.5 | 20.3 | -9.4 | 15.08 | 78 | 987 | -7.3374 | 18.7926 | -2.209 | 6.736 | 44.7 | 0
1997-02-14 01:00 | -7 | 19.4 | -10 | 14 | 77 | 987 | -7.8492 | 17.8714 | -2.951 | 6.417 | 45.6 | 0
1997-02-14 02:00 | -7 | 19.4 | -10 | 14 | 77 | 987 | -7.8492 | 17.8714 | -2.951 | 6.417 | 45.6 | 0
1997-02-14 03:00 | -7 | 19.4 | -10 | 14 | 77 | 987 | -7.8492 | 17.8714 | -2.951 | 6.417 | 45.6 | 0
1997-02-14 04:00 | -6 | 21.2 | -9 | 15.8 | 77 | 987 | -6.9031 | 19.5744 | -1.571 | 7.011 | 43.8 | 0
1997-02-14 05:00 | -5 | 23 | -8 | 17.6 | 77 | 987 | -5.9588 | 21.2742 | -0.1602 | 7.617 | 42 | 0
1997-02-14 06:00 | -4 | 24.8 | -7 | 19.4 | 77 | 987 | -5.0161 | 22.971 | 1.284 | 8.238 | 40.2 | 0
1997-02-14 07:00 | -4 | 24.8 | -7 | 19.4 | 77 | 987 | -5.0161 | 22.971 | 1.284 | 8.238 | 40.2 | 0
1997-02-14 08:00 | -3 | 26.6 | -6 | 21.2 | 77 | 987 | -4.0751 | 24.6648 | 2.764 | 8.874 | 38.4 | 0
1997-02-14 09:00 | -1.4 | 29.48 | -4.9 | 23.18 | 74 | 987 | -2.7288 | 27.0882 | 4.954 | 9.816 | 35.52 | 0
1997-02-14 10:00 | 0.2 | 32.36 | -4 | 24.8 | 71 | 987 | -1.4395 | 29.4089 | 7.138 | 10.75 | 32.64 | 0
1997-02-14 11:00 | 2 | 35.6 | -3 | 26.6 | 67 | 987 | -0.11618 | 31.7909 | 9.474 | 11.76 | 29.4 | 0
1997-02-14 12:00 | 4 | 39.2 | -2 | 28.4 | 64 | 987 | 1.4913 | 34.6844 | 12.25 | 12.95 | 25.8 | 0
1997-02-14 13:00 | 4 | 39.2 | -2 | 28.4 | 64 | 987 | 1.4913 | 34.6844 | 12.25 | 12.95 | 25.8 | 0
1997-02-14 14:00 | 4 | 39.2 | -2 | 28.4 | 64 | 987 | 1.4913 | 34.6844 | 12.25 | 12.95 | 25.8 | 0
1997-02-14 15:00 | 3.1 | 37.58 | -2.9 | 26.78 | 63 | 987 | 0.61845 | 33.1132 | 10.71 | 12.29 | 27.42 | 0
1997-02-14 16:00 | 2 | 35.6 | -4 | 24.8 | 62 | 987 | -0.42793 | 31.2297 | 8.915 | 11.52 | 29.4 | 0
1997-02-14 17:00 | 0 | 32 | -6 | 21.2 | 60 | 987 | -2.2271 | 27.9913 | 5.796 | 10.18 | 33 | 0
1997-02-14 18:00 | -1 | 30.2 | -7 | 19.4 | 60 | 987 | -3.1127 | 26.3972 | 4.325 | 9.545 | 34.8 | 0
1997-02-14 19:00 | -1 | 30.2 | -6 | 21.2 | 66 | 987 | -2.7867 | 26.9839 | 4.86 | 9.776 | 34.8 | 0
1997-02-14 20:00 | -3 | 26.6 | -8 | 17.6 | 65 | 987 | -4.6499 | 23.6302 | 1.86 | 8.486 | 38.4 | 0
1997-02-14 21:00 | -5 | 23 | -8 | 17.6 | 77 | 987 | -5.9588 | 21.2742 | -0.1602 | 7.617 | 42 | 0
1997-02-14 22:00 | -5 | 23 | -9 | 15.8 | 71 | 987 | -6.2131 | 20.8164 | -0.5407 | 7.454 | 42 | 0
1997-02-14 23:00 | -6 | 21.2 | -10 | 14 | 70 | 987 | -7.1823 | 19.0719 | -1.978 | 6.836 | 43.8 | 0
35476 | -6 | 21.2 | -10 | 14 | 70 | 987 | -7.1823 | 19.0719 | -1.978 | 6.836 | 43.8 | 0
1997-02-15 01:00 | -6 | 21.2 | -10 | 14 | 70 | 987 | -7.1823 | 19.0719 | -1.978 | 6.836 | 43.8 | 0
1997-02-15 02:00 | -7.1 | 19.22 | -11.1 | 12.02 | 70 | 987 | -8.2044 | 17.232 | -3.456 | 6.2 | 45.78 | 0
1997-02-15 03:00 | -8 | 17.6 | -12 | 10.4 | 70 | 987 | -9.043 | 15.7226 | -4.643 | 5.69 | 47.4 | 0
1997-02-15 04:00 | -9 | 15.8 | -13 | 8.6 | 70 | 987 | -9.9772 | 14.0411 | -5.938 | 5.133 | 49.2 | 0
1997-02-15 05:00 | -10 | 14 | -13 | 8.6 | 76 | 987 | -10.7297 | 12.6866 | -6.965 | 4.692 | 51 | 0
1997-02-15 06:00 | -10 | 14 | -14 | 6.8 | 70 | 987 | -10.914 | 12.3548 | -7.21 | 4.586 | 51 | 0
1997-02-15 07:00 | -11 | 12.2 | -14 | 6.8 | 76 | 987 | -11.6815 | 10.9733 | -8.238 | 4.145 | 52.8 | 0
1997-02-15 08:00 | -10 | 14 | -13 | 8.6 | 76 | 987 | -10.7297 | 12.6866 | -6.965 | 4.692 | 51 | 0
1997-02-15 09:00 | -8 | 17.6 | -13 | 8.6 | 64 | 987 | -9.2548 | 15.3414 | -4.935 | 5.564 | 47.4 | 0
1997-02-15 10:00 | -6 | 21.2 | -12 | 10.4 | 59 | 987 | -7.6252 | 18.2747 | -2.617 | 6.561 | 43.8 | 0
1997-02-15 11:00 | -6 | 21.2 | -12 | 10.4 | 59 | 987 | -7.6252 | 18.2747 | -2.617 | 6.561 | 43.8 | 0
1997-02-15 12:00 | -3 | 26.6 | -11 | 12.2 | 50 | 987 | -5.382 | 22.3125 | 0.7316 | 8.001 | 38.4 | 0
1997-02-15 13:00 | -1.7 | 28.94 | -10.3 | 13.46 | 48 | 987 | -4.3697 | 24.1345 | 2.308 | 8.678 | 36.06 | 0
1997-02-15 14:00 | -1 | 30.2 | -10 | 14 | 46 | 987 | -3.886 | 25.0052 | 3.078 | 9.009 | 34.8 | 0
1997-02-15 15:00 | 0 | 32 | -9 | 15.8 | 46 | 987 | -3.0456 | 26.518 | 4.44 | 9.595 | 33 | 0
1997-02-15 16:00 | 0.2 | 32.36 | -8 | 17.6 | 50 | 987 | -2.6574 | 27.2167 | 5.08 | 9.87 | 32.64 | 0
1997-02-15 17:00 | 0 | 32 | -7 | 19.4 | 55 | 987 | -2.517 | 27.4694 | 5.312 | 9.97 | 33 | 0
1997-02-15 18:00 | 0 | 32 | -7 | 19.4 | 55 | 987 | -2.517 | 27.4694 | 5.312 | 9.97 | 33 | 0
1997-02-15 19:00 | 0 | 32 | -4 | 24.8 | 72 | 987 | -1.5419 | 29.2246 | 6.961 | 10.68 | 33 | 0
1997-02-15 20:00 | -1 | 30.2 | -4 | 24.8 | 78 | 987 | -2.1445 | 28.1399 | 5.932 | 10.24 | 34.8 | 0
1997-02-15 21:00 | -1 | 30.2 | -4 | 24.8 | 78 | 987 | -2.1445 | 28.1399 | 5.932 | 10.24 | 34.8 | 0
1997-02-15 22:00 | 0 | 32 | -3 | 26.6 | 78 | 987 | -1.2049 | 29.8313 | 7.544 | 10.93 | 33 | 0
1997-02-15 23:00 | 0 | 32 | -3 | 26.6 | 78 | 987 | -1.2049 | 29.8313 | 7.544 | 10.93 | 33 | 0
35477 | 0 | 32 | -3 | 26.6 | 78 | 987 | -1.2049 | 29.8313 | 7.544 | 10.93 | 33 | 0
1997-02-16 01:00 | 1 | 33.8 | -2 | 28.4 | 79 | 987 | -0.27165 | 31.511 | 9.194 | 11.64 | 31.2 | 0
1997-02-16 02:00 | 1 | 33.8 | -2 | 28.4 | 79 | 987 | -0.27165 | 31.511 | 9.194 | 11.64 | 31.2 | 0
1997-02-16 03:00 | 0 | 32 | -3 | 26.6 | 78 | 987 | -1.2049 | 29.8313 | 7.544 | 10.93 | 33 | 0
1997-02-16 04:00 | -1 | 30.2 | -5 | 23 | 71 | 987 | -2.5176 | 27.4684 | 5.306 | 9.967 | 34.8 | 0
1997-02-16 05:00 | -2 | 28.4 | -5 | 23 | 78 | 987 | -3.0854 | 26.4463 | 4.364 | 9.562 | 36.6 | 0
1997-02-16 06:00 | -3 | 26.6 | -6 | 21.2 | 77 | 987 | -4.0751 | 24.6648 | 2.764 | 8.874 | 38.4 | 0
1997-02-16 07:00 | -4 | 24.8 | -7 | 19.4 | 77 | 987 | -5.0161 | 22.971 | 1.284 | 8.238 | 40.2 | 0
1997-02-16 08:00 | -4 | 24.8 | -7 | 19.4 | 77 | 987 | -5.0161 | 22.971 | 1.284 | 8.238 | 40.2 | 0
1997-02-16 09:00 | -4 | 24.8 | -7 | 19.4 | 77 | 987 | -5.0161 | 22.971 | 1.284 | 8.238 | 40.2 | 0
1997-02-16 10:00 | -3 | 26.6 | -7 | 19.4 | 71 | 987 | -4.3613 | 24.1497 | 2.312 | 8.68 | 38.4 | 0
1997-02-16 11:00 | -4 | 24.8 | -8 | 17.6 | 71 | 987 | -5.2861 | 22.485 | 0.869 | 8.06 | 40.2 | 0
1997-02-16 12:00 | -3 | 26.6 | -8 | 17.6 | 65 | 987 | -4.6499 | 23.6302 | 1.86 | 8.486 | 38.4 | 0
1997-02-16 13:00 | -2.2 | 28.04 | -7.3 | 18.86 | 65 | 987 | -3.9251 | 24.9348 | 3.008 | 8.979 | 36.96 | 0
1997-02-16 14:00 | -2 | 28.4 | -7 | 19.4 | 65 | 987 | -3.7441 | 25.2605 | 3.298 | 9.104 | 36.6 | 0
1997-02-16 15:00 | -2 | 28.4 | -7 | 19.4 | 65 | 987 | -3.7441 | 25.2605 | 3.298 | 9.104 | 36.6 | 0
1997-02-16 16:00 | -1.8 | 28.76 | -7 | 19.4 | 64 | 987 | -3.6151 | 25.4928 | 3.506 | 9.193 | 36.24 | 0
1997-02-16 17:00 | -2 | 28.4 | -7 | 19.4 | 65 | 987 | -3.7441 | 25.2605 | 3.298 | 9.104 | 36.6 | 0
1997-02-16 18:00 | -2 | 28.4 | -7 | 19.4 | 65 | 987 | -3.7441 | 25.2605 | 3.298 | 9.104 | 36.6 | 0
1997-02-16 19:00 | -2 | 28.4 | -7 | 19.4 | 65 | 987 | -3.7441 | 25.2605 | 3.298 | 9.104 | 36.6 | 0
1997-02-16 20:00 | -2 | 28.4 | -7 | 19.4 | 65 | 987 | -3.7441 | 25.2605 | 3.298 | 9.104 | 36.6 | 0
1997-02-16 21:00 | -2 | 28.4 | -6 | 21.2 | 71 | 987 | -3.4385 | 25.8107 | 3.79 | 9.315 | 36.6 | 0
1997-02-16 22:00 | -2 | 28.4 | -6 | 21.2 | 71 | 987 | -3.4385 | 25.8107 | 3.79 | 9.315 | 36.6 | 0
1997-02-16 23:00 | -2 | 28.4 | -5 | 23 | 78 | 987 | -3.0854 | 26.4463 | 4.364 | 9.562 | 36.6 | 0
35478 | -2 | 28.4 | -5 | 23 | 78 | 987 | -3.0854 | 26.4463 | 4.364 | 9.562 | 36.6 | 0
1997-02-17 01:00 | -2 | 28.4 | -5 | 23 | 78 | 987 | -3.0854 | 26.4463 | 4.364 | 9.562 | 36.6 | 0
1997-02-17 02:00 | -2 | 28.4 | -5 | 23 | 78 | 987 | -3.0854 | 26.4463 | 4.364 | 9.562 | 36.6 | 0
1997-02-17 03:00 | -2 | 28.4 | -5 | 23 | 78 | 987 | -3.0854 | 26.4463 | 4.364 | 9.562 | 36.6 | 0
1997-02-17 04:00 | -2 | 28.4 | -5 | 23 | 78 | 987 | -3.0854 | 26.4463 | 4.364 | 9.562 | 36.6 | 0
1997-02-17 05:00 | -2 | 28.4 | -5 | 23 | 78 | 987 | -3.0854 | 26.4463 | 4.364 | 9.562 | 36.6 | 0
1997-02-17 06:00 | -1 | 30.2 | -5 | 23 | 71 | 987 | -2.5176 | 27.4684 | 5.306 | 9.967 | 34.8 | 0
1997-02-17 07:00 | -1 | 30.2 | -4 | 24.8 | 78 | 987 | -2.1445 | 28.1399 | 5.932 | 10.24 | 34.8 | 0
1997-02-17 08:00 | 0 | 32 | -3 | 26.6 | 78 | 987 | -1.2049 | 29.8313 | 7.544 | 10.93 | 33 | 0
1997-02-17 09:00 | 2.5 | 36.5 | -1.8 | 28.76 | 72 | 987 | 0.68678 | 33.2362 | 10.83 | 12.34 | 28.5 | 0
1997-02-17 10:00 | 5 | 41 | -1 | 30.2 | 64 | 987 | 2.3824 | 36.2884 | 13.86 | 13.65 | 24 | 0
1997-02-17 11:00 | 7 | 44.6 | 1 | 33.8 | 66 | 987 | 4.3245 | 39.7842 | 17.53 | 15.22 | 20.4 | 0
1997-02-17 12:00 | 9 | 48.2 | 2 | 35.6 | 61 | 987 | 5.663 | 42.1933 | 20.18 | 16.36 | 16.8 | 0
1997-02-17 13:00 | 10 | 50 | 2 | 35.6 | 57 | 987 | 6.1586 | 43.0854 | 21.18 | 16.79 | 15 | 0
1997-02-17 14:00 | 13 | 55.4 | 3 | 37.4 | 51 | 987 | 8.0794 | 46.543 | 25.25 | 18.54 | 9.6 | 0
1997-02-17 15:00 | 13 | 55.4 | 4 | 39.2 | 54 | 987 | 8.405 | 47.1291 | 25.97 | 18.85 | 9.6 | 0
1997-02-17 16:00 | 13 | 55.4 | 4 | 39.2 | 54 | 987 | 8.405 | 47.1291 | 25.97 | 18.85 | 9.6 | 0
1997-02-17 17:00 | 13 | 55.4 | 4 | 39.2 | 54 | 987 | 8.405 | 47.1291 | 25.97 | 18.85 | 9.6 | 0
1997-02-17 18:00 | 12 | 53.6 | 3 | 37.4 | 54 | 987 | 7.562 | 45.6115 | 24.13 | 18.06 | 11.4 | 0
1997-02-17 19:00 | 10 | 50 | 2 | 35.6 | 57 | 987 | 6.1586 | 43.0854 | 21.18 | 16.79 | 15 | 0
1997-02-17 20:00 | 10 | 50 | 2 | 35.6 | 57 | 987 | 6.1586 | 43.0854 | 21.18 | 16.79 | 15 | 0
1997-02-17 21:00 | 12 | 53.6 | 2 | 35.6 | 50 | 987 | 7.1437 | 44.8586 | 23.23 | 17.67 | 11.4 | 0
1997-02-17 22:00 | 11 | 51.8 | 2 | 35.6 | 54 | 987 | 6.7177 | 44.0919 | 22.34 | 17.29 | 13.2 | 0
1997-02-17 23:00 | 10 | 50 | 2 | 35.6 | 57 | 987 | 6.1586 | 43.0854 | 21.18 | 16.79 | 15 | 0
35479 | 10 | 50 | 2 | 35.6 | 57 | 987 | 6.1586 | 43.0854 | 21.18 | 16.79 | 15 | 0
1997-02-18 01:00 | 10 | 50 | 2 | 35.6 | 57 | 987 | 6.1586 | 43.0854 | 21.18 | 16.79 | 15 | 0
1997-02-18 02:00 | 10 | 50 | 2 | 35.6 | 57 | 987 | 6.1586 | 43.0854 | 21.18 | 16.79 | 15 | 0
1997-02-18 03:00 | 10 | 50 | 2 | 35.6 | 57 | 987 | 6.1586 | 43.0854 | 21.18 | 16.79 | 15 | 0
1997-02-18 04:00 | 10 | 50 | 2 | 35.6 | 57 | 987 | 6.1586 | 43.0854 | 21.18 | 16.79 | 15 | 0
1997-02-18 05:00 | 10 | 50 | 2 | 35.6 | 57 | 987 | 6.1586 | 43.0854 | 21.18 | 16.79 | 15 | 0
1997-02-18 06:00 | 10 | 50 | 2 | 35.6 | 57 | 987 | 6.1586 | 43.0854 | 21.18 | 16.79 | 15 | 0
1997-02-18 07:00 | 9 | 48.2 | 3 | 37.4 | 66 | 987 | 6.111 | 42.9998 | 21.1 | 16.76 | 16.8 | 0
1997-02-18 08:00 | 10 | 50 | 3 | 37.4 | 62 | 987 | 6.6304 | 43.9347 | 22.17 | 17.22 | 15 | 0
1997-02-18 09:00 | 11 | 51.8 | 4 | 39.2 | 62 | 987 | 7.5066 | 45.512 | 24.02 | 18.01 | 13.2 | 0
1997-02-18 10:00 | 12 | 53.6 | 4 | 39.2 | 58 | 987 | 7.9747 | 46.3545 | 25.03 | 18.45 | 11.4 | 0
1997-02-18 11:00 | 13 | 55.4 | 5 | 41 | 58 | 987 | 8.8338 | 47.9009 | 26.93 | 19.27 | 9.6 | 0
1997-02-18 12:00 | 14 | 57.2 | 6 | 42.8 | 59 | 987 | 9.8024 | 49.6444 | 29.15 | 20.22 | 7.8 | 0
1997-02-18 13:00 | 15 | 59 | 7 | 44.6 | 59 | 987 | 10.6641 | 51.1954 | 31.18 | 21.09 | 6 | 0
1997-02-18 14:00 | 17 | 62.6 | 7 | 44.6 | 52 | 987 | 11.518 | 52.7324 | 33.24 | 21.98 | 2.4 | 0
1997-02-18 15:00 | 17 | 62.6 | 7 | 44.6 | 52 | 987 | 11.518 | 52.7324 | 33.24 | 21.98 | 2.4 | 0
1997-02-18 16:00 | 16.7 | 62.06 | 6.5 | 43.7 | 51 | 987 | 11.1438 | 52.0589 | 32.32 | 21.58 | 2.94 | 0
1997-02-18 17:00 | 16 | 60.8 | 6 | 42.8 | 51 | 987 | 10.565 | 51.0169 | 30.92 | 20.98 | 4.2 | 0
1997-02-18 18:00 | 15 | 59 | 5 | 41 | 51 | 987 | 9.7374 | 49.5273 | 28.98 | 20.15 | 6 | 0
1997-02-18 19:00 | 14 | 57.2 | 5 | 41 | 55 | 987 | 9.359 | 48.8462 | 28.12 | 19.77 | 7.8 | 0
1997-02-18 20:00 | 13 | 55.4 | 5 | 41 | 58 | 987 | 8.8338 | 47.9009 | 26.93 | 19.27 | 9.6 | 0
1997-02-18 21:00 | 13 | 55.4 | 5 | 41 | 58 | 987 | 8.8338 | 47.9009 | 26.93 | 19.27 | 9.6 | 0
1997-02-18 22:00 | 13 | 55.4 | 6 | 42.8 | 62 | 987 | 9.2567 | 48.6621 | 27.9 | 19.68 | 9.6 | 0
1997-02-18 23:00 | 13 | 55.4 | 7 | 44.6 | 67 | 987 | 9.7771 | 49.5988 | 29.11 | 20.2 | 9.6 | 0
35480 | 11.1 | 51.98 | 5.7 | 42.26 | 69 | 987 | 8.2711 | 46.888 | 25.7 | 18.74 | 13.02 | 0
1997-02-19 01:00 | 9 | 48.2 | 4.3 | 39.74 | 72 | 987 | 6.6406 | 43.953 | 22.2 | 17.23 | 16.8 | 0
1997-02-19 02:00 | 7 | 44.6 | 3 | 37.4 | 76 | 987 | 5.1346 | 41.2422 | 19.13 | 15.91 | 20.4 | 0
1997-02-19 03:00 | 4 | 39.2 | 0 | 32 | 75 | 987 | 2.2774 | 36.0993 | 13.68 | 13.57 | 25.8 | 0
1997-02-19 04:00 | 4 | 39.2 | 0 | 32 | 75 | 987 | 2.2774 | 36.0993 | 13.68 | 13.57 | 25.8 | 0
1997-02-19 05:00 | 3 | 37.4 | 0 | 32 | 81 | 987 | 1.753 | 35.1553 | 12.73 | 13.16 | 27.6 | 0
1997-02-19 06:00 | 3 | 37.4 | 0 | 32 | 81 | 987 | 1.753 | 35.1553 | 12.73 | 13.16 | 27.6 | 0
1997-02-19 07:00 | 3 | 37.4 | 0 | 32 | 81 | 987 | 1.753 | 35.1553 | 12.73 | 13.16 | 27.6 | 0
1997-02-19 08:00 | 2.6 | 36.68 | -0.8 | 30.56 | 78 | 987 | 1.177 | 34.1185 | 11.7 | 12.71 | 28.32 | 0
1997-02-19 09:00 | 3 | 37.4 | -1 | 30.2 | 74 | 987 | 1.2821 | 34.3078 | 11.88 | 12.79 | 27.6 | 0
1997-02-19 10:00 | 3.9 | 39.02 | -0.6 | 30.92 | 72 | 987 | 1.973 | 35.5513 | 13.12 | 13.33 | 25.98 | 0
1997-02-19 11:00 | 5 | 41 | 0 | 32 | 70 | 987 | 2.833 | 37.0994 | 14.7 | 14 | 24 | 0
1997-02-19 12:00 | 7 | 44.6 | 0 | 32 | 61 | 987 | 3.912 | 39.0415 | 16.73 | 14.88 | 20.4 | 0
1997-02-19 13:00 | 7 | 44.6 | 0 | 32 | 61 | 987 | 3.912 | 39.0415 | 16.73 | 14.88 | 20.4 | 0
1997-02-19 14:00 | 8 | 46.4 | 0 | 32 | 57 | 987 | 4.4399 | 39.9918 | 17.75 | 15.32 | 18.6 | 0
1997-02-19 15:00 | 8.6 | 47.48 | 0.1 | 32.18 | 55 | 987 | 4.7761 | 40.597 | 18.4 | 15.6 | 17.52 | 0
1997-02-19 16:00 | 9 | 48.2 | 0 | 32 | 53 | 987 | 4.9329 | 40.8792 | 18.71 | 15.73 | 16.8 | 0
1997-02-19 17:00 | 9 | 48.2 | 0 | 32 | 53 | 987 | 4.9329 | 40.8792 | 18.71 | 15.73 | 16.8 | 0
1997-02-19 18:00 | 6.4 | 43.52 | -0.5 | 31.1 | 61 | 987 | 3.3855 | 38.094 | 15.73 | 14.45 | 21.48 | 0
1997-02-19 19:00 | 4 | 39.2 | -1 | 30.2 | 69 | 987 | 1.8508 | 35.3314 | 12.9 | 13.23 | 25.8 | 0
1997-02-19 20:00 | 3 | 37.4 | -1 | 30.2 | 74 | 987 | 1.2821 | 34.3078 | 11.88 | 12.79 | 27.6 | 0
1997-02-19 21:00 | 2 | 35.6 | -2 | 28.4 | 73 | 987 | 0.29166 | 32.525 | 10.15 | 12.05 | 29.4 | 0
1997-02-19 22:00 | 2 | 35.6 | -2 | 28.4 | 73 | 987 | 0.29166 | 32.525 | 10.15 | 12.05 | 29.4 | 0
1997-02-19 23:00 | 2 | 35.6 | -2 | 28.4 | 73 | 987 | 0.29166 | 32.525 | 10.15 | 12.05 | 29.4 | 0
35481 | 1 | 33.8 | -2 | 28.4 | 79 | 987 | -0.27165 | 31.511 | 9.194 | 11.64 | 31.2 | 0
1997-02-20 01:00 | 2 | 35.6 | -1 | 30.2 | 80 | 987 | 0.74242 | 33.3364 | 10.93 | 12.39 | 29.4 | 0
1997-02-20 02:00 | 2.9 | 37.22 | -0.6 | 30.92 | 77 | 987 | 1.3912 | 34.5042 | 12.08 | 12.88 | 27.78 | 0
1997-02-20 03:00 | 4 | 39.2 | 0 | 32 | 75 | 987 | 2.2774 | 36.0993 | 13.68 | 13.57 | 25.8 | 0
1997-02-20 04:00 | 5 | 41 | 0 | 32 | 70 | 987 | 2.833 | 37.0994 | 14.7 | 14 | 24 | 0
1997-02-20 05:00 | 5 | 41 | 1 | 33.8 | 75 | 987 | 3.204 | 37.7671 | 15.39 | 14.3 | 24 | 0
1997-02-20 06:00 | 5 | 41 | 1 | 33.8 | 75 | 987 | 3.204 | 37.7671 | 15.39 | 14.3 | 24 | 0
1997-02-20 07:00 | 5 | 41 | 1 | 33.8 | 75 | 987 | 3.204 | 37.7671 | 15.39 | 14.3 | 24 | 0
1997-02-20 08:00 | 5 | 41 | 2 | 35.6 | 81 | 987 | 3.6439 | 38.559 | 16.23 | 14.66 | 24 | 0
1997-02-20 09:00 | 7 | 44.6 | 3 | 37.4 | 76 | 987 | 5.1346 | 41.2422 | 19.13 | 15.91 | 20.4 | 0
1997-02-20 10:00 | 7 | 44.6 | 4 | 39.2 | 81 | 987 | 5.5322 | 41.958 | 19.93 | 16.26 | 20.4 | 0
1997-02-20 11:00 | 7 | 44.6 | 4 | 39.2 | 81 | 987 | 5.5322 | 41.958 | 19.93 | 16.26 | 20.4 | 0
1997-02-20 12:00 | 8 | 46.4 | 4 | 39.2 | 76 | 987 | 6.062 | 42.9115 | 21.01 | 16.72 | 18.6 | 0
1997-02-20 13:00 | 8 | 46.4 | 5 | 41 | 81 | 987 | 6.4756 | 43.6561 | 21.87 | 17.09 | 18.6 | 0
1997-02-20 14:00 | 9 | 48.2 | 6 | 42.8 | 81 | 987 | 7.4186 | 45.3535 | 23.86 | 17.94 | 16.8 | 0
1997-02-20 15:00 | 10 | 50 | 7 | 44.6 | 82 | 987 | 8.4497 | 47.2095 | 26.11 | 18.91 | 15 | 0
1997-02-20 16:00 | 10 | 50 | 7 | 44.6 | 82 | 987 | 8.4497 | 47.2095 | 26.11 | 18.91 | 15 | 0
1997-02-20 17:00 | 10 | 50 | 7 | 44.6 | 82 | 987 | 8.4497 | 47.2095 | 26.11 | 18.91 | 15 | 0
1997-02-20 18:00 | 10 | 50 | 7 | 44.6 | 82 | 987 | 8.4497 | 47.2095 | 26.11 | 18.91 | 15 | 0
1997-02-20 19:00 | 10 | 50 | 7 | 44.6 | 82 | 987 | 8.4497 | 47.2095 | 26.11 | 18.91 | 15 | 0
1997-02-20 20:00 | 9 | 48.2 | 6 | 42.8 | 81 | 987 | 7.4186 | 45.3535 | 23.86 | 17.94 | 16.8 | 0
1997-02-20 21:00 | 9 | 48.2 | 6 | 42.8 | 81 | 987 | 7.4186 | 45.3535 | 23.86 | 17.94 | 16.8 | 0
1997-02-20 22:00 | 9 | 48.2 | 6 | 42.8 | 81 | 987 | 7.4186 | 45.3535 | 23.86 | 17.94 | 16.8 | 0
1997-02-20 23:00 | 8 | 46.4 | 5 | 41 | 81 | 987 | 6.4756 | 43.6561 | 21.87 | 17.09 | 18.6 | 0
35482 | 8 | 46.4 | 5 | 41 | 81 | 987 | 6.4756 | 43.6561 | 21.87 | 17.09 | 18.6 | 0
1997-02-21 01:00 | 6.5 | 43.7 | 3.5 | 38.3 | 81 | 987 | 5.0603 | 41.1086 | 18.99 | 15.85 | 21.3 | 0
1997-02-21 02:00 | 5 | 41 | 2 | 35.6 | 81 | 987 | 3.6439 | 38.559 | 16.23 | 14.66 | 24 | 0
1997-02-21 03:00 | 5 | 41 | 2 | 35.6 | 81 | 987 | 3.6439 | 38.559 | 16.23 | 14.66 | 24 | 0
1997-02-21 04:00 | 4 | 39.2 | 1 | 33.8 | 81 | 987 | 2.6988 | 36.8578 | 14.45 | 13.9 | 25.8 | 0
1997-02-21 05:00 | 4 | 39.2 | 1 | 33.8 | 81 | 987 | 2.6988 | 36.8578 | 14.45 | 13.9 | 25.8 | 0
1997-02-21 06:00 | 4 | 39.2 | 0 | 32 | 75 | 987 | 2.2774 | 36.0993 | 13.68 | 13.57 | 25.8 | 0
1997-02-21 07:00 | 4 | 39.2 | 1 | 33.8 | 81 | 987 | 2.6988 | 36.8578 | 14.45 | 13.9 | 25.8 | 0
1997-02-21 08:00 | 4 | 39.2 | 0 | 32 | 75 | 987 | 2.2774 | 36.0993 | 13.68 | 13.57 | 25.8 | 0
1997-02-21 09:00 | 2 | 35.6 | -1 | 30.2 | 80 | 987 | 0.74242 | 33.3364 | 10.93 | 12.39 | 29.4 | 0
1997-02-21 10:00 | 2 | 35.6 | -1 | 30.2 | 80 | 987 | 0.74242 | 33.3364 | 10.93 | 12.39 | 29.4 | 0
1997-02-21 11:00 | 2 | 35.6 | -2 | 28.4 | 73 | 987 | 0.29166 | 32.525 | 10.15 | 12.05 | 29.4 | 0
1997-02-21 12:00 | 2 | 35.6 | -1 | 30.2 | 80 | 987 | 0.74242 | 33.3364 | 10.93 | 12.39 | 29.4 | 0
1997-02-21 13:00 | 2 | 35.6 | -1 | 30.2 | 80 | 987 | 0.74242 | 33.3364 | 10.93 | 12.39 | 29.4 | 0
1997-02-21 14:00 | 2 | 35.6 | -1 | 30.2 | 80 | 987 | 0.74242 | 33.3364 | 10.93 | 12.39 | 29.4 | 0
1997-02-21 15:00 | 2 | 35.6 | -1 | 30.2 | 80 | 987 | 0.74242 | 33.3364 | 10.93 | 12.39 | 29.4 | 0
1997-02-21 16:00 | 1 | 33.8 | -2 | 28.4 | 79 | 987 | -0.27165 | 31.511 | 9.194 | 11.64 | 31.2 | 0
1997-02-21 17:00 | 1 | 33.8 | -2 | 28.4 | 79 | 987 | -0.27165 | 31.511 | 9.194 | 11.64 | 31.2 | 0
1997-02-21 18:00 | 1 | 33.8 | -2 | 28.4 | 79 | 987 | -0.27165 | 31.511 | 9.194 | 11.64 | 31.2 | 0
1997-02-21 19:00 | 1 | 33.8 | -2 | 28.4 | 79 | 987 | -0.27165 | 31.511 | 9.194 | 11.64 | 31.2 | 0
1997-02-21 20:00 | 1 | 33.8 | -2 | 28.4 | 79 | 987 | -0.27165 | 31.511 | 9.194 | 11.64 | 31.2 | 0
1997-02-21 21:00 | 1 | 33.8 | -2 | 28.4 | 79 | 987 | -0.27165 | 31.511 | 9.194 | 11.64 | 31.2 | 0
1997-02-21 22:00 | 1 | 33.8 | -2 | 28.4 | 79 | 987 | -0.27165 | 31.511 | 9.194 | 11.64 | 31.2 | 0
1997-02-21 23:00 | 1 | 33.8 | -3 | 26.6 | 72 | 987 | -0.68052 | 30.7751 | 8.465 | 11.33 | 31.2 | 0
35483 | 0 | 32 | -3 | 26.6 | 78 | 987 | -1.2049 | 29.8313 | 7.544 | 10.93 | 33 | 0
1997-02-22 01:00 | 0 | 32 | -3 | 26.6 | 78 | 987 | -1.2049 | 29.8313 | 7.544 | 10.93 | 33 | 0
1997-02-22 02:00 | 0 | 32 | -3 | 26.6 | 78 | 987 | -1.2049 | 29.8313 | 7.544 | 10.93 | 33 | 0
1997-02-22 03:00 | -1 | 30.2 | -4 | 24.8 | 78 | 987 | -2.1445 | 28.1399 | 5.932 | 10.24 | 34.8 | 0
1997-02-22 04:00 | 0 | 32 | -4 | 24.8 | 72 | 987 | -1.5419 | 29.2246 | 6.961 | 10.68 | 33 | 0
1997-02-22 05:00 | -1 | 30.2 | -6 | 21.2 | 66 | 987 | -2.7867 | 26.9839 | 4.86 | 9.776 | 34.8 | 0
1997-02-22 06:00 | -1 | 30.2 | -4 | 24.8 | 78 | 987 | -2.1445 | 28.1399 | 5.932 | 10.24 | 34.8 | 0
1997-02-22 07:00 | -2 | 28.4 | -5 | 23 | 78 | 987 | -3.0854 | 26.4463 | 4.364 | 9.562 | 36.6 | 0
1997-02-22 08:00 | -2 | 28.4 | -6 | 21.2 | 71 | 987 | -3.4385 | 25.8107 | 3.79 | 9.315 | 36.6 | 0
1997-02-22 09:00 | -2 | 28.4 | -5 | 23 | 78 | 987 | -3.0854 | 26.4463 | 4.364 | 9.562 | 36.6 | 0
1997-02-22 10:00 | -1 | 30.2 | -5 | 23 | 71 | 987 | -2.5176 | 27.4684 | 5.306 | 9.967 | 34.8 | 0
1997-02-22 11:00 | 0 | 32 | -4.3 | 24.26 | 70 | 987 | -1.6551 | 29.0209 | 6.767 | 10.6 | 33 | 0
1997-02-22 12:00 | 0.9 | 33.62 | -3.7 | 25.34 | 69 | 987 | -0.94427 | 30.3003 | 8 | 11.13 | 31.38 | 0
1997-02-22 13:00 | 1.7 | 35.06 | -3.2 | 26.24 | 68 | 987 | -0.31239 | 31.4377 | 9.121 | 11.61 | 29.94 | 0
1997-02-22 14:00 | 2 | 35.6 | -3 | 26.6 | 67 | 987 | -0.11618 | 31.7909 | 9.474 | 11.76 | 29.4 | 0
1997-02-22 15:00 | 3 | 37.4 | -3 | 26.6 | 63 | 987 | 0.5294 | 32.9529 | 10.56 | 12.23 | 27.6 | 0
1997-02-22 16:00 | 3 | 37.4 | -3 | 26.6 | 63 | 987 | 0.5294 | 32.9529 | 10.56 | 12.23 | 27.6 | 0
1997-02-22 17:00 | 3 | 37.4 | -3 | 26.6 | 63 | 987 | 0.5294 | 32.9529 | 10.56 | 12.23 | 27.6 | 0
1997-02-22 18:00 | 2.4 | 36.32 | -3 | 26.6 | 66 | 987 | 0.19587 | 32.3526 | 9.981 | 11.98 | 28.68 | 0
1997-02-22 19:00 | 2 | 35.6 | -3 | 26.6 | 67 | 987 | -0.11618 | 31.7909 | 9.474 | 11.76 | 29.4 | 0
1997-02-22 20:00 | 1 | 33.8 | -3 | 26.6 | 72 | 987 | -0.68052 | 30.7751 | 8.465 | 11.33 | 31.2 | 0
1997-02-22 21:00 | 0 | 32 | -3 | 26.6 | 78 | 987 | -1.2049 | 29.8313 | 7.544 | 10.93 | 33 | 0
1997-02-22 22:00 | 0 | 32 | -3 | 26.6 | 78 | 987 | -1.2049 | 29.8313 | 7.544 | 10.93 | 33 | 0
1997-02-22 23:00 | 1 | 33.8 | -3 | 26.6 | 72 | 987 | -0.68052 | 30.7751 | 8.465 | 11.33 | 31.2 | 0
35484 | 1 | 33.8 | -3 | 26.6 | 72 | 987 | -0.68052 | 30.7751 | 8.465 | 11.33 | 31.2 | 0
1997-02-23 01:00 | 2 | 35.6 | -2 | 28.4 | 73 | 987 | 0.29166 | 32.525 | 10.15 | 12.05 | 29.4 | 0
1997-02-23 02:00 | 1.5 | 34.7 | -2.1 | 28.22 | 75 | 987 | -0.063712 | 31.8853 | 9.569 | 11.8 | 30.3 | 0
1997-02-23 03:00 | 1.2 | 34.16 | -2 | 28.4 | 78 | 987 | -0.15171 | 31.7269 | 9.41 | 11.73 | 30.84 | 0
1997-02-23 04:00 | 1 | 33.8 | -2 | 28.4 | 79 | 987 | -0.27165 | 31.511 | 9.194 | 11.64 | 31.2 | 0
1997-02-23 05:00 | 1 | 33.8 | -2 | 28.4 | 79 | 987 | -0.27165 | 31.511 | 9.194 | 11.64 | 31.2 | 0
1997-02-23 06:00 | 1 | 33.8 | -2 | 28.4 | 79 | 987 | -0.27165 | 31.511 | 9.194 | 11.64 | 31.2 | 0
1997-02-23 07:00 | -0.2 | 31.64 | -3.1 | 26.42 | 79 | 987 | -1.3375 | 29.5926 | 7.313 | 10.83 | 33.36 | 0
1997-02-23 08:00 | -1 | 30.2 | -4 | 24.8 | 78 | 987 | -2.1445 | 28.1399 | 5.932 | 10.24 | 34.8 | 0
1997-02-23 09:00 | -2 | 28.4 | -6 | 21.2 | 71 | 987 | -3.4385 | 25.8107 | 3.79 | 9.315 | 36.6 | 0
1997-02-23 10:00 | -2 | 28.4 | -8 | 17.6 | 60 | 987 | -4.001 | 24.7982 | 2.888 | 8.928 | 36.6 | 0
1997-02-23 11:00 | -2 | 28.4 | -10 | 14 | 50 | 987 | -4.5206 | 23.8629 | 2.069 | 8.576 | 36.6 | 0
1997-02-23 12:00 | -1 | 30.2 | -10 | 14 | 46 | 987 | -3.886 | 25.0052 | 3.078 | 9.009 | 34.8 | 0
1997-02-23 13:00 | -0.3 | 31.46 | -9.4 | 15.08 | 46 | 987 | -3.2973 | 26.0649 | 4.028 | 9.418 | 33.54 | 0
1997-02-23 14:00 | -0.2 | 31.64 | -9.1 | 15.62 | 47 | 987 | -3.1548 | 26.3213 | 4.261 | 9.518 | 33.36 | 0
1997-02-23 15:00 | -0.2 | 31.64 | -9 | 15.8 | 47 | 987 | -3.1548 | 26.3213 | 4.261 | 9.518 | 33.36 | 0
1997-02-23 16:00 | -0.4 | 31.28 | -9 | 15.8 | 48 | 987 | -3.2657 | 26.1217 | 4.079 | 9.44 | 33.72 | 0
1997-02-23 17:00 | -1 | 30.2 | -9 | 15.8 | 50 | 987 | -3.6632 | 25.4062 | 3.434 | 9.162 | 34.8 | 0
1997-02-23 18:00 | -2.6 | 27.32 | -9 | 15.8 | 58 | 987 | -4.6351 | 23.6568 | 1.886 | 8.497 | 37.68 | 0
1997-02-23 19:00 | -4 | 24.8 | -9 | 15.8 | 65 | 987 | -5.5582 | 21.9953 | 0.4543 | 7.881 | 40.2 | 0
1997-02-23 20:00 | -5 | 23 | -9 | 15.8 | 71 | 987 | -6.2131 | 20.8164 | -0.5407 | 7.454 | 42 | 0
1997-02-23 21:00 | -5.1 | 22.82 | -9.1 | 15.62 | 71 | 987 | -6.3059 | 20.6494 | -0.68 | 7.394 | 42.18 | 0
1997-02-23 22:00 | -5 | 23 | -9 | 15.8 | 71 | 987 | -6.2131 | 20.8164 | -0.5407 | 7.454 | 42 | 0
1997-02-23 23:00 | -5 | 23 | -8 | 17.6 | 77 | 987 | -5.9588 | 21.2742 | -0.1602 | 7.617 | 42 | 0
35485 | -4 | 24.8 | -8 | 17.6 | 71 | 987 | -5.2861 | 22.485 | 0.869 | 8.06 | 40.2 | 0
1997-02-24 01:00 | -4.1 | 24.62 | -7.7 | 18.14 | 73 | 987 | -5.289 | 22.4798 | 0.8637 | 8.057 | 40.38 | 0
1997-02-24 02:00 | -4.1 | 24.62 | -7.4 | 18.68 | 75 | 987 | -5.1996 | 22.6408 | 1.001 | 8.116 | 40.38 | 0
1997-02-24 03:00 | -4 | 24.8 | -7 | 19.4 | 77 | 987 | -5.0161 | 22.971 | 1.284 | 8.238 | 40.2 | 0
1997-02-24 04:00 | -4 | 24.8 | -7.4 | 18.68 | 75 | 987 | -5.1059 | 22.8094 | 1.146 | 8.179 | 40.2 | 0
1997-02-24 05:00 | -4 | 24.8 | -7.7 | 18.14 | 73 | 987 | -5.1959 | 22.6474 | 1.007 | 8.119 | 40.2 | 0
1997-02-24 06:00 | -4 | 24.8 | -8 | 17.6 | 71 | 987 | -5.2861 | 22.485 | 0.869 | 8.06 | 40.2 | 0
1997-02-24 07:00 | -4 | 24.8 | -8 | 17.6 | 71 | 987 | -5.2861 | 22.485 | 0.869 | 8.06 | 40.2 | 0
1997-02-24 08:00 | -3 | 26.6 | -8 | 17.6 | 65 | 987 | -4.6499 | 23.6302 | 1.86 | 8.486 | 38.4 | 0
1997-02-24 09:00 | -2.7 | 27.14 | -7.9 | 17.78 | 64 | 987 | -4.4271 | 24.0312 | 2.211 | 8.636 | 37.86 | 0
1997-02-24 10:00 | -2.5 | 27.5 | -8 | 17.6 | 62 | 987 | -4.3462 | 24.1768 | 2.339 | 8.692 | 37.5 | 0
1997-02-24 11:00 | -2 | 28.4 | -8 | 17.6 | 60 | 987 | -4.001 | 24.7982 | 2.888 | 8.928 | 36.6 | 0
1997-02-24 12:00 | -2 | 28.4 | -7.5 | 18.5 | 63 | 987 | -3.8467 | 25.076 | 3.134 | 9.033 | 36.6 | 0
1997-02-24 13:00 | -2 | 28.4 | -7 | 19.4 | 65 | 987 | -3.7441 | 25.2605 | 3.298 | 9.104 | 36.6 | 0
1997-02-24 14:00 | -2 | 28.4 | -7 | 19.4 | 65 | 987 | -3.7441 | 25.2605 | 3.298 | 9.104 | 36.6 | 0
1997-02-24 15:00 | -2 | 28.4 | -7 | 19.4 | 65 | 987 | -3.7441 | 25.2605 | 3.298 | 9.104 | 36.6 | 0
1997-02-24 16:00 | -2 | 28.4 | -7 | 19.4 | 65 | 987 | -3.7441 | 25.2605 | 3.298 | 9.104 | 36.6 | 0
1997-02-24 17:00 | -2 | 28.4 | -7 | 19.4 | 65 | 987 | -3.7441 | 25.2605 | 3.298 | 9.104 | 36.6 | 0
1997-02-24 18:00 | -3 | 26.6 | -7 | 19.4 | 71 | 987 | -4.3613 | 24.1497 | 2.312 | 8.68 | 38.4 | 0
1997-02-24 19:00 | -3 | 26.6 | -9 | 15.8 | 60 | 987 | -4.8922 | 23.194 | 1.484 | 8.324 | 38.4 | 0
1997-02-24 20:00 | -4 | 24.8 | -9 | 15.8 | 65 | 987 | -5.5582 | 21.9953 | 0.4543 | 7.881 | 40.2 | 0
1997-02-24 21:00 | -4 | 24.8 | -8 | 17.6 | 71 | 987 | -5.2861 | 22.485 | 0.869 | 8.06 | 40.2 | 0
1997-02-24 22:00 | -5 | 23 | -8 | 17.6 | 77 | 987 | -5.9588 | 21.2742 | -0.1602 | 7.617 | 42 | 0
1997-02-24 23:00 | -6 | 21.2 | -9 | 15.8 | 77 | 987 | -6.9031 | 19.5744 | -1.571 | 7.011 | 43.8 | 0
35486 | -6 | 21.2 | -9 | 15.8 | 77 | 987 | -6.9031 | 19.5744 | -1.571 | 7.011 | 43.8 | 0
1997-02-25 01:00 | -6 | 21.2 | -9 | 15.8 | 77 | 987 | -6.9031 | 19.5744 | -1.571 | 7.011 | 43.8 | 0
1997-02-25 02:00 | -7 | 19.4 | -10 | 14 | 77 | 987 | -7.8492 | 17.8714 | -2.951 | 6.417 | 45.6 | 0
1997-02-25 03:00 | -7 | 19.4 | -10 | 14 | 77 | 987 | -7.8492 | 17.8714 | -2.951 | 6.417 | 45.6 | 0
1997-02-25 04:00 | -7 | 19.4 | -11 | 12.2 | 70 | 987 | -8.1114 | 17.3995 | -3.323 | 6.257 | 45.6 | 0
1997-02-25 05:00 | -8 | 17.6 | -12 | 10.4 | 70 | 987 | -9.043 | 15.7226 | -4.643 | 5.69 | 47.4 | 0
1997-02-25 06:00 | -7.1 | 19.22 | -10.7 | 12.74 | 73 | 987 | -8.0926 | 17.4333 | -3.298 | 6.268 | 45.78 | 0
1997-02-25 07:00 | -6.2 | 20.84 | -9.5 | 14.9 | 75 | 987 | -7.1708 | 19.0926 | -1.964 | 6.842 | 44.16 | 0
1997-02-25 08:00 | -5 | 23 | -8 | 17.6 | 77 | 987 | -5.9588 | 21.2742 | -0.1602 | 7.617 | 42 | 0
1997-02-25 09:00 | -4 | 24.8 | -7 | 19.4 | 77 | 987 | -5.0161 | 22.971 | 1.284 | 8.238 | 40.2 | 0
1997-02-25 10:00 | -1 | 30.2 | -7 | 19.4 | 60 | 987 | -3.1127 | 26.3972 | 4.325 | 9.545 | 34.8 | 0
1997-02-25 11:00 | 1 | 33.8 | -7 | 19.4 | 51 | 987 | -1.9411 | 28.506 | 6.282 | 10.39 | 31.2 | 0
1997-02-25 12:00 | 2 | 35.6 | -5.5 | 22.1 | 55 | 987 | -0.86988 | 30.4342 | 8.133 | 11.18 | 29.4 | 0
1997-02-25 13:00 | 3 | 37.4 | -4 | 24.8 | 58 | 987 | 0.18202 | 32.3276 | 9.957 | 11.97 | 27.6 | 0
1997-02-25 14:00 | 5 | 41 | -3 | 26.6 | 55 | 987 | 1.6955 | 35.0519 | 12.62 | 13.11 | 24 | 0
1997-02-25 15:00 | 6 | 42.8 | -2 | 28.4 | 55 | 987 | 2.5538 | 36.5969 | 14.18 | 13.78 | 22.2 | 0
1997-02-25 16:00 | 7 | 44.6 | -2 | 28.4 | 52 | 987 | 3.1563 | 37.6813 | 15.29 | 14.26 | 20.4 | 0
1997-02-25 17:00 | 6 | 42.8 | -2 | 28.4 | 55 | 987 | 2.5538 | 36.5969 | 14.18 | 13.78 | 22.2 | 0
1997-02-25 18:00 | 3 | 37.4 | -3 | 26.6 | 63 | 987 | 0.5294 | 32.9529 | 10.56 | 12.23 | 27.6 | 0
1997-02-25 19:00 | 3 | 37.4 | -2 | 28.4 | 68 | 987 | 0.87349 | 33.5723 | 11.16 | 12.48 | 27.6 | 0
1997-02-25 20:00 | 3 | 37.4 | -2 | 28.4 | 68 | 987 | 0.87349 | 33.5723 | 11.16 | 12.48 | 27.6 | 0
1997-02-25 21:00 | 3 | 37.4 | -1 | 30.2 | 74 | 987 | 1.2821 | 34.3078 | 11.88 | 12.79 | 27.6 | 0
1997-02-25 22:00 | 3 | 37.4 | -1 | 30.2 | 74 | 987 | 1.2821 | 34.3078 | 11.88 | 12.79 | 27.6 | 0
1997-02-25 23:00 | 3 | 37.4 | -1 | 30.2 | 74 | 987 | 1.2821 | 34.3078 | 11.88 | 12.79 | 27.6 | 0
35487 | 3 | 37.4 | -0.9 | 30.38 | 75 | 987 | 1.3497 | 34.4295 | 12 | 12.85 | 27.6 | 0
1997-02-26 01:00 | 3 | 37.4 | -1 | 30.2 | 74 | 987 | 1.2821 | 34.3078 | 11.88 | 12.79 | 27.6 | 0
1997-02-26 02:00 | 3.4 | 38.12 | -0.6 | 30.92 | 75 | 987 | 1.7209 | 35.0977 | 12.67 | 13.13 | 26.88 | 0
1997-02-26 03:00 | 4 | 39.2 | 0 | 32 | 75 | 987 | 2.2774 | 36.0993 | 13.68 | 13.57 | 25.8 | 0
1997-02-26 04:00 | 4 | 39.2 | 1 | 33.8 | 81 | 987 | 2.6988 | 36.8578 | 14.45 | 13.9 | 25.8 | 0
1997-02-26 05:00 | 3 | 37.4 | 1 | 33.8 | 87 | 987 | 2.1516 | 35.8729 | 13.45 | 13.47 | 27.6 | 0
1997-02-26 06:00 | 3 | 37.4 | 0 | 32 | 81 | 987 | 1.753 | 35.1553 | 12.73 | 13.16 | 27.6 | 0
1997-02-26 07:00 | 3 | 37.4 | -1 | 30.2 | 74 | 987 | 1.2821 | 34.3078 | 11.88 | 12.79 | 27.6 | 0
1997-02-26 08:00 | 3 | 37.4 | -1 | 30.2 | 74 | 987 | 1.2821 | 34.3078 | 11.88 | 12.79 | 27.6 | 0
1997-02-26 09:00 | 3 | 37.4 | 0 | 32 | 81 | 987 | 1.753 | 35.1553 | 12.73 | 13.16 | 27.6 | 0
1997-02-26 10:00 | 3 | 37.4 | 0 | 32 | 81 | 987 | 1.753 | 35.1553 | 12.73 | 13.16 | 27.6 | 0
1997-02-26 11:00 | 3 | 37.4 | 0 | 32 | 81 | 987 | 1.753 | 35.1553 | 12.73 | 13.16 | 27.6 | 0
1997-02-26 12:00 | 3 | 37.4 | 0 | 32 | 81 | 987 | 1.753 | 35.1553 | 12.73 | 13.16 | 27.6 | 0
1997-02-26 13:00 | 3.3 | 37.94 | -0.3 | 31.46 | 77 | 987 | 1.7649 | 35.1768 | 12.75 | 13.17 | 27.06 | 0
1997-02-26 14:00 | 3 | 37.4 | -1 | 30.2 | 74 | 987 | 1.2821 | 34.3078 | 11.88 | 12.79 | 27.6 | 0
1997-02-26 15:00 | 2.6 | 36.68 | -0.9 | 30.38 | 77 | 987 | 1.1109 | 33.9996 | 11.58 | 12.66 | 28.32 | 0
1997-02-26 16:00 | 2 | 35.6 | -1 | 30.2 | 80 | 987 | 0.74242 | 33.3364 | 10.93 | 12.39 | 29.4 | 0
1997-02-26 17:00 | 2 | 35.6 | -1 | 30.2 | 80 | 987 | 0.74242 | 33.3364 | 10.93 | 12.39 | 29.4 | 0
1997-02-26 18:00 | 2 | 35.6 | -1 | 30.2 | 80 | 987 | 0.74242 | 33.3364 | 10.93 | 12.39 | 29.4 | 0
1997-02-26 19:00 | 2 | 35.6 | -1 | 30.2 | 80 | 987 | 0.74242 | 33.3364 | 10.93 | 12.39 | 29.4 | 0
1997-02-26 20:00 | 2 | 35.6 | -1 | 30.2 | 80 | 987 | 0.74242 | 33.3364 | 10.93 | 12.39 | 29.4 | 0
1997-02-26 21:00 | 2 | 35.6 | -1 | 30.2 | 80 | 987 | 0.74242 | 33.3364 | 10.93 | 12.39 | 29.4 | 0
1997-02-26 22:00 | 2 | 35.6 | -2 | 28.4 | 73 | 987 | 0.29166 | 32.525 | 10.15 | 12.05 | 29.4 | 0
1997-02-26 23:00 | 2 | 35.6 | -2 | 28.4 | 73 | 987 | 0.29166 | 32.525 | 10.15 | 12.05 | 29.4 | 0
35488 | 1 | 33.8 | -2 | 28.4 | 79 | 987 | -0.27165 | 31.511 | 9.194 | 11.64 | 31.2 | 0
1997-02-27 01:00 | 0.5 | 32.9 | -2.5 | 27.5 | 78 | 987 | -0.77566 | 30.6038 | 8.296 | 11.25 | 32.1 | 0
1997-02-27 02:00 | 0 | 32 | -3 | 26.6 | 78 | 987 | -1.2049 | 29.8313 | 7.544 | 10.93 | 33 | 0
1997-02-27 03:00 | -1 | 30.2 | -4 | 24.8 | 78 | 987 | -2.1445 | 28.1399 | 5.932 | 10.24 | 34.8 | 0
1997-02-27 04:00 | -1 | 30.2 | -4 | 24.8 | 78 | 987 | -2.1445 | 28.1399 | 5.932 | 10.24 | 34.8 | 0
1997-02-27 05:00 | -1 | 30.2 | -4 | 24.8 | 78 | 987 | -2.1445 | 28.1399 | 5.932 | 10.24 | 34.8 | 0
1997-02-27 06:00 | -1.5 | 29.3 | -4.5 | 23.9 | 78 | 987 | -2.6148 | 27.2934 | 5.143 | 9.897 | 35.7 | 0
1997-02-27 07:00 | -2 | 28.4 | -5 | 23 | 78 | 987 | -3.0854 | 26.4463 | 4.364 | 9.562 | 36.6 | 0
1997-02-27 08:00 | -2 | 28.4 | -5 | 23 | 78 | 987 | -3.0854 | 26.4463 | 4.364 | 9.562 | 36.6 | 0
1997-02-27 09:00 | -2 | 28.4 | -5 | 23 | 78 | 987 | -3.0854 | 26.4463 | 4.364 | 9.562 | 36.6 | 0
1997-02-27 10:00 | -1 | 30.2 | -4 | 24.8 | 78 | 987 | -2.1445 | 28.1399 | 5.932 | 10.24 | 34.8 | 0
1997-02-27 11:00 | -1 | 30.2 | -4 | 24.8 | 78 | 987 | -2.1445 | 28.1399 | 5.932 | 10.24 | 34.8 | 0
1997-02-27 12:00 | -1 | 30.2 | -4 | 24.8 | 78 | 987 | -2.1445 | 28.1399 | 5.932 | 10.24 | 34.8 | 0
1997-02-27 13:00 | -1 | 30.2 | -4 | 24.8 | 78 | 987 | -2.1445 | 28.1399 | 5.932 | 10.24 | 34.8 | 0
1997-02-27 14:00 | -1.5 | 29.3 | -4.5 | 23.9 | 78 | 987 | -2.6148 | 27.2934 | 5.143 | 9.897 | 35.7 | 0
1997-02-27 15:00 | -2 | 28.4 | -5 | 23 | 78 | 987 | -3.0854 | 26.4463 | 4.364 | 9.562 | 36.6 | 0
1997-02-27 16:00 | -1 | 30.2 | -4 | 24.8 | 78 | 987 | -2.1445 | 28.1399 | 5.932 | 10.24 | 34.8 | 0
1997-02-27 17:00 | -1 | 30.2 | -4 | 24.8 | 78 | 987 | -2.1445 | 28.1399 | 5.932 | 10.24 | 34.8 | 0
1997-02-27 18:00 | -2 | 28.4 | -4 | 24.8 | 85 | 987 | -2.7361 | 27.0751 | 4.939 | 9.81 | 36.6 | 0
1997-02-27 19:00 | -2 | 28.4 | -4 | 24.8 | 85 | 987 | -2.7361 | 27.0751 | 4.939 | 9.81 | 36.6 | 0
1997-02-27 20:00 | -1.6 | 29.12 | -4 | 24.8 | 82 | 987 | -2.5044 | 27.4921 | 5.326 | 9.976 | 35.88 | 0
1997-02-27 21:00 | -1 | 30.2 | -4 | 24.8 | 78 | 987 | -2.1445 | 28.1399 | 5.932 | 10.24 | 34.8 | 0
1997-02-27 22:00 | -1 | 30.2 | -4 | 24.8 | 78 | 987 | -2.1445 | 28.1399 | 5.932 | 10.24 | 34.8 | 0
1997-02-27 23:00 | -1 | 30.2 | -3 | 26.6 | 85 | 987 | -1.7758 | 28.8036 | 6.557 | 10.51 | 34.8 | 0
35489 | -1 | 30.2 | -3 | 26.6 | 85 | 987 | -1.7758 | 28.8036 | 6.557 | 10.51 | 34.8 | 0
1997-02-28 01:00 | 0 | 32 | -3 | 26.6 | 78 | 987 | -1.2049 | 29.8313 | 7.544 | 10.93 | 33 | 0
1997-02-28 02:00 | 1 | 33.8 | -3 | 26.6 | 72 | 987 | -0.68052 | 30.7751 | 8.465 | 11.33 | 31.2 | 0
1997-02-28 03:00 | 0 | 32 | -3 | 26.6 | 78 | 987 | -1.2049 | 29.8313 | 7.544 | 10.93 | 33 | 0
1997-02-28 04:00 | 0 | 32 | -3 | 26.6 | 78 | 987 | -1.2049 | 29.8313 | 7.544 | 10.93 | 33 | 0
1997-02-28 05:00 | 0 | 32 | -3 | 26.6 | 78 | 987 | -1.2049 | 29.8313 | 7.544 | 10.93 | 33 | 0
1997-02-28 06:00 | 0 | 32 | -3 | 26.6 | 78 | 987 | -1.2049 | 29.8313 | 7.544 | 10.93 | 33 | 0
1997-02-28 07:00 | 1 | 33.8 | -3 | 26.6 | 72 | 987 | -0.68052 | 30.7751 | 8.465 | 11.33 | 31.2 | 0
1997-02-28 08:00 | 1.5 | 34.7 | -2 | 28.4 | 76 | 987 | 0.019233 | 32.0346 | 9.677 | 11.85 | 30.3 | 0
1997-02-28 09:00 | 2.8 | 37.04 | -0.3 | 31.46 | 80 | 987 | 1.4974 | 34.6953 | 12.27 | 12.96 | 27.96 | 0
1997-02-28 10:00 | 4 | 39.2 | 1 | 33.8 | 81 | 987 | 2.6988 | 36.8578 | 14.45 | 13.9 | 25.8 | 0
1997-02-28 11:00 | 6 | 42.8 | 2 | 35.6 | 75 | 987 | 4.1296 | 39.4333 | 17.16 | 15.06 | 22.2 | 0
1997-02-28 12:00 | 8 | 46.4 | 4 | 39.2 | 76 | 987 | 6.062 | 42.9115 | 21.01 | 16.72 | 18.6 | 0
1997-02-28 13:00 | 9 | 48.2 | 5 | 41 | 76 | 987 | 6.9887 | 44.5797 | 22.94 | 17.55 | 16.8 | 0
1997-02-28 14:00 | 10 | 50 | 6 | 42.8 | 76 | 987 | 7.915 | 46.247 | 24.93 | 18.4 | 15 | 0
1997-02-28 15:00 | 10.6 | 51.08 | 6.1 | 42.98 | 74 | 987 | 8.2862 | 46.9151 | 25.74 | 18.75 | 13.92 | 0
1997-02-28 16:00 | 11 | 51.8 | 6 | 42.8 | 71 | 987 | 8.371 | 47.0677 | 25.92 | 18.83 | 13.2 | 0
1997-02-28 17:00 | 10 | 50 | 6 | 42.8 | 76 | 987 | 7.915 | 46.247 | 24.93 | 18.4 | 15 | 0
1997-02-28 18:00 | 9 | 48.2 | 5 | 41 | 76 | 987 | 6.9887 | 44.5797 | 22.94 | 17.55 | 16.8 | 0
1997-02-28 19:00 | 9 | 48.2 | 6 | 42.8 | 81 | 987 | 7.4186 | 45.3535 | 23.86 | 17.94 | 16.8 | 0
1997-02-28 20:00 | 8 | 46.4 | 4 | 39.2 | 76 | 987 | 6.062 | 42.9115 | 21.01 | 16.72 | 18.6 | 0
1997-02-28 21:00 | 8.4 | 47.12 | 4.9 | 40.82 | 79 | 987 | 6.6855 | 44.0339 | 22.3 | 17.27 | 17.88 | 0
1997-02-28 22:00 | 8.6 | 47.48 | 5.2 | 41.36 | 81 | 987 | 7.0415 | 44.6746 | 23.06 | 17.6 | 17.52 | 0
1997-02-28 23:00 | 8.9 | 48.02 | 5.5 | 41.9 | 81 | 987 | 7.3243 | 45.1838 | 23.66 | 17.86 | 16.98 | 0
35490 | 9.1 | 48.38 | 5.8 | 42.44 | 81 | 987 | 7.5129 | 45.5232 | 24.06 | 18.03 | 16.62 | 0
2004-03-01 01:00 | 9.3 | 48.74 | 6.1 | 42.98 | 82 | 987 | 7.7877 | 46.0178 | 24.66 | 18.29 | 16.26 | 0
2004-03-01 02:00 | 9.5 | 49.1 | 6.4 | 43.52 | 82 | 987 | 7.9768 | 46.3583 | 25.07 | 18.46 | 15.9 | 0
2004-03-01 03:00 | 9.8 | 49.64 | 6.7 | 44.06 | 82 | 987 | 8.2606 | 46.8691 | 25.7 | 18.73 | 15.36 | 0
2004-03-01 04:00 | 10 | 50 | 7 | 44.6 | 82 | 987 | 8.4497 | 47.2095 | 26.11 | 18.91 | 15 | 0
2004-03-01 05:00 | 9 | 48.2 | 6 | 42.8 | 81 | 987 | 7.4186 | 45.3535 | 23.86 | 17.94 | 16.8 | 0
2004-03-01 06:00 | 9 | 48.2 | 6 | 42.8 | 81 | 987 | 7.4186 | 45.3535 | 23.86 | 17.94 | 16.8 | 0
2004-03-01 07:00 | 8 | 46.4 | 6 | 42.8 | 87 | 987 | 6.965 | 44.5371 | 22.9 | 17.53 | 18.6 | 0
2004-03-01 08:00 | 10 | 50 | 6 | 42.8 | 76 | 987 | 7.915 | 46.247 | 24.93 | 18.4 | 15 | 0
2004-03-01 09:00 | 12 | 53.6 | 9 | 48.2 | 82 | 987 | 10.3407 | 50.6133 | 30.46 | 20.78 | 11.4 | 0
2004-03-01 10:00 | 13 | 55.4 | 8 | 46.4 | 72 | 987 | 10.2886 | 50.5195 | 30.32 | 20.72 | 9.6 | 0
2004-03-01 11:00 | 14 | 57.2 | 8 | 46.4 | 67 | 987 | 10.6701 | 51.2061 | 31.21 | 21.11 | 7.8 | 0
2004-03-01 12:00 | 14 | 57.2 | 8 | 46.4 | 67 | 987 | 10.6701 | 51.2061 | 31.21 | 21.11 | 7.8 | 0
2004-03-01 13:00 | 13 | 55.4 | 7 | 44.6 | 67 | 987 | 9.7771 | 49.5988 | 29.11 | 20.2 | 9.6 | 0
2004-03-01 14:00 | 13 | 55.4 | 5 | 41 | 58 | 987 | 8.8338 | 47.9009 | 26.93 | 19.27 | 9.6 | 0
2004-03-01 15:00 | 12 | 53.6 | 5 | 41 | 62 | 987 | 8.382 | 47.0877 | 25.93 | 18.84 | 11.4 | 0
2004-03-01 16:00 | 11.2 | 52.16 | 4.5 | 40.1 | 63 | 987 | 7.7798 | 46.0036 | 24.62 | 18.27 | 12.84 | 0
2004-03-01 17:00 | 10 | 50 | 4 | 39.2 | 66 | 987 | 7.0028 | 44.605 | 22.96 | 17.56 | 15 | 0
2004-03-01 18:00 | 9 | 48.2 | 3 | 37.4 | 66 | 987 | 6.111 | 42.9998 | 21.1 | 16.76 | 16.8 | 0
2004-03-01 19:00 | 8 | 46.4 | 4 | 39.2 | 76 | 987 | 6.062 | 42.9115 | 21.01 | 16.72 | 18.6 | 0
2004-03-01 20:00 | 8 | 46.4 | 4 | 39.2 | 76 | 987 | 6.062 | 42.9115 | 21.01 | 16.72 | 18.6 | 0
2004-03-01 21:00 | 7 | 44.6 | 3 | 37.4 | 76 | 987 | 5.1346 | 41.2422 | 19.13 | 15.91 | 20.4 | 0
2004-03-01 22:00 | 7 | 44.6 | 3 | 37.4 | 76 | 987 | 5.1346 | 41.2422 | 19.13 | 15.91 | 20.4 | 0
2004-03-01 23:00 | 7 | 44.6 | 4 | 39.2 | 81 | 987 | 5.5322 | 41.958 | 19.93 | 16.26 | 20.4 | 0
38048 | 7 | 44.6 | 4 | 39.2 | 81 | 987 | 5.5322 | 41.958 | 19.93 | 16.26 | 20.4 | 0
2004-03-02 01:00 | 7 | 44.6 | 5 | 41 | 87 | 987 | 6.003 | 42.8055 | 20.89 | 16.67 | 20.4 | 0
2004-03-02 02:00 | 7 | 44.6 | 5 | 41 | 87 | 987 | 6.003 | 42.8055 | 20.89 | 16.67 | 20.4 | 0
2004-03-02 03:00 | 7 | 44.6 | 4 | 39.2 | 81 | 987 | 5.5322 | 41.958 | 19.93 | 16.26 | 20.4 | 0
2004-03-02 04:00 | 6 | 42.8 | 3 | 37.4 | 81 | 987 | 4.5883 | 40.259 | 18.05 | 15.45 | 22.2 | 0
2004-03-02 05:00 | 6 | 42.8 | 3 | 37.4 | 81 | 987 | 4.5883 | 40.259 | 18.05 | 15.45 | 22.2 | 0
2004-03-02 06:00 | 5 | 41 | 2 | 35.6 | 81 | 987 | 3.6439 | 38.559 | 16.23 | 14.66 | 24 | 0
2004-03-02 07:00 | 5 | 41 | 2 | 35.6 | 81 | 987 | 3.6439 | 38.559 | 16.23 | 14.66 | 24 | 0
2004-03-02 08:00 | 4 | 39.2 | 1 | 33.8 | 81 | 987 | 2.6988 | 36.8578 | 14.45 | 13.9 | 25.8 | 0
2004-03-02 09:00 | 5 | 41 | 2 | 35.6 | 81 | 987 | 3.6439 | 38.559 | 16.23 | 14.66 | 24 | 0
2004-03-02 10:00 | 5 | 41 | 2 | 35.6 | 81 | 987 | 3.6439 | 38.559 | 16.23 | 14.66 | 24 | 0
2004-03-02 11:00 | 5 | 41 | 2 | 35.6 | 81 | 987 | 3.6439 | 38.559 | 16.23 | 14.66 | 24 | 0
2004-03-02 12:00 | 6 | 42.8 | 3 | 37.4 | 81 | 987 | 4.5883 | 40.259 | 18.05 | 15.45 | 22.2 | 0
2004-03-02 13:00 | 6 | 42.8 | 3 | 37.4 | 81 | 987 | 4.5883 | 40.259 | 18.05 | 15.45 | 22.2 | 0
2004-03-02 14:00 | 6 | 42.8 | 3 | 37.4 | 81 | 987 | 4.5883 | 40.259 | 18.05 | 15.45 | 22.2 | 0
2004-03-02 15:00 | 5 | 41 | 2 | 35.6 | 81 | 987 | 3.6439 | 38.559 | 16.23 | 14.66 | 24 | 0
2004-03-02 16:00 | 5 | 41 | 2 | 35.6 | 81 | 987 | 3.6439 | 38.559 | 16.23 | 14.66 | 24 | 0
2004-03-02 17:00 | 6 | 42.8 | 2 | 35.6 | 75 | 987 | 4.1296 | 39.4333 | 17.16 | 15.06 | 22.2 | 0
2004-03-02 18:00 | 5 | 41 | 2 | 35.6 | 81 | 987 | 3.6439 | 38.559 | 16.23 | 14.66 | 24 | 0
2004-03-02 19:00 | 5 | 41 | 2 | 35.6 | 81 | 987 | 3.6439 | 38.559 | 16.23 | 14.66 | 24 | 0
2004-03-02 20:00 | 4 | 39.2 | 1 | 33.8 | 81 | 987 | 2.6988 | 36.8578 | 14.45 | 13.9 | 25.8 | 0
2004-03-02 21:00 | 4 | 39.2 | 1 | 33.8 | 81 | 987 | 2.6988 | 36.8578 | 14.45 | 13.9 | 25.8 | 0
2004-03-02 22:00 | 3 | 37.4 | 1 | 33.8 | 87 | 987 | 2.1516 | 35.8729 | 13.45 | 13.47 | 27.6 | 0
2004-03-02 23:00 | 3 | 37.4 | 1 | 33.8 | 87 | 987 | 2.1516 | 35.8729 | 13.45 | 13.47 | 27.6 | 0
38049 | 3 | 37.4 | 0 | 32 | 81 | 987 | 1.753 | 35.1553 | 12.73 | 13.16 | 27.6 | 0
2004-03-03 01:00 | 3 | 37.4 | 0 | 32 | 81 | 987 | 1.753 | 35.1553 | 12.73 | 13.16 | 27.6 | 0
2004-03-03 02:00 | 3 | 37.4 | 0 | 32 | 81 | 987 | 1.753 | 35.1553 | 12.73 | 13.16 | 27.6 | 0
2004-03-03 03:00 | 3 | 37.4 | 0 | 32 | 81 | 987 | 1.753 | 35.1553 | 12.73 | 13.16 | 27.6 | 0
2004-03-03 04:00 | 2 | 35.6 | 0 | 32 | 87 | 987 | 1.1876 | 34.1377 | 11.72 | 12.72 | 29.4 | 0
2004-03-03 05:00 | 2 | 35.6 | 0 | 32 | 87 | 987 | 1.1876 | 34.1377 | 11.72 | 12.72 | 29.4 | 0
2004-03-03 06:00 | 2 | 35.6 | 0 | 32 | 87 | 987 | 1.1876 | 34.1377 | 11.72 | 12.72 | 29.4 | 0
2004-03-03 07:00 | 2 | 35.6 | 0 | 32 | 87 | 987 | 1.1876 | 34.1377 | 11.72 | 12.72 | 29.4 | 0
2004-03-03 08:00 | 3 | 37.4 | 0 | 32 | 81 | 987 | 1.753 | 35.1553 | 12.73 | 13.16 | 27.6 | 0
2004-03-03 09:00 | 3 | 37.4 | 1 | 33.8 | 87 | 987 | 2.1516 | 35.8729 | 13.45 | 13.47 | 27.6 | 0
2004-03-03 10:00 | 5 | 41 | 2 | 35.6 | 81 | 987 | 3.6439 | 38.559 | 16.23 | 14.66 | 24 | 0
2004-03-03 11:00 | 6 | 42.8 | 2.5 | 36.5 | 78 | 987 | 4.3598 | 39.8476 | 17.6 | 15.25 | 22.2 | 0
2004-03-03 12:00 | 7 | 44.6 | 3 | 37.4 | 76 | 987 | 5.1346 | 41.2422 | 19.13 | 15.91 | 20.4 | 0
2004-03-03 13:00 | 7 | 44.6 | 4 | 39.2 | 81 | 987 | 5.5322 | 41.958 | 19.93 | 16.26 | 20.4 | 0
2004-03-03 14:00 | 8 | 46.4 | 4 | 39.2 | 76 | 987 | 6.062 | 42.9115 | 21.01 | 16.72 | 18.6 | 0
2004-03-03 15:00 | 8 | 46.4 | 4 | 39.2 | 76 | 987 | 6.062 | 42.9115 | 21.01 | 16.72 | 18.6 | 0
2004-03-03 16:00 | 7 | 44.6 | 5 | 41 | 87 | 987 | 6.003 | 42.8055 | 20.89 | 16.67 | 20.4 | 0
2004-03-03 17:00 | 6 | 42.8 | 3 | 37.4 | 81 | 987 | 4.5883 | 40.259 | 18.05 | 15.45 | 22.2 | 0
2004-03-03 18:00 | 6 | 42.8 | 3 | 37.4 | 81 | 987 | 4.5883 | 40.259 | 18.05 | 15.45 | 22.2 | 0
2004-03-03 19:00 | 5 | 41 | 2 | 35.6 | 81 | 987 | 3.6439 | 38.559 | 16.23 | 14.66 | 24 | 0
2004-03-03 20:00 | 5 | 41 | 2 | 35.6 | 81 | 987 | 3.6439 | 38.559 | 16.23 | 14.66 | 24 | 0
2004-03-03 21:00 | 5 | 41 | 2 | 35.6 | 81 | 987 | 3.6439 | 38.559 | 16.23 | 14.66 | 24 | 0
2004-03-03 22:00 | 5 | 41 | 2 | 35.6 | 81 | 987 | 3.6439 | 38.559 | 16.23 | 14.66 | 24 | 0
2004-03-03 23:00 | 5 | 41 | 2 | 35.6 | 81 | 987 | 3.6439 | 38.559 | 16.23 | 14.66 | 24 | 0
38050 | 5 | 41 | 2 | 35.6 | 81 | 987 | 3.6439 | 38.559 | 16.23 | 14.66 | 24 | 0
2004-03-04 01:00 | 5 | 41 | 2 | 35.6 | 81 | 987 | 3.6439 | 38.559 | 16.23 | 14.66 | 24 | 0
2004-03-04 02:00 | 5 | 41 | 2 | 35.6 | 81 | 987 | 3.6439 | 38.559 | 16.23 | 14.66 | 24 | 0
2004-03-04 03:00 | 5 | 41 | 2 | 35.6 | 81 | 987 | 3.6439 | 38.559 | 16.23 | 14.66 | 24 | 0
2004-03-04 04:00 | 5 | 41 | 2 | 35.6 | 81 | 987 | 3.6439 | 38.559 | 16.23 | 14.66 | 24 | 0
2004-03-04 05:00 | 5 | 41 | 2 | 35.6 | 81 | 987 | 3.6439 | 38.559 | 16.23 | 14.66 | 24 | 0
2004-03-04 06:00 | 4.6 | 40.28 | 1.7 | 35.06 | 81 | 987 | 3.2659 | 37.8786 | 15.51 | 14.35 | 24.72 | 0
2004-03-04 07:00 | 4.3 | 39.74 | 1.5 | 34.7 | 82 | 987 | 3.053 | 37.4954 | 15.11 | 14.18 | 25.26 | 0
2004-03-04 08:00 | 5 | 41 | 2 | 35.6 | 81 | 987 | 3.6439 | 38.559 | 16.23 | 14.66 | 24 | 0
2004-03-04 09:00 | 5 | 41 | 2 | 35.6 | 81 | 987 | 3.6439 | 38.559 | 16.23 | 14.66 | 24 | 0
2004-03-04 10:00 | 6 | 42.8 | 3 | 37.4 | 81 | 987 | 4.5883 | 40.259 | 18.05 | 15.45 | 22.2 | 0
2004-03-04 11:00 | 6 | 42.8 | 3 | 37.4 | 81 | 987 | 4.5883 | 40.259 | 18.05 | 15.45 | 22.2 | 0
2004-03-04 12:00 | 6 | 42.8 | 3 | 37.4 | 81 | 987 | 4.5883 | 40.259 | 18.05 | 15.45 | 22.2 | 0
2004-03-04 13:00 | 6.9 | 44.42 | 4.1 | 39.38 | 82 | 987 | 5.5165 | 41.9297 | 19.9 | 16.24 | 20.58 | 0
2004-03-04 14:00 | 7.3 | 45.14 | 4.6 | 40.28 | 83 | 987 | 5.9749 | 42.7548 | 20.83 | 16.64 | 19.86 | 0
2004-03-04 15:00 | 7.3 | 45.14 | 4.9 | 40.82 | 85 | 987 | 6.1337 | 43.0406 | 21.16 | 16.78 | 19.86 | 0
2004-03-04 16:00 | 7.3 | 45.14 | 5.8 | 42.44 | 90 | 987 | 6.5272 | 43.749 | 21.98 | 17.14 | 19.86 | 0
2004-03-04 17:00 | 7 | 44.6 | 4.6 | 40.28 | 85 | 987 | 5.8469 | 42.5243 | 20.57 | 16.53 | 20.4 | 0
2004-03-04 18:00 | 7 | 44.6 | 5 | 41 | 87 | 987 | 6.003 | 42.8055 | 20.89 | 16.67 | 20.4 | 0
2004-03-04 19:00 | 7 | 44.6 | 4.6 | 40.28 | 85 | 987 | 5.8469 | 42.5243 | 20.57 | 16.53 | 20.4 | 0
2004-03-04 20:00 | 7 | 44.6 | 4.7 | 40.46 | 85 | 987 | 5.8469 | 42.5243 | 20.57 | 16.53 | 20.4 | 0
2004-03-04 21:00 | 8 | 46.4 | 5 | 41 | 81 | 987 | 6.4756 | 43.6561 | 21.87 | 17.09 | 18.6 | 0
2004-03-04 22:00 | 10 | 50 | 7 | 44.6 | 82 | 987 | 8.4497 | 47.2095 | 26.11 | 18.91 | 15 | 0
2004-03-04 23:00 | 12 | 53.6 | 10 | 50 | 88 | 987 | 10.9043 | 51.6277 | 31.82 | 21.37 | 11.4 | 0
38051 | 13 | 55.4 | 11 | 51.8 | 88 | 987 | 11.8686 | 53.3636 | 34.2 | 22.39 | 9.6 | 0
2004-03-05 01:00 | 15 | 59 | 12 | 53.6 | 82 | 987 | 13.1764 | 55.7176 | 37.54 | 23.83 | 6 | 0
2004-03-05 02:00 | 15 | 59 | 12 | 53.6 | 82 | 987 | 13.1764 | 55.7176 | 37.54 | 23.83 | 6 | 0
2004-03-05 03:00 | 14 | 57.2 | 11 | 51.8 | 82 | 987 | 12.2312 | 54.0162 | 35.1 | 22.78 | 7.8 | 0
2004-03-05 04:00 | 15 | 59 | 11 | 51.8 | 77 | 987 | 12.6485 | 54.7673 | 36.16 | 23.23 | 6 | 0
2004-03-05 05:00 | 14 | 57.2 | 10 | 50 | 77 | 987 | 11.72 | 53.0961 | 33.8 | 22.22 | 7.8 | 0
2004-03-05 06:00 | 12 | 53.6 | 9 | 48.2 | 82 | 987 | 10.3407 | 50.6133 | 30.46 | 20.78 | 11.4 | 0
2004-03-05 07:00 | 9 | 48.2 | 6 | 42.8 | 81 | 987 | 7.4186 | 45.3535 | 23.86 | 17.94 | 16.8 | 0
2004-03-05 08:00 | 7.3 | 45.14 | 4.4 | 39.92 | 82 | 987 | 5.8952 | 42.6113 | 20.67 | 16.57 | 19.86 | 0
2004-03-05 09:00 | 6 | 42.8 | 3 | 37.4 | 81 | 987 | 4.5883 | 40.259 | 18.05 | 15.45 | 22.2 | 0
2004-03-05 10:00 | 6 | 42.8 | 3 | 37.4 | 81 | 987 | 4.5883 | 40.259 | 18.05 | 15.45 | 22.2 | 0
2004-03-05 11:00 | 6.3 | 43.34 | 3.1 | 37.58 | 80 | 987 | 4.7946 | 40.6303 | 18.46 | 15.62 | 21.66 | 0
2004-03-05 12:00 | 6.5 | 43.7 | 3.2 | 37.76 | 79 | 987 | 4.905 | 40.829 | 18.68 | 15.72 | 21.3 | 0
2004-03-05 13:00 | 7 | 44.6 | 3.8 | 38.84 | 80 | 987 | 5.4531 | 41.8155 | 19.77 | 16.19 | 20.4 | 0
2004-03-05 14:00 | 7 | 44.6 | 4 | 39.2 | 81 | 987 | 5.5322 | 41.958 | 19.93 | 16.26 | 20.4 | 0
2004-03-05 15:00 | 7 | 44.6 | 4 | 39.2 | 81 | 987 | 5.5322 | 41.958 | 19.93 | 16.26 | 20.4 | 0
2004-03-05 16:00 | 7 | 44.6 | 4 | 39.2 | 81 | 987 | 5.5322 | 41.958 | 19.93 | 16.26 | 20.4 | 0
2004-03-05 17:00 | 6 | 42.8 | 3 | 37.4 | 81 | 987 | 4.5883 | 40.259 | 18.05 | 15.45 | 22.2 | 0
2004-03-05 18:00 | 6 | 42.8 | 3 | 37.4 | 81 | 987 | 4.5883 | 40.259 | 18.05 | 15.45 | 22.2 | 0
2004-03-05 19:00 | 5.2 | 41.36 | 2.5 | 36.5 | 83 | 987 | 3.9794 | 39.1629 | 16.87 | 14.94 | 23.64 | 0
2004-03-05 20:00 | 5 | 41 | 2 | 35.6 | 81 | 987 | 3.6439 | 38.559 | 16.23 | 14.66 | 24 | 0
2004-03-05 21:00 | 5 | 41 | 2 | 35.6 | 81 | 987 | 3.6439 | 38.559 | 16.23 | 14.66 | 24 | 0
2004-03-05 22:00 | 5 | 41 | 2 | 35.6 | 81 | 987 | 3.6439 | 38.559 | 16.23 | 14.66 | 24 | 0
2004-03-05 23:00 | 4.4 | 39.92 | 1.7 | 35.06 | 83 | 987 | 3.2186 | 37.7935 | 15.42 | 14.32 | 25.08 | 0
38052 | 3.8 | 38.84 | 1.3 | 34.34 | 84 | 987 | 2.7167 | 36.89 | 14.49 | 13.91 | 26.16 | 0
2004-03-06 01:00 | 3 | 37.4 | 1 | 33.8 | 87 | 987 | 2.1516 | 35.8729 | 13.45 | 13.47 | 27.6 | 0
2004-03-06 02:00 | 3 | 37.4 | 1 | 33.8 | 87 | 987 | 2.1516 | 35.8729 | 13.45 | 13.47 | 27.6 | 0
2004-03-06 03:00 | 3 | 37.4 | 1 | 33.8 | 87 | 987 | 2.1516 | 35.8729 | 13.45 | 13.47 | 27.6 | 0
2004-03-06 04:00 | 3 | 37.4 | 0 | 32 | 81 | 987 | 1.753 | 35.1553 | 12.73 | 13.16 | 27.6 | 0
2004-03-06 05:00 | 3 | 37.4 | 0 | 32 | 81 | 987 | 1.753 | 35.1553 | 12.73 | 13.16 | 27.6 | 0
2004-03-06 06:00 | 3 | 37.4 | 0 | 32 | 81 | 987 | 1.753 | 35.1553 | 12.73 | 13.16 | 27.6 | 0
2004-03-06 07:00 | 2 | 35.6 | 0 | 32 | 87 | 987 | 1.1876 | 34.1377 | 11.72 | 12.72 | 29.4 | 0
2004-03-06 08:00 | 2 | 35.6 | 0 | 32 | 87 | 987 | 1.1876 | 34.1377 | 11.72 | 12.72 | 29.4 | 0
2004-03-06 09:00 | 3 | 37.4 | 1 | 33.8 | 87 | 987 | 2.1516 | 35.8729 | 13.45 | 13.47 | 27.6 | 0
2004-03-06 10:00 | 5 | 41 | 1 | 33.8 | 75 | 987 | 3.204 | 37.7671 | 15.39 | 14.3 | 24 | 0
2004-03-06 11:00 | 6 | 42.8 | 2 | 35.6 | 75 | 987 | 4.1296 | 39.4333 | 17.16 | 15.06 | 22.2 | 0
2004-03-06 12:00 | 7 | 44.6 | 2 | 35.6 | 70 | 987 | 4.6509 | 40.3717 | 18.17 | 15.5 | 20.4 | 0
2004-03-06 13:00 | 8 | 46.4 | 3 | 37.4 | 71 | 987 | 5.6429 | 42.1572 | 20.15 | 16.35 | 18.6 | 0
2004-03-06 14:00 | 10 | 50 | 3 | 37.4 | 62 | 987 | 6.6304 | 43.9347 | 22.17 | 17.22 | 15 | 0
2004-03-06 15:00 | 11 | 51.8 | 5 | 41 | 66 | 987 | 7.8938 | 46.2088 | 24.87 | 18.38 | 13.2 | 0
2004-03-06 16:00 | 11 | 51.8 | 4 | 39.2 | 62 | 987 | 7.5066 | 45.512 | 24.02 | 18.01 | 13.2 | 0
2004-03-06 17:00 | 11 | 51.8 | 4 | 39.2 | 62 | 987 | 7.5066 | 45.512 | 24.02 | 18.01 | 13.2 | 0
2004-03-06 18:00 | 10 | 50 | 4 | 39.2 | 66 | 987 | 7.0028 | 44.605 | 22.96 | 17.56 | 15 | 0
2004-03-06 19:00 | 9 | 48.2 | 4 | 39.2 | 71 | 987 | 6.5529 | 43.7952 | 22.02 | 17.15 | 16.8 | 0
2004-03-06 20:00 | 8 | 46.4 | 3 | 37.4 | 71 | 987 | 5.6429 | 42.1572 | 20.15 | 16.35 | 18.6 | 0
2004-03-06 21:00 | 9 | 48.2 | 3 | 37.4 | 66 | 987 | 6.111 | 42.9998 | 21.1 | 16.76 | 16.8 | 0
2004-03-06 22:00 | 8 | 46.4 | 5 | 41 | 81 | 987 | 6.4756 | 43.6561 | 21.87 | 17.09 | 18.6 | 0
2004-03-06 23:00 | 8 | 46.4 | 6 | 42.8 | 87 | 987 | 6.965 | 44.5371 | 22.9 | 17.53 | 18.6 | 0
38053 | 8 | 46.4 | 4 | 39.2 | 76 | 987 | 6.062 | 42.9115 | 21.01 | 16.72 | 18.6 | 0
2004-03-07 01:00 | 7 | 44.6 | 3 | 37.4 | 76 | 987 | 5.1346 | 41.2422 | 19.13 | 15.91 | 20.4 | 0
2004-03-07 02:00 | 6 | 42.8 | 2 | 35.6 | 75 | 987 | 4.1296 | 39.4333 | 17.16 | 15.06 | 22.2 | 0
2004-03-07 03:00 | 5 | 41 | 1 | 33.8 | 75 | 987 | 3.204 | 37.7671 | 15.39 | 14.3 | 24 | 0
2004-03-07 04:00 | 4 | 39.2 | 1 | 33.8 | 81 | 987 | 2.6988 | 36.8578 | 14.45 | 13.9 | 25.8 | 0
2004-03-07 05:00 | 4 | 39.2 | 1 | 33.8 | 81 | 987 | 2.6988 | 36.8578 | 14.45 | 13.9 | 25.8 | 0
2004-03-07 06:00 | 3 | 37.4 | 0 | 32 | 81 | 987 | 1.753 | 35.1553 | 12.73 | 13.16 | 27.6 | 0
2004-03-07 07:00 | 3 | 37.4 | 0 | 32 | 81 | 987 | 1.753 | 35.1553 | 12.73 | 13.16 | 27.6 | 0
2004-03-07 08:00 | 4 | 39.2 | 1 | 33.8 | 81 | 987 | 2.6988 | 36.8578 | 14.45 | 13.9 | 25.8 | 0
2004-03-07 09:00 | 5 | 41 | 1 | 33.8 | 75 | 987 | 3.204 | 37.7671 | 15.39 | 14.3 | 24 | 0
2004-03-07 10:00 | 6 | 42.8 | 2 | 35.6 | 75 | 987 | 4.1296 | 39.4333 | 17.16 | 15.06 | 22.2 | 0
2004-03-07 11:00 | 8 | 46.4 | 2 | 35.6 | 66 | 987 | 5.2183 | 41.393 | 19.29 | 15.98 | 18.6 | 0
2004-03-07 12:00 | 7 | 44.6 | 2 | 35.6 | 70 | 987 | 4.6509 | 40.3717 | 18.17 | 15.5 | 20.4 | 0
2004-03-07 13:00 | 8 | 46.4 | 2 | 35.6 | 66 | 987 | 5.2183 | 41.393 | 19.29 | 15.98 | 18.6 | 0
2004-03-07 14:00 | 8 | 46.4 | 1 | 33.8 | 61 | 987 | 4.7881 | 40.6186 | 18.43 | 15.61 | 18.6 | 0
2004-03-07 15:00 | 8 | 46.4 | 0 | 32 | 57 | 987 | 4.4399 | 39.9918 | 17.75 | 15.32 | 18.6 | 0
2004-03-07 16:00 | 7 | 44.6 | 0 | 32 | 61 | 987 | 3.912 | 39.0415 | 16.73 | 14.88 | 20.4 | 0
2004-03-07 17:00 | 6 | 42.8 | 0 | 32 | 65 | 987 | 3.3509 | 38.0316 | 15.66 | 14.42 | 22.2 | 0
2004-03-07 18:00 | 5 | 41 | 0 | 32 | 70 | 987 | 2.833 | 37.0994 | 14.7 | 14 | 24 | 0
2004-03-07 19:00 | 3 | 37.4 | 0 | 32 | 81 | 987 | 1.753 | 35.1553 | 12.73 | 13.16 | 27.6 | 0
2004-03-07 20:00 | 2 | 35.6 | -1 | 30.2 | 80 | 987 | 0.74242 | 33.3364 | 10.93 | 12.39 | 29.4 | 0
2004-03-07 21:00 | 1 | 33.8 | -1 | 30.2 | 86 | 987 | 0.16267 | 32.2928 | 9.924 | 11.95 | 31.2 | 0
2004-03-07 22:00 | 1 | 33.8 | -1 | 30.2 | 86 | 987 | 0.16267 | 32.2928 | 9.924 | 11.95 | 31.2 | 0
2004-03-07 23:00 | 0 | 32 | -2 | 28.4 | 85 | 987 | -0.81626 | 30.5307 | 8.224 | 11.22 | 33 | 0
38054 | 0 | 32 | -2 | 28.4 | 85 | 987 | -0.81626 | 30.5307 | 8.224 | 11.22 | 33 | 0
2004-03-08 01:00 | 0 | 32 | -2 | 28.4 | 85 | 987 | -0.81626 | 30.5307 | 8.224 | 11.22 | 33 | 0
2004-03-08 02:00 | -1 | 30.2 | -3 | 26.6 | 85 | 987 | -1.7758 | 28.8036 | 6.557 | 10.51 | 34.8 | 0
2004-03-08 03:00 | 0 | 32 | -3 | 26.6 | 78 | 987 | -1.2049 | 29.8313 | 7.544 | 10.93 | 33 | 0
2004-03-08 04:00 | -1 | 30.2 | -4 | 24.8 | 78 | 987 | -2.1445 | 28.1399 | 5.932 | 10.24 | 34.8 | 0
2004-03-08 05:00 | -2 | 28.4 | -5 | 23 | 78 | 987 | -3.0854 | 26.4463 | 4.364 | 9.562 | 36.6 | 0
2004-03-08 06:00 | -2 | 28.4 | -5 | 23 | 78 | 987 | -3.0854 | 26.4463 | 4.364 | 9.562 | 36.6 | 0
2004-03-08 07:00 | -2 | 28.4 | -5 | 23 | 78 | 987 | -3.0854 | 26.4463 | 4.364 | 9.562 | 36.6 | 0
2004-03-08 08:00 | 0 | 32 | -3 | 26.6 | 78 | 987 | -1.2049 | 29.8313 | 7.544 | 10.93 | 33 | 0
2004-03-08 09:00 | 2 | 35.6 | -1 | 30.2 | 80 | 987 | 0.74242 | 33.3364 | 10.93 | 12.39 | 29.4 | 0
2004-03-08 10:00 | 3 | 37.4 | -2 | 28.4 | 68 | 987 | 0.87349 | 33.5723 | 11.16 | 12.48 | 27.6 | 0
2004-03-08 11:00 | 5 | 41 | 0 | 32 | 70 | 987 | 2.833 | 37.0994 | 14.7 | 14 | 24 | 0
2004-03-08 12:00 | 6 | 42.8 | -1 | 30.2 | 60 | 987 | 2.9547 | 37.3184 | 14.92 | 14.1 | 22.2 | 0
2004-03-08 13:00 | 7 | 44.6 | -1 | 30.2 | 56 | 987 | 3.4942 | 38.2896 | 15.93 | 14.53 | 20.4 | 0
2004-03-08 14:00 | 8 | 46.4 | 0 | 32 | 57 | 987 | 4.4399 | 39.9918 | 17.75 | 15.32 | 18.6 | 0
2004-03-08 15:00 | 9 | 48.2 | 0 | 32 | 53 | 987 | 4.9329 | 40.8792 | 18.71 | 15.73 | 16.8 | 0
2004-03-08 16:00 | 10.2 | 50.36 | 0 | 32 | 49 | 987 | 5.5542 | 41.9976 | 19.95 | 16.26 | 14.64 | 0
2004-03-08 17:00 | 11 | 51.8 | 0 | 32 | 47 | 987 | 6.0109 | 42.8196 | 20.87 | 16.66 | 13.2 | 0
2004-03-08 18:00 | 7 | 44.6 | 1 | 33.8 | 66 | 987 | 4.3245 | 39.7842 | 17.53 | 15.22 | 20.4 | 0
2004-03-08 19:00 | 6 | 42.8 | 0 | 32 | 65 | 987 | 3.3509 | 38.0316 | 15.66 | 14.42 | 22.2 | 0
2004-03-08 20:00 | 5 | 41 | 1 | 33.8 | 75 | 987 | 3.204 | 37.7671 | 15.39 | 14.3 | 24 | 0
2004-03-08 21:00 | 4 | 39.2 | 0 | 32 | 75 | 987 | 2.2774 | 36.0993 | 13.68 | 13.57 | 25.8 | 0
2004-03-08 22:00 | 2 | 35.6 | 0 | 32 | 87 | 987 | 1.1876 | 34.1377 | 11.72 | 12.72 | 29.4 | 0
2004-03-08 23:00 | 2 | 35.6 | 0 | 32 | 87 | 987 | 1.1876 | 34.1377 | 11.72 | 12.72 | 29.4 | 0
38055 | 2 | 35.6 | 0 | 32 | 87 | 987 | 1.1876 | 34.1377 | 11.72 | 12.72 | 29.4 | 0
2004-03-09 01:00 | 2 | 35.6 | 0 | 32 | 87 | 987 | 1.1876 | 34.1377 | 11.72 | 12.72 | 29.4 | 0
2004-03-09 02:00 | 2 | 35.6 | 0 | 32 | 87 | 987 | 1.1876 | 34.1377 | 11.72 | 12.72 | 29.4 | 0
2004-03-09 03:00 | 2 | 35.6 | -1 | 30.2 | 80 | 987 | 0.74242 | 33.3364 | 10.93 | 12.39 | 29.4 | 0
2004-03-09 04:00 | 2 | 35.6 | 0 | 32 | 87 | 987 | 1.1876 | 34.1377 | 11.72 | 12.72 | 29.4 | 0
2004-03-09 05:00 | 1 | 33.8 | -1 | 30.2 | 86 | 987 | 0.16267 | 32.2928 | 9.924 | 11.95 | 31.2 | 0
2004-03-09 06:00 | 1 | 33.8 | -1 | 30.2 | 86 | 987 | 0.16267 | 32.2928 | 9.924 | 11.95 | 31.2 | 0
2004-03-09 07:00 | 1 | 33.8 | -1 | 30.2 | 86 | 987 | 0.16267 | 32.2928 | 9.924 | 11.95 | 31.2 | 0
2004-03-09 08:00 | 1 | 33.8 | -1 | 30.2 | 86 | 987 | 0.16267 | 32.2928 | 9.924 | 11.95 | 31.2 | 0
2004-03-09 09:00 | 2 | 35.6 | 0 | 32 | 87 | 987 | 1.1876 | 34.1377 | 11.72 | 12.72 | 29.4 | 0
2004-03-09 10:00 | 5 | 41 | 1 | 33.8 | 75 | 987 | 3.204 | 37.7671 | 15.39 | 14.3 | 24 | 0
2004-03-09 11:00 | 6 | 42.8 | 1 | 33.8 | 70 | 987 | 3.7425 | 38.7365 | 16.41 | 14.74 | 22.2 | 0
2004-03-09 12:00 | 6 | 42.8 | 1 | 33.8 | 70 | 987 | 3.7425 | 38.7365 | 16.41 | 14.74 | 22.2 | 0
2004-03-09 13:00 | 7 | 44.6 | 1 | 33.8 | 66 | 987 | 4.3245 | 39.7842 | 17.53 | 15.22 | 20.4 | 0
2004-03-09 14:00 | 7 | 44.6 | 0 | 32 | 61 | 987 | 3.912 | 39.0415 | 16.73 | 14.88 | 20.4 | 0
2004-03-09 15:00 | 8 | 46.4 | 0 | 32 | 57 | 987 | 4.4399 | 39.9918 | 17.75 | 15.32 | 18.6 | 0
2004-03-09 16:00 | 8 | 46.4 | 0 | 32 | 57 | 987 | 4.4399 | 39.9918 | 17.75 | 15.32 | 18.6 | 0
2004-03-09 17:00 | 7 | 44.6 | 0 | 32 | 61 | 987 | 3.912 | 39.0415 | 16.73 | 14.88 | 20.4 | 0
2004-03-09 18:00 | 6 | 42.8 | 0 | 32 | 65 | 987 | 3.3509 | 38.0316 | 15.66 | 14.42 | 22.2 | 0
2004-03-09 19:00 | 5.2 | 41.36 | -1 | 30.2 | 64 | 987 | 2.5605 | 36.6089 | 14.19 | 13.79 | 23.64 | 0
2004-03-09 20:00 | 5 | 41 | -2 | 28.4 | 59 | 987 | 2.0025 | 35.6045 | 13.17 | 13.35 | 24 | 0
2004-03-09 21:00 | 3 | 37.4 | -1 | 30.2 | 74 | 987 | 1.2821 | 34.3078 | 11.88 | 12.79 | 27.6 | 0
2004-03-09 22:00 | 1.9 | 35.42 | -1.5 | 29.3 | 77 | 987 | 0.45639 | 32.8215 | 10.43 | 12.17 | 29.58 | 0
2004-03-09 23:00 | 1 | 33.8 | -2 | 28.4 | 79 | 987 | -0.27165 | 31.511 | 9.194 | 11.64 | 31.2 | 0
38056 | 0 | 32 | -2 | 28.4 | 85 | 987 | -0.81626 | 30.5307 | 8.224 | 11.22 | 33 | 0
2004-03-10 01:00 | 1 | 33.8 | -1 | 30.2 | 86 | 987 | 0.16267 | 32.2928 | 9.924 | 11.95 | 31.2 | 0
2004-03-10 02:00 | 0.4 | 32.72 | -1.6 | 29.12 | 85 | 987 | -0.47104 | 31.1521 | 8.837 | 11.49 | 32.28 | 0
2004-03-10 03:00 | 0 | 32 | -2 | 28.4 | 85 | 987 | -0.81626 | 30.5307 | 8.224 | 11.22 | 33 | 0
2004-03-10 04:00 | 0 | 32 | -2 | 28.4 | 85 | 987 | -0.81626 | 30.5307 | 8.224 | 11.22 | 33 | 0
2004-03-10 05:00 | 0 | 32 | -2 | 28.4 | 85 | 987 | -0.81626 | 30.5307 | 8.224 | 11.22 | 33 | 0
2004-03-10 06:00 | 0 | 32 | -2 | 28.4 | 85 | 987 | -0.81626 | 30.5307 | 8.224 | 11.22 | 33 | 0
2004-03-10 07:00 | 0 | 32 | -2 | 28.4 | 85 | 987 | -0.81626 | 30.5307 | 8.224 | 11.22 | 33 | 0
2004-03-10 08:00 | 1 | 33.8 | -1 | 30.2 | 86 | 987 | 0.16267 | 32.2928 | 9.924 | 11.95 | 31.2 | 0
2004-03-10 09:00 | 3 | 37.4 | 0 | 32 | 81 | 987 | 1.753 | 35.1553 | 12.73 | 13.16 | 27.6 | 0
2004-03-10 10:00 | 6 | 42.8 | 0 | 32 | 65 | 987 | 3.3509 | 38.0316 | 15.66 | 14.42 | 22.2 | 0
2004-03-10 11:00 | 7 | 44.6 | 1 | 33.8 | 66 | 987 | 4.3245 | 39.7842 | 17.53 | 15.22 | 20.4 | 0
2004-03-10 12:00 | 8.3 | 46.94 | 0.7 | 33.26 | 59 | 987 | 4.8749 | 40.7748 | 18.6 | 15.68 | 18.06 | 0
2004-03-10 13:00 | 10 | 50 | 1 | 33.8 | 54 | 987 | 5.8721 | 42.5698 | 20.6 | 16.54 | 15 | 0
2004-03-10 14:00 | 11 | 51.8 | 2 | 35.6 | 54 | 987 | 6.7177 | 44.0919 | 22.34 | 17.29 | 13.2 | 0
2004-03-10 15:00 | 10.5 | 50.9 | 1.5 | 34.7 | 54 | 987 | 6.2951 | 43.3312 | 21.46 | 16.91 | 14.1 | 0
2004-03-10 16:00 | 10 | 50 | 1 | 33.8 | 54 | 987 | 5.8721 | 42.5698 | 20.6 | 16.54 | 15 | 0
2004-03-10 17:00 | 10 | 50 | 1 | 33.8 | 54 | 987 | 5.8721 | 42.5698 | 20.6 | 16.54 | 15 | 0
2004-03-10 18:00 | 10 | 50 | 2 | 35.6 | 57 | 987 | 6.1586 | 43.0854 | 21.18 | 16.79 | 15 | 0
2004-03-10 19:00 | 10 | 50 | 2 | 35.6 | 57 | 987 | 6.1586 | 43.0854 | 21.18 | 16.79 | 15 | 0
2004-03-10 20:00 | 9 | 48.2 | 2 | 35.6 | 61 | 987 | 5.663 | 42.1933 | 20.18 | 16.36 | 16.8 | 0
2004-03-10 21:00 | 10 | 50 | 2 | 35.6 | 57 | 987 | 6.1586 | 43.0854 | 21.18 | 16.79 | 15 | 0
2004-03-10 22:00 | 5 | 41 | 2 | 35.6 | 81 | 987 | 3.6439 | 38.559 | 16.23 | 14.66 | 24 | 0
2004-03-10 23:00 | 4 | 39.2 | 1 | 33.8 | 81 | 987 | 2.6988 | 36.8578 | 14.45 | 13.9 | 25.8 | 0
38057 | 3 | 37.4 | 1 | 33.8 | 87 | 987 | 2.1516 | 35.8729 | 13.45 | 13.47 | 27.6 | 0
2004-03-11 01:00 | 3 | 37.4 | 0 | 32 | 81 | 987 | 1.753 | 35.1553 | 12.73 | 13.16 | 27.6 | 0
2004-03-11 02:00 | 1 | 33.8 | -1 | 30.2 | 86 | 987 | 0.16267 | 32.2928 | 9.924 | 11.95 | 31.2 | 0
2004-03-11 03:00 | 1 | 33.8 | -1 | 30.2 | 86 | 987 | 0.16267 | 32.2928 | 9.924 | 11.95 | 31.2 | 0
2004-03-11 04:00 | 1 | 33.8 | -1 | 30.2 | 86 | 987 | 0.16267 | 32.2928 | 9.924 | 11.95 | 31.2 | 0
2004-03-11 05:00 | 1 | 33.8 | -1 | 30.2 | 86 | 987 | 0.16267 | 32.2928 | 9.924 | 11.95 | 31.2 | 0
2004-03-11 06:00 | 1 | 33.8 | -1 | 30.2 | 86 | 987 | 0.16267 | 32.2928 | 9.924 | 11.95 | 31.2 | 0
2004-03-11 07:00 | 1 | 33.8 | -1 | 30.2 | 86 | 987 | 0.16267 | 32.2928 | 9.924 | 11.95 | 31.2 | 0
2004-03-11 08:00 | 2 | 35.6 | -1 | 30.2 | 80 | 987 | 0.74242 | 33.3364 | 10.93 | 12.39 | 29.4 | 0
2004-03-11 09:00 | 2 | 35.6 | -2 | 28.4 | 73 | 987 | 0.29166 | 32.525 | 10.15 | 12.05 | 29.4 | 0
2004-03-11 10:00 | 2 | 35.6 | -3 | 26.6 | 67 | 987 | -0.11618 | 31.7909 | 9.474 | 11.76 | 29.4 | 0
2004-03-11 11:00 | 2 | 35.6 | -4 | 24.8 | 62 | 987 | -0.42793 | 31.2297 | 8.915 | 11.52 | 29.4 | 0
2004-03-11 12:00 | 0 | 32 | -5 | 23 | 66 | 987 | -1.8826 | 28.6113 | 6.378 | 10.43 | 33 | 0
2004-03-11 13:00 | 0 | 32 | -5 | 23 | 66 | 987 | -1.8826 | 28.6113 | 6.378 | 10.43 | 33 | 0
2004-03-11 14:00 | 0 | 32 | -6 | 21.2 | 60 | 987 | -2.2271 | 27.9913 | 5.796 | 10.18 | 33 | 0
2004-03-11 15:00 | 0 | 32 | -6 | 21.2 | 60 | 987 | -2.2271 | 27.9913 | 5.796 | 10.18 | 33 | 0
2004-03-11 16:00 | 0 | 32 | -6 | 21.2 | 60 | 987 | -2.2271 | 27.9913 | 5.796 | 10.18 | 33 | 0
2004-03-11 17:00 | -1 | 30.2 | -7 | 19.4 | 60 | 987 | -3.1127 | 26.3972 | 4.325 | 9.545 | 34.8 | 0
2004-03-11 18:00 | -2 | 28.4 | -7 | 19.4 | 65 | 987 | -3.7441 | 25.2605 | 3.298 | 9.104 | 36.6 | 0
2004-03-11 19:00 | -2 | 28.4 | -7 | 19.4 | 65 | 987 | -3.7441 | 25.2605 | 3.298 | 9.104 | 36.6 | 0
2004-03-11 20:00 | -3 | 26.6 | -7 | 19.4 | 71 | 987 | -4.3613 | 24.1497 | 2.312 | 8.68 | 38.4 | 0
2004-03-11 21:00 | -3 | 26.6 | -7 | 19.4 | 71 | 987 | -4.3613 | 24.1497 | 2.312 | 8.68 | 38.4 | 0
2004-03-11 22:00 | -3 | 26.6 | -7 | 19.4 | 71 | 987 | -4.3613 | 24.1497 | 2.312 | 8.68 | 38.4 | 0
2004-03-11 23:00 | -3 | 26.6 | -7 | 19.4 | 71 | 987 | -4.3613 | 24.1497 | 2.312 | 8.68 | 38.4 | 0
38058 | -3 | 26.6 | -7 | 19.4 | 71 | 987 | -4.3613 | 24.1497 | 2.312 | 8.68 | 38.4 | 0
2004-03-12 01:00 | -3 | 26.6 | -7 | 19.4 | 71 | 987 | -4.3613 | 24.1497 | 2.312 | 8.68 | 38.4 | 0
2004-03-12 02:00 | -5 | 23 | -7 | 19.4 | 84 | 987 | -5.6643 | 21.8043 | 0.2841 | 7.808 | 42 | 0
2004-03-12 03:00 | -5 | 23 | -8 | 17.6 | 77 | 987 | -5.9588 | 21.2742 | -0.1602 | 7.617 | 42 | 0
2004-03-12 04:00 | -6 | 21.2 | -9 | 15.8 | 77 | 987 | -6.9031 | 19.5744 | -1.571 | 7.011 | 43.8 | 0
2004-03-12 05:00 | -6 | 21.2 | -9 | 15.8 | 77 | 987 | -6.9031 | 19.5744 | -1.571 | 7.011 | 43.8 | 0
2004-03-12 06:00 | -7 | 19.4 | -10 | 14 | 77 | 987 | -7.8492 | 17.8714 | -2.951 | 6.417 | 45.6 | 0
2004-03-12 07:00 | -7 | 19.4 | -10 | 14 | 77 | 987 | -7.8492 | 17.8714 | -2.951 | 6.417 | 45.6 | 0
2004-03-12 08:00 | -6 | 21.2 | -9 | 15.8 | 77 | 987 | -6.9031 | 19.5744 | -1.571 | 7.011 | 43.8 | 0
2004-03-12 09:00 | -5 | 23 | -8 | 17.6 | 77 | 987 | -5.9588 | 21.2742 | -0.1602 | 7.617 | 42 | 0
2004-03-12 10:00 | -3 | 26.6 | -8 | 17.6 | 65 | 987 | -4.6499 | 23.6302 | 1.86 | 8.486 | 38.4 | 0
2004-03-12 11:00 | -1 | 30.2 | -7 | 19.4 | 60 | 987 | -3.1127 | 26.3972 | 4.325 | 9.545 | 34.8 | 0
2004-03-12 12:00 | 0 | 32 | -6 | 21.2 | 60 | 987 | -2.2271 | 27.9913 | 5.796 | 10.18 | 33 | 0
2004-03-12 13:00 | 2 | 35.6 | -6 | 21.2 | 52 | 987 | -1.0613 | 30.0897 | 7.798 | 11.04 | 29.4 | 0
2004-03-12 14:00 | 3 | 37.4 | -6 | 21.2 | 49 | 987 | -0.45028 | 31.1895 | 8.876 | 11.5 | 27.6 | 0
2004-03-12 15:00 | 4 | 39.2 | -7 | 19.4 | 42 | 987 | -0.14986 | 31.7303 | 9.414 | 11.73 | 25.8 | 0
2004-03-12 16:00 | 5 | 41 | -7 | 19.4 | 39 | 987 | 0.44036 | 32.7927 | 10.4 | 12.16 | 24 | 0
2004-03-12 17:00 | 4.5 | 40.1 | -6.9 | 19.58 | 40 | 987 | 0.11742 | 32.2114 | 9.845 | 11.92 | 24.9 | 0
2004-03-12 18:00 | 3 | 37.4 | -7 | 19.4 | 45 | 987 | -0.72098 | 30.7022 | 8.396 | 11.3 | 27.6 | 0
2004-03-12 19:00 | 2 | 35.6 | -9 | 15.8 | 40 | 987 | -1.839 | 28.6897 | 6.459 | 10.46 | 29.4 | 0
2004-03-12 20:00 | 0 | 32 | -10 | 14 | 43 | 987 | -3.2237 | 26.1974 | 4.15 | 9.47 | 33 | 0
2004-03-12 21:00 | 0 | 32 | -8 | 17.6 | 51 | 987 | -2.7509 | 27.0485 | 4.924 | 9.803 | 33 | 0
2004-03-12 22:00 | 0 | 32 | -7 | 19.4 | 55 | 987 | -2.517 | 27.4694 | 5.312 | 9.97 | 33 | 0
2004-03-12 23:00 | 0 | 32 | -7 | 19.4 | 55 | 987 | -2.517 | 27.4694 | 5.312 | 9.97 | 33 | 0
38059 | 0 | 32 | -6 | 21.2 | 60 | 987 | -2.2271 | 27.9913 | 5.796 | 10.18 | 33 | 0
2004-03-13 01:00 | 0 | 32 | -6 | 21.2 | 60 | 987 | -2.2271 | 27.9913 | 5.796 | 10.18 | 33 | 0
2004-03-13 02:00 | 0 | 32 | -6 | 21.2 | 60 | 987 | -2.2271 | 27.9913 | 5.796 | 10.18 | 33 | 0
2004-03-13 03:00 | 0 | 32 | -6 | 21.2 | 60 | 987 | -2.2271 | 27.9913 | 5.796 | 10.18 | 33 | 0
2004-03-13 04:00 | 0 | 32 | -6 | 21.2 | 60 | 987 | -2.2271 | 27.9913 | 5.796 | 10.18 | 33 | 0
2004-03-13 05:00 | 0 | 32 | -6 | 21.2 | 60 | 987 | -2.2271 | 27.9913 | 5.796 | 10.18 | 33 | 0
2004-03-13 06:00 | -1 | 30.2 | -6 | 21.2 | 66 | 987 | -2.7867 | 26.9839 | 4.86 | 9.776 | 34.8 | 0
2004-03-13 07:00 | 0 | 32 | -5 | 23 | 66 | 987 | -1.8826 | 28.6113 | 6.378 | 10.43 | 33 | 0
2004-03-13 08:00 | 1 | 33.8 | -5 | 23 | 61 | 987 | -1.3344 | 29.5981 | 7.321 | 10.83 | 31.2 | 0
2004-03-13 09:00 | 2 | 35.6 | -3 | 26.6 | 67 | 987 | -0.11618 | 31.7909 | 9.474 | 11.76 | 29.4 | 0
2004-03-13 10:00 | 3 | 37.4 | -2 | 28.4 | 68 | 987 | 0.87349 | 33.5723 | 11.16 | 12.48 | 27.6 | 0
2004-03-13 11:00 | 6 | 42.8 | -1 | 30.2 | 60 | 987 | 2.9547 | 37.3184 | 14.92 | 14.1 | 22.2 | 0
2004-03-13 12:00 | 7 | 44.6 | -1 | 30.2 | 56 | 987 | 3.4942 | 38.2896 | 15.93 | 14.53 | 20.4 | 0
2004-03-13 13:00 | 10 | 50 | -1 | 30.2 | 46 | 987 | 5.0956 | 41.172 | 19.03 | 15.87 | 15 | 0
2004-03-13 14:00 | 12 | 53.6 | 0 | 32 | 44 | 987 | 6.5056 | 43.71 | 21.88 | 17.09 | 11.4 | 0
2004-03-13 15:00 | 11 | 51.8 | 0 | 32 | 47 | 987 | 6.0109 | 42.8196 | 20.87 | 16.66 | 13.2 | 0
2004-03-13 16:00 | 10 | 50 | 0 | 32 | 50 | 987 | 5.4862 | 41.8751 | 19.81 | 16.2 | 15 | 0
2004-03-13 17:00 | 9 | 48.2 | 1 | 33.8 | 57 | 987 | 5.3 | 41.5399 | 19.44 | 16.05 | 16.8 | 0
2004-03-13 18:00 | 8 | 46.4 | 0 | 32 | 57 | 987 | 4.4399 | 39.9918 | 17.75 | 15.32 | 18.6 | 0
2004-03-13 19:00 | 6 | 42.8 | 2 | 35.6 | 75 | 987 | 4.1296 | 39.4333 | 17.16 | 15.06 | 22.2 | 0
2004-03-13 20:00 | 5 | 41 | 2 | 35.6 | 81 | 987 | 3.6439 | 38.559 | 16.23 | 14.66 | 24 | 0
2004-03-13 21:00 | 5 | 41 | 1 | 33.8 | 75 | 987 | 3.204 | 37.7671 | 15.39 | 14.3 | 24 | 0
2004-03-13 22:00 | 4 | 39.2 | 1 | 33.8 | 81 | 987 | 2.6988 | 36.8578 | 14.45 | 13.9 | 25.8 | 0
2004-03-13 23:00 | 3 | 37.4 | 1 | 33.8 | 87 | 987 | 2.1516 | 35.8729 | 13.45 | 13.47 | 27.6 | 0
38060 | 3 | 37.4 | 1 | 33.8 | 87 | 987 | 2.1516 | 35.8729 | 13.45 | 13.47 | 27.6 | 0
2004-03-14 01:00 | 3 | 37.4 | 1 | 33.8 | 87 | 987 | 2.1516 | 35.8729 | 13.45 | 13.47 | 27.6 | 0
2004-03-14 02:00 | 3 | 37.4 | 1 | 33.8 | 87 | 987 | 2.1516 | 35.8729 | 13.45 | 13.47 | 27.6 | 0
2004-03-14 03:00 | 4 | 39.2 | 1 | 33.8 | 81 | 987 | 2.6988 | 36.8578 | 14.45 | 13.9 | 25.8 | 0
2004-03-14 04:00 | 5 | 41 | 2 | 35.6 | 81 | 987 | 3.6439 | 38.559 | 16.23 | 14.66 | 24 | 0
2004-03-14 05:00 | 3 | 37.4 | 1 | 33.8 | 87 | 987 | 2.1516 | 35.8729 | 13.45 | 13.47 | 27.6 | 0
2004-03-14 06:00 | 2 | 35.6 | 0 | 32 | 87 | 987 | 1.1876 | 34.1377 | 11.72 | 12.72 | 29.4 | 0
2004-03-14 07:00 | 2 | 35.6 | 0 | 32 | 87 | 987 | 1.1876 | 34.1377 | 11.72 | 12.72 | 29.4 | 0
2004-03-14 08:00 | 3 | 37.4 | 0 | 32 | 81 | 987 | 1.753 | 35.1553 | 12.73 | 13.16 | 27.6 | 0
2004-03-14 09:00 | 5 | 41 | 1 | 33.8 | 75 | 987 | 3.204 | 37.7671 | 15.39 | 14.3 | 24 | 0
2004-03-14 10:00 | 6 | 42.8 | 1 | 33.8 | 70 | 987 | 3.7425 | 38.7365 | 16.41 | 14.74 | 22.2 | 0
2004-03-14 11:00 | 7 | 44.6 | 0 | 32 | 61 | 987 | 3.912 | 39.0415 | 16.73 | 14.88 | 20.4 | 0
2004-03-14 12:00 | 8 | 46.4 | 0 | 32 | 57 | 987 | 4.4399 | 39.9918 | 17.75 | 15.32 | 18.6 | 0
2004-03-14 13:00 | 9 | 48.2 | 1 | 33.8 | 57 | 987 | 5.3 | 41.5399 | 19.44 | 16.05 | 16.8 | 0
2004-03-14 14:00 | 10 | 50 | 1 | 33.8 | 54 | 987 | 5.8721 | 42.5698 | 20.6 | 16.54 | 15 | 0
2004-03-14 15:00 | 10 | 50 | 0 | 32 | 50 | 987 | 5.4862 | 41.8751 | 19.81 | 16.2 | 15 | 0
2004-03-14 16:00 | 10 | 50 | 0 | 32 | 50 | 987 | 5.4862 | 41.8751 | 19.81 | 16.2 | 15 | 0
2004-03-14 17:00 | 9 | 48.2 | 0 | 32 | 53 | 987 | 4.9329 | 40.8792 | 18.71 | 15.73 | 16.8 | 0
2004-03-14 18:00 | 7 | 44.6 | 0 | 32 | 61 | 987 | 3.912 | 39.0415 | 16.73 | 14.88 | 20.4 | 0
2004-03-14 19:00 | 5 | 41 | 0 | 32 | 70 | 987 | 2.833 | 37.0994 | 14.7 | 14 | 24 | 0
2004-03-14 20:00 | 4 | 39.2 | -1 | 30.2 | 69 | 987 | 1.8508 | 35.3314 | 12.9 | 13.23 | 25.8 | 0
2004-03-14 21:00 | 5 | 41 | -1 | 30.2 | 64 | 987 | 2.3824 | 36.2884 | 13.86 | 13.65 | 24 | 0
2004-03-14 22:00 | 4 | 39.2 | -1 | 30.2 | 69 | 987 | 1.8508 | 35.3314 | 12.9 | 13.23 | 25.8 | 0
2004-03-14 23:00 | 3 | 37.4 | -1 | 30.2 | 74 | 987 | 1.2821 | 34.3078 | 11.88 | 12.79 | 27.6 | 0
38061 | 3 | 37.4 | -1 | 30.2 | 74 | 987 | 1.2821 | 34.3078 | 11.88 | 12.79 | 27.6 | 0
2004-03-15 01:00 | 3 | 37.4 | -1 | 30.2 | 74 | 987 | 1.2821 | 34.3078 | 11.88 | 12.79 | 27.6 | 0
2004-03-15 02:00 | 2 | 35.6 | -2 | 28.4 | 73 | 987 | 0.29166 | 32.525 | 10.15 | 12.05 | 29.4 | 0
2004-03-15 03:00 | 1 | 33.8 | -2 | 28.4 | 79 | 987 | -0.27165 | 31.511 | 9.194 | 11.64 | 31.2 | 0
2004-03-15 04:00 | 1 | 33.8 | -1 | 30.2 | 86 | 987 | 0.16267 | 32.2928 | 9.924 | 11.95 | 31.2 | 0
2004-03-15 05:00 | 1 | 33.8 | -1 | 30.2 | 86 | 987 | 0.16267 | 32.2928 | 9.924 | 11.95 | 31.2 | 0
2004-03-15 06:00 | 1 | 33.8 | -1 | 30.2 | 86 | 987 | 0.16267 | 32.2928 | 9.924 | 11.95 | 31.2 | 0
2004-03-15 07:00 | 1 | 33.8 | -1 | 30.2 | 86 | 987 | 0.16267 | 32.2928 | 9.924 | 11.95 | 31.2 | 0
2004-03-15 08:00 | 1 | 33.8 | -1 | 30.2 | 86 | 987 | 0.16267 | 32.2928 | 9.924 | 11.95 | 31.2 | 0
2004-03-15 09:00 | 1 | 33.8 | -1 | 30.2 | 86 | 987 | 0.16267 | 32.2928 | 9.924 | 11.95 | 31.2 | 0
2004-03-15 10:00 | 0 | 32 | -2 | 28.4 | 85 | 987 | -0.81626 | 30.5307 | 8.224 | 11.22 | 33 | 0
2004-03-15 11:00 | 0 | 32 | -2 | 28.4 | 85 | 987 | -0.81626 | 30.5307 | 8.224 | 11.22 | 33 | 0
2004-03-15 12:00 | 0.3 | 32.54 | -1.9 | 28.58 | 84 | 987 | -0.61785 | 30.8879 | 8.576 | 11.37 | 32.46 | 0
2004-03-15 13:00 | 0.9 | 33.62 | -1.3 | 29.66 | 84 | 987 | -0.07353 | 31.8676 | 9.551 | 11.79 | 31.38 | 0
2004-03-15 14:00 | 1 | 33.8 | -1 | 30.2 | 86 | 987 | 0.16267 | 32.2928 | 9.924 | 11.95 | 31.2 | 0
2004-03-15 15:00 | 2 | 35.6 | 0 | 32 | 87 | 987 | 1.1876 | 34.1377 | 11.72 | 12.72 | 29.4 | 0
2004-03-15 16:00 | 3 | 37.4 | 0 | 32 | 81 | 987 | 1.753 | 35.1553 | 12.73 | 13.16 | 27.6 | 0
2004-03-15 17:00 | 3 | 37.4 | 0 | 32 | 81 | 987 | 1.753 | 35.1553 | 12.73 | 13.16 | 27.6 | 0
2004-03-15 18:00 | 2 | 35.6 | 0 | 32 | 87 | 987 | 1.1876 | 34.1377 | 11.72 | 12.72 | 29.4 | 0
2004-03-15 19:00 | 1 | 33.8 | -1 | 30.2 | 86 | 987 | 0.16267 | 32.2928 | 9.924 | 11.95 | 31.2 | 0
2004-03-15 20:00 | 1 | 33.8 | -1 | 30.2 | 86 | 987 | 0.16267 | 32.2928 | 9.924 | 11.95 | 31.2 | 0
2004-03-15 21:00 | 0 | 32 | -2 | 28.4 | 85 | 987 | -0.81626 | 30.5307 | 8.224 | 11.22 | 33 | 0
2004-03-15 22:00 | 0 | 32 | -2 | 28.4 | 85 | 987 | -0.81626 | 30.5307 | 8.224 | 11.22 | 33 | 0
2004-03-15 23:00 | 0 | 32 | -2 | 28.4 | 85 | 987 | -0.81626 | 30.5307 | 8.224 | 11.22 | 33 | 0
38062 | 0 | 32 | -3 | 26.6 | 78 | 987 | -1.2049 | 29.8313 | 7.544 | 10.93 | 33 | 0
2004-03-16 01:00 | -1 | 30.2 | -3 | 26.6 | 85 | 987 | -1.7758 | 28.8036 | 6.557 | 10.51 | 34.8 | 0
2004-03-16 02:00 | -1 | 30.2 | -4 | 24.8 | 78 | 987 | -2.1445 | 28.1399 | 5.932 | 10.24 | 34.8 | 0
2004-03-16 03:00 | -1 | 30.2 | -4 | 24.8 | 78 | 987 | -2.1445 | 28.1399 | 5.932 | 10.24 | 34.8 | 0
2004-03-16 04:00 | -1 | 30.2 | -4 | 24.8 | 78 | 987 | -2.1445 | 28.1399 | 5.932 | 10.24 | 34.8 | 0
2004-03-16 05:00 | -1 | 30.2 | -4 | 24.8 | 78 | 987 | -2.1445 | 28.1399 | 5.932 | 10.24 | 34.8 | 0
2004-03-16 06:00 | -1 | 30.2 | -3 | 26.6 | 85 | 987 | -1.7758 | 28.8036 | 6.557 | 10.51 | 34.8 | 0
2004-03-16 07:00 | -1 | 30.2 | -3 | 26.6 | 85 | 987 | -1.7758 | 28.8036 | 6.557 | 10.51 | 34.8 | 0
2004-03-16 08:00 | 0 | 32 | -3 | 26.6 | 78 | 987 | -1.2049 | 29.8313 | 7.544 | 10.93 | 33 | 0
2004-03-16 09:00 | 0 | 32 | -2 | 28.4 | 85 | 987 | -0.81626 | 30.5307 | 8.224 | 11.22 | 33 | 0
2004-03-16 10:00 | 1 | 33.8 | -1 | 30.2 | 86 | 987 | 0.16267 | 32.2928 | 9.924 | 11.95 | 31.2 | 0
2004-03-16 11:00 | 1 | 33.8 | -1 | 30.2 | 86 | 987 | 0.16267 | 32.2928 | 9.924 | 11.95 | 31.2 | 0
2004-03-16 12:00 | 1 | 33.8 | -1 | 30.2 | 86 | 987 | 0.16267 | 32.2928 | 9.924 | 11.95 | 31.2 | 0
2004-03-16 13:00 | 1 | 33.8 | -1 | 30.2 | 86 | 987 | 0.16267 | 32.2928 | 9.924 | 11.95 | 31.2 | 0
2004-03-16 14:00 | 1 | 33.8 | -1 | 30.2 | 86 | 987 | 0.16267 | 32.2928 | 9.924 | 11.95 | 31.2 | 0
2004-03-16 15:00 | 2 | 35.6 | 0 | 32 | 87 | 987 | 1.1876 | 34.1377 | 11.72 | 12.72 | 29.4 | 0
2004-03-16 16:00 | 1.7 | 35.06 | -0.5 | 31.1 | 85 | 987 | 0.7734 | 33.3921 | 10.99 | 12.41 | 29.94 | 0
2004-03-16 17:00 | 1 | 33.8 | -1 | 30.2 | 86 | 987 | 0.16267 | 32.2928 | 9.924 | 11.95 | 31.2 | 0
2004-03-16 18:00 | 1 | 33.8 | -1 | 30.2 | 86 | 987 | 0.16267 | 32.2928 | 9.924 | 11.95 | 31.2 | 0
2004-03-16 19:00 | 1 | 33.8 | -1 | 30.2 | 86 | 987 | 0.16267 | 32.2928 | 9.924 | 11.95 | 31.2 | 0
2004-03-16 20:00 | 1 | 33.8 | -1 | 30.2 | 86 | 987 | 0.16267 | 32.2928 | 9.924 | 11.95 | 31.2 | 0
2004-03-16 21:00 | 1 | 33.8 | -1 | 30.2 | 86 | 987 | 0.16267 | 32.2928 | 9.924 | 11.95 | 31.2 | 0
2004-03-16 22:00 | 1 | 33.8 | -1 | 30.2 | 86 | 987 | 0.16267 | 32.2928 | 9.924 | 11.95 | 31.2 | 0
2004-03-16 23:00 | 1 | 33.8 | -1 | 30.2 | 86 | 987 | 0.16267 | 32.2928 | 9.924 | 11.95 | 31.2 | 0
38063 | 0.7 | 33.26 | -1.3 | 29.66 | 85 | 987 | -0.19809 | 31.6434 | 9.326 | 11.7 | 31.74 | 0
2004-03-17 01:00 | 0.3 | 32.54 | -1.5 | 29.3 | 86 | 987 | -0.50649 | 31.0883 | 8.774 | 11.46 | 32.46 | 0
2004-03-17 02:00 | 0 | 32 | -2 | 28.4 | 85 | 987 | -0.81626 | 30.5307 | 8.224 | 11.22 | 33 | 0
2004-03-17 03:00 | 0 | 32 | -2 | 28.4 | 85 | 987 | -0.81626 | 30.5307 | 8.224 | 11.22 | 33 | 0
2004-03-17 04:00 | 1 | 33.8 | -1 | 30.2 | 86 | 987 | 0.16267 | 32.2928 | 9.924 | 11.95 | 31.2 | 0
2004-03-17 05:00 | 1 | 33.8 | -1 | 30.2 | 86 | 987 | 0.16267 | 32.2928 | 9.924 | 11.95 | 31.2 | 0
2004-03-17 06:00 | 1 | 33.8 | -1 | 30.2 | 86 | 987 | 0.16267 | 32.2928 | 9.924 | 11.95 | 31.2 | 0
2004-03-17 07:00 | 1 | 33.8 | -1 | 30.2 | 86 | 987 | 0.16267 | 32.2928 | 9.924 | 11.95 | 31.2 | 0
2004-03-17 08:00 | 1.3 | 34.34 | -0.6 | 30.92 | 87 | 987 | 0.51254 | 32.9226 | 10.53 | 12.21 | 30.66 | 0
2004-03-17 09:00 | 2 | 35.6 | 0 | 32 | 87 | 987 | 1.1876 | 34.1377 | 11.72 | 12.72 | 29.4 | 0
2004-03-17 10:00 | 3 | 37.4 | 0 | 32 | 81 | 987 | 1.753 | 35.1553 | 12.73 | 13.16 | 27.6 | 0
2004-03-17 11:00 | 3 | 37.4 | 1 | 33.8 | 87 | 987 | 2.1516 | 35.8729 | 13.45 | 13.47 | 27.6 | 0
2004-03-17 12:00 | 4 | 39.2 | 1 | 33.8 | 81 | 987 | 2.6988 | 36.8578 | 14.45 | 13.9 | 25.8 | 0
2004-03-17 13:00 | 5 | 41 | 2 | 35.6 | 81 | 987 | 3.6439 | 38.559 | 16.23 | 14.66 | 24 | 0
2004-03-17 14:00 | 6 | 42.8 | 3 | 37.4 | 81 | 987 | 4.5883 | 40.259 | 18.05 | 15.45 | 22.2 | 0
2004-03-17 15:00 | 6 | 42.8 | 3 | 37.4 | 81 | 987 | 4.5883 | 40.259 | 18.05 | 15.45 | 22.2 | 0
2004-03-17 16:00 | 6 | 42.8 | 3 | 37.4 | 81 | 987 | 4.5883 | 40.259 | 18.05 | 15.45 | 22.2 | 0
2004-03-17 17:00 | 6 | 42.8 | 3 | 37.4 | 81 | 987 | 4.5883 | 40.259 | 18.05 | 15.45 | 22.2 | 0
2004-03-17 18:00 | 5 | 41 | 2 | 35.6 | 81 | 987 | 3.6439 | 38.559 | 16.23 | 14.66 | 24 | 0
2004-03-17 19:00 | 4 | 39.2 | 1 | 33.8 | 81 | 987 | 2.6988 | 36.8578 | 14.45 | 13.9 | 25.8 | 0
2004-03-17 20:00 | 3 | 37.4 | 1 | 33.8 | 87 | 987 | 2.1516 | 35.8729 | 13.45 | 13.47 | 27.6 | 0
2004-03-17 21:00 | 3 | 37.4 | 1 | 33.8 | 87 | 987 | 2.1516 | 35.8729 | 13.45 | 13.47 | 27.6 | 0
2004-03-17 22:00 | 3 | 37.4 | 0 | 32 | 81 | 987 | 1.753 | 35.1553 | 12.73 | 13.16 | 27.6 | 0
2004-03-17 23:00 | 2 | 35.6 | 0 | 32 | 87 | 987 | 1.1876 | 34.1377 | 11.72 | 12.72 | 29.4 | 0
38064 | 0 | 32 | -2 | 28.4 | 85 | 987 | -0.81626 | 30.5307 | 8.224 | 11.22 | 33 | 0
2004-03-18 01:00 | -0.5 | 31.1 | -2.5 | 27.5 | 85 | 987 | -1.2959 | 29.6673 | 7.384 | 10.86 | 33.9 | 0
2004-03-18 02:00 | -0.4 | 31.28 | -2.6 | 27.32 | 83 | 987 | -1.3082 | 29.6452 | 7.363 | 10.85 | 33.72 | 0
2004-03-18 03:00 | -0.2 | 31.64 | -2.9 | 26.78 | 80 | 987 | -1.2823 | 29.6918 | 7.409 | 10.87 | 33.36 | 0
2004-03-18 04:00 | 0 | 32 | -2.3 | 27.86 | 83 | 987 | -0.92678 | 30.3318 | 8.03 | 11.14 | 33 | 0
2004-03-18 05:00 | 0.2 | 32.36 | -2.1 | 28.22 | 83 | 987 | -0.76434 | 30.6242 | 8.316 | 11.26 | 32.64 | 0
2004-03-18 06:00 | 0.9 | 33.62 | -2 | 28.4 | 79 | 987 | -0.36098 | 31.3502 | 9.034 | 11.57 | 31.38 | 0
2004-03-18 07:00 | 1.1 | 33.98 | -1.3 | 29.66 | 83 | 987 | 0.076074 | 32.1369 | 9.775 | 11.89 | 31.02 | 0
2004-03-18 08:00 | 3 | 37.4 | 0 | 32 | 81 | 987 | 1.753 | 35.1553 | 12.73 | 13.16 | 27.6 | 0
2004-03-18 09:00 | 4 | 39.2 | 1 | 33.8 | 81 | 987 | 2.6988 | 36.8578 | 14.45 | 13.9 | 25.8 | 0
2004-03-18 10:00 | 6 | 42.8 | 3 | 37.4 | 81 | 987 | 4.5883 | 40.259 | 18.05 | 15.45 | 22.2 | 0
2004-03-18 11:00 | 8 | 46.4 | 6 | 42.8 | 87 | 987 | 6.965 | 44.5371 | 22.9 | 17.53 | 18.6 | 0
2004-03-18 12:00 | 10 | 50 | 5 | 41 | 71 | 987 | 7.4622 | 45.432 | 23.94 | 17.98 | 15 | 0
2004-03-18 13:00 | 10 | 50 | 5 | 41 | 71 | 987 | 7.4622 | 45.432 | 23.94 | 17.98 | 15 | 0
2004-03-18 14:00 | 9 | 48.2 | 4 | 39.2 | 71 | 987 | 6.5529 | 43.7952 | 22.02 | 17.15 | 16.8 | 0
2004-03-18 15:00 | 8 | 46.4 | 3 | 37.4 | 71 | 987 | 5.6429 | 42.1572 | 20.15 | 16.35 | 18.6 | 0
2004-03-18 16:00 | 8 | 46.4 | 3 | 37.4 | 71 | 987 | 5.6429 | 42.1572 | 20.15 | 16.35 | 18.6 | 0
2004-03-18 17:00 | 7 | 44.6 | 2 | 35.6 | 70 | 987 | 4.6509 | 40.3717 | 18.17 | 15.5 | 20.4 | 0
2004-03-18 18:00 | 6 | 42.8 | 1 | 33.8 | 70 | 987 | 3.7425 | 38.7365 | 16.41 | 14.74 | 22.2 | 0
2004-03-18 19:00 | 4 | 39.2 | 1 | 33.8 | 81 | 987 | 2.6988 | 36.8578 | 14.45 | 13.9 | 25.8 | 0
2004-03-18 20:00 | 3 | 37.4 | 0 | 32 | 81 | 987 | 1.753 | 35.1553 | 12.73 | 13.16 | 27.6 | 0
2004-03-18 21:00 | 1 | 33.8 | -1 | 30.2 | 86 | 987 | 0.16267 | 32.2928 | 9.924 | 11.95 | 31.2 | 0
2004-03-18 22:00 | 0 | 32 | -2 | 28.4 | 85 | 987 | -0.81626 | 30.5307 | 8.224 | 11.22 | 33 | 0
2004-03-18 23:00 | 0 | 32 | -2 | 28.4 | 85 | 987 | -0.81626 | 30.5307 | 8.224 | 11.22 | 33 | 0
38065 | 1 | 33.8 | -1 | 30.2 | 86 | 987 | 0.16267 | 32.2928 | 9.924 | 11.95 | 31.2 | 0
2004-03-19 01:00 | 0 | 32 | -2 | 28.4 | 85 | 987 | -0.81626 | 30.5307 | 8.224 | 11.22 | 33 | 0
2004-03-19 02:00 | 0 | 32 | -2 | 28.4 | 85 | 987 | -0.81626 | 30.5307 | 8.224 | 11.22 | 33 | 0
2004-03-19 03:00 | 0 | 32 | -3 | 26.6 | 78 | 987 | -1.2049 | 29.8313 | 7.544 | 10.93 | 33 | 0
2004-03-19 04:00 | -1 | 30.2 | -3 | 26.6 | 85 | 987 | -1.7758 | 28.8036 | 6.557 | 10.51 | 34.8 | 0
2004-03-19 05:00 | -1 | 30.2 | -3 | 26.6 | 85 | 987 | -1.7758 | 28.8036 | 6.557 | 10.51 | 34.8 | 0
2004-03-19 06:00 | 0 | 32 | -3 | 26.6 | 78 | 987 | -1.2049 | 29.8313 | 7.544 | 10.93 | 33 | 0
2004-03-19 07:00 | 0 | 32 | -2 | 28.4 | 85 | 987 | -0.81626 | 30.5307 | 8.224 | 11.22 | 33 | 0
2004-03-19 08:00 | 3 | 37.4 | 0 | 32 | 81 | 987 | 1.753 | 35.1553 | 12.73 | 13.16 | 27.6 | 0
2004-03-19 09:00 | 4.9 | 40.82 | 1.6 | 34.88 | 79 | 987 | 3.404 | 38.1272 | 15.77 | 14.47 | 24.18 | 0
2004-03-19 10:00 | 7 | 44.6 | 3 | 37.4 | 76 | 987 | 5.1346 | 41.2422 | 19.13 | 15.91 | 20.4 | 0
2004-03-19 11:00 | 9 | 48.2 | 4 | 39.2 | 71 | 987 | 6.5529 | 43.7952 | 22.02 | 17.15 | 16.8 | 0
2004-03-19 12:00 | 11 | 51.8 | 5 | 41 | 66 | 987 | 7.8938 | 46.2088 | 24.87 | 18.38 | 13.2 | 0
2004-03-19 13:00 | 12 | 53.6 | 5 | 41 | 62 | 987 | 8.382 | 47.0877 | 25.93 | 18.84 | 11.4 | 0
2004-03-19 14:00 | 15 | 59 | 6 | 42.8 | 55 | 987 | 10.2044 | 50.3678 | 30.08 | 20.62 | 6 | 0
2004-03-19 15:00 | 16 | 60.8 | 6 | 42.8 | 51 | 987 | 10.565 | 51.0169 | 30.92 | 20.98 | 4.2 | 0
2004-03-19 16:00 | 16.2 | 61.16 | 5.7 | 42.26 | 50 | 987 | 10.6072 | 51.093 | 31.02 | 21.02 | 3.84 | 0
2004-03-19 17:00 | 16.1 | 60.98 | 5.5 | 41.9 | 49 | 987 | 10.4017 | 50.7231 | 30.53 | 20.81 | 4.02 | 0
2004-03-19 18:00 | 15 | 59 | 5 | 41 | 51 | 987 | 9.7374 | 49.5273 | 28.98 | 20.15 | 6 | 0
2004-03-19 19:00 | 13 | 55.4 | 5 | 41 | 58 | 987 | 8.8338 | 47.9009 | 26.93 | 19.27 | 9.6 | 0
2004-03-19 20:00 | 13 | 55.4 | 5 | 41 | 58 | 987 | 8.8338 | 47.9009 | 26.93 | 19.27 | 9.6 | 0
2004-03-19 21:00 | 12 | 53.6 | 6 | 42.8 | 67 | 987 | 8.8837 | 47.9907 | 27.06 | 19.32 | 11.4 | 0
2004-03-19 22:00 | 11 | 51.8 | 5 | 41 | 66 | 987 | 7.8938 | 46.2088 | 24.87 | 18.38 | 13.2 | 0
2004-03-19 23:00 | 11 | 51.8 | 5 | 41 | 66 | 987 | 7.8938 | 46.2088 | 24.87 | 18.38 | 13.2 | 0
38066 | 12 | 53.6 | 6 | 42.8 | 67 | 987 | 8.8837 | 47.9907 | 27.06 | 19.32 | 11.4 | 0
2004-03-20 01:00 | 12 | 53.6 | 7 | 44.6 | 71 | 987 | 9.2792 | 48.7025 | 27.97 | 19.71 | 11.4 | 0
2004-03-20 02:00 | 13 | 55.4 | 8 | 46.4 | 72 | 987 | 10.2886 | 50.5195 | 30.32 | 20.72 | 9.6 | 0
2004-03-20 03:00 | 13 | 55.4 | 9 | 48.2 | 77 | 987 | 10.7915 | 51.4248 | 31.53 | 21.24 | 9.6 | 0
2004-03-20 04:00 | 13 | 55.4 | 10 | 50 | 82 | 987 | 11.286 | 52.3149 | 32.74 | 21.76 | 9.6 | 0
2004-03-20 05:00 | 13 | 55.4 | 10 | 50 | 82 | 987 | 11.286 | 52.3149 | 32.74 | 21.76 | 9.6 | 0
2004-03-20 06:00 | 13 | 55.4 | 11 | 51.8 | 88 | 987 | 11.8686 | 53.3636 | 34.2 | 22.39 | 9.6 | 0
2004-03-20 07:00 | 14 | 57.2 | 11 | 51.8 | 82 | 987 | 12.2312 | 54.0162 | 35.1 | 22.78 | 7.8 | 0
2004-03-20 08:00 | 13 | 55.4 | 9 | 48.2 | 77 | 987 | 10.7915 | 51.4248 | 31.53 | 21.24 | 9.6 | 0
2004-03-20 09:00 | 13 | 55.4 | 7 | 44.6 | 67 | 987 | 9.7771 | 49.5988 | 29.11 | 20.2 | 9.6 | 0
2004-03-20 10:00 | 14 | 57.2 | 4 | 39.2 | 51 | 987 | 8.9089 | 48.0361 | 27.09 | 19.33 | 7.8 | 0
2004-03-20 11:00 | 15 | 59 | 4 | 39.2 | 48 | 987 | 9.3823 | 48.8882 | 28.16 | 19.79 | 6 | 0
2004-03-20 12:00 | 15 | 59 | 4 | 39.2 | 48 | 987 | 9.3823 | 48.8882 | 28.16 | 19.79 | 6 | 0
2004-03-20 13:00 | 15 | 59 | 3 | 37.4 | 44 | 987 | 8.9023 | 48.0241 | 27.06 | 19.32 | 6 | 0
2004-03-20 14:00 | 15 | 59 | 0 | 32 | 36 | 987 | 7.919 | 46.2541 | 24.87 | 18.38 | 6 | 0
2004-03-20 15:00 | 15 | 59 | 0 | 32 | 36 | 987 | 7.919 | 46.2541 | 24.87 | 18.38 | 6 | 0
2004-03-20 16:00 | 14 | 57.2 | 1 | 33.8 | 41 | 987 | 7.7539 | 45.957 | 24.52 | 18.23 | 7.8 | 0
2004-03-20 17:00 | 12 | 53.6 | 1 | 33.8 | 47 | 987 | 6.8262 | 44.2872 | 22.56 | 17.38 | 11.4 | 0
2004-03-20 18:00 | 8 | 46.4 | 0 | 32 | 57 | 987 | 4.4399 | 39.9918 | 17.75 | 15.32 | 18.6 | 0
2004-03-20 19:00 | 6 | 42.8 | -2 | 28.4 | 55 | 987 | 2.5538 | 36.5969 | 14.18 | 13.78 | 22.2 | 0
2004-03-20 20:00 | 4 | 39.2 | -1 | 30.2 | 69 | 987 | 1.8508 | 35.3314 | 12.9 | 13.23 | 25.8 | 0
2004-03-20 21:00 | 2 | 35.6 | -2 | 28.4 | 73 | 987 | 0.29166 | 32.525 | 10.15 | 12.05 | 29.4 | 0
2004-03-20 22:00 | 1 | 33.8 | -3 | 26.6 | 72 | 987 | -0.68052 | 30.7751 | 8.465 | 11.33 | 31.2 | 0
2004-03-20 23:00 | 0 | 32 | -3 | 26.6 | 78 | 987 | -1.2049 | 29.8313 | 7.544 | 10.93 | 33 | 0
38067 | 0 | 32 | -3 | 26.6 | 78 | 987 | -1.2049 | 29.8313 | 7.544 | 10.93 | 33 | 0
2004-03-21 01:00 | 0 | 32 | -3 | 26.6 | 78 | 987 | -1.2049 | 29.8313 | 7.544 | 10.93 | 33 | 0
2004-03-21 02:00 | 0 | 32 | -4 | 24.8 | 72 | 987 | -1.5419 | 29.2246 | 6.961 | 10.68 | 33 | 0
2004-03-21 03:00 | 0 | 32 | -4 | 24.8 | 72 | 987 | -1.5419 | 29.2246 | 6.961 | 10.68 | 33 | 0
2004-03-21 04:00 | -1 | 30.2 | -5 | 23 | 71 | 987 | -2.5176 | 27.4684 | 5.306 | 9.967 | 34.8 | 0
2004-03-21 05:00 | -2 | 28.4 | -5 | 23 | 78 | 987 | -3.0854 | 26.4463 | 4.364 | 9.562 | 36.6 | 0
2004-03-21 06:00 | -3 | 26.6 | -6 | 21.2 | 77 | 987 | -4.0751 | 24.6648 | 2.764 | 8.874 | 38.4 | 0
2004-03-21 07:00 | -3 | 26.6 | -6 | 21.2 | 77 | 987 | -4.0751 | 24.6648 | 2.764 | 8.874 | 38.4 | 0
2004-03-21 08:00 | -2 | 28.4 | -5 | 23 | 78 | 987 | -3.0854 | 26.4463 | 4.364 | 9.562 | 36.6 | 0
2004-03-21 09:00 | 0 | 32 | -5 | 23 | 66 | 987 | -1.8826 | 28.6113 | 6.378 | 10.43 | 33 | 0
2004-03-21 10:00 | 0 | 32 | -4 | 24.8 | 72 | 987 | -1.5419 | 29.2246 | 6.961 | 10.68 | 33 | 0
2004-03-21 11:00 | 1 | 33.8 | -4 | 24.8 | 67 | 987 | -0.976 | 30.2432 | 7.945 | 11.1 | 31.2 | 0
2004-03-21 12:00 | 3 | 37.4 | -3 | 26.6 | 63 | 987 | 0.5294 | 32.9529 | 10.56 | 12.23 | 27.6 | 0
2004-03-21 13:00 | 2 | 35.6 | -5 | 23 | 57 | 987 | -0.74295 | 30.6627 | 8.356 | 11.28 | 29.4 | 0
2004-03-21 14:00 | 3 | 37.4 | -4 | 24.8 | 58 | 987 | 0.18202 | 32.3276 | 9.957 | 11.97 | 27.6 | 0
2004-03-21 15:00 | 4 | 39.2 | -5 | 23 | 49 | 987 | 0.39062 | 32.7031 | 10.32 | 12.12 | 25.8 | 0
2004-03-21 16:00 | 4 | 39.2 | -5 | 23 | 49 | 987 | 0.39062 | 32.7031 | 10.32 | 12.12 | 25.8 | 0
2004-03-21 17:00 | 3.5 | 38.3 | -5.4 | 22.28 | 49 | 987 | -0.050832 | 31.9085 | 9.593 | 11.81 | 26.7 | 0
2004-03-21 18:00 | 2 | 35.6 | -6 | 21.2 | 52 | 987 | -1.0613 | 30.0897 | 7.798 | 11.04 | 29.4 | 0
2004-03-21 19:00 | 0 | 32 | -6 | 21.2 | 60 | 987 | -2.2271 | 27.9913 | 5.796 | 10.18 | 33 | 0
2004-03-21 20:00 | -1 | 30.2 | -7 | 19.4 | 60 | 987 | -3.1127 | 26.3972 | 4.325 | 9.545 | 34.8 | 0
2004-03-21 21:00 | -2 | 28.4 | -6 | 21.2 | 71 | 987 | -3.4385 | 25.8107 | 3.79 | 9.315 | 36.6 | 0
2004-03-21 22:00 | -1.6 | 29.12 | -6.5 | 20.3 | 66 | 987 | -3.3302 | 26.0056 | 3.968 | 9.392 | 35.88 | 0
2004-03-21 23:00 | -1 | 30.2 | -7 | 19.4 | 60 | 987 | -3.1127 | 26.3972 | 4.325 | 9.545 | 34.8 | 0
38068 | -1 | 30.2 | -6 | 21.2 | 66 | 987 | -2.7867 | 26.9839 | 4.86 | 9.776 | 34.8 | 0
2004-03-22 01:00 | -1.5 | 29.3 | -5.9 | 21.38 | 69 | 987 | -3.0823 | 26.4519 | 4.372 | 9.566 | 35.7 | 0
2004-03-22 02:00 | -2 | 28.4 | -6 | 21.2 | 71 | 987 | -3.4385 | 25.8107 | 3.79 | 9.315 | 36.6 | 0
2004-03-22 03:00 | -3 | 26.6 | -7 | 19.4 | 71 | 987 | -4.3613 | 24.1497 | 2.312 | 8.68 | 38.4 | 0
2004-03-22 04:00 | -4 | 24.8 | -7 | 19.4 | 77 | 987 | -5.0161 | 22.971 | 1.284 | 8.238 | 40.2 | 0
2004-03-22 05:00 | -5 | 23 | -7 | 19.4 | 84 | 987 | -5.6643 | 21.8043 | 0.2841 | 7.808 | 42 | 0
2004-03-22 06:00 | -5 | 23 | -8 | 17.6 | 77 | 987 | -5.9588 | 21.2742 | -0.1602 | 7.617 | 42 | 0
2004-03-22 07:00 | -5 | 23 | -7 | 19.4 | 84 | 987 | -5.6643 | 21.8043 | 0.2841 | 7.808 | 42 | 0
2004-03-22 08:00 | -2 | 28.4 | -6 | 21.2 | 71 | 987 | -3.4385 | 25.8107 | 3.79 | 9.315 | 36.6 | 0
2004-03-22 09:00 | 0 | 32 | -8 | 17.6 | 51 | 987 | -2.7509 | 27.0485 | 4.924 | 9.803 | 33 | 0
2004-03-22 10:00 | 1 | 33.8 | -8 | 17.6 | 47 | 987 | -2.1871 | 28.0632 | 5.867 | 10.21 | 31.2 | 0
2004-03-22 11:00 | 2 | 35.6 | -8 | 17.6 | 44 | 987 | -1.5776 | 29.1603 | 6.905 | 10.65 | 29.4 | 0
2004-03-22 12:00 | 3 | 37.4 | -10 | 14 | 34 | 987 | -1.4781 | 29.3395 | 7.078 | 10.73 | 27.6 | 0
2004-03-22 13:00 | 5 | 41 | -8 | 17.6 | 36 | 987 | 0.20007 | 32.3601 | 9.987 | 11.98 | 24 | 0
2004-03-22 14:00 | 6 | 42.8 | -6 | 21.2 | 39 | 987 | 1.2392 | 34.2305 | 11.8 | 12.76 | 22.2 | 0
2004-03-22 15:00 | 6 | 42.8 | -6 | 21.2 | 39 | 987 | 1.2392 | 34.2305 | 11.8 | 12.76 | 22.2 | 0
2004-03-22 16:00 | 6.2 | 43.16 | -6.5 | 20.3 | 37 | 987 | 1.2291 | 34.2123 | 11.78 | 12.75 | 21.84 | 0
2004-03-22 17:00 | 6 | 42.8 | -7 | 19.4 | 36 | 987 | 0.98711 | 33.7768 | 11.35 | 12.57 | 22.2 | 0
2004-03-22 18:00 | 6 | 42.8 | -6 | 21.2 | 39 | 987 | 1.2392 | 34.2305 | 11.8 | 12.76 | 22.2 | 0
2004-03-22 19:00 | 5 | 41 | -6 | 21.2 | 42 | 987 | 0.67907 | 33.2223 | 10.82 | 12.34 | 24 | 0
2004-03-22 20:00 | 5 | 41 | -6 | 21.2 | 42 | 987 | 0.67907 | 33.2223 | 10.82 | 12.34 | 24 | 0
2004-03-22 21:00 | 4 | 39.2 | -5 | 23 | 49 | 987 | 0.39062 | 32.7031 | 10.32 | 12.12 | 25.8 | 0
2004-03-22 22:00 | 3 | 37.4 | -5 | 23 | 53 | 987 | -0.18202 | 31.6724 | 9.356 | 11.71 | 27.6 | 0
2004-03-22 23:00 | 3 | 37.4 | -5 | 23 | 53 | 987 | -0.18202 | 31.6724 | 9.356 | 11.71 | 27.6 | 0
38069 | 3 | 37.4 | -5 | 23 | 53 | 987 | -0.18202 | 31.6724 | 9.356 | 11.71 | 27.6 | 0
2004-03-23 01:00 | 2 | 35.6 | -5 | 23 | 57 | 987 | -0.74295 | 30.6627 | 8.356 | 11.28 | 29.4 | 0
2004-03-23 02:00 | 2 | 35.6 | -5 | 23 | 57 | 987 | -0.74295 | 30.6627 | 8.356 | 11.28 | 29.4 | 0
2004-03-23 03:00 | 1 | 33.8 | -5 | 23 | 61 | 987 | -1.3344 | 29.5981 | 7.321 | 10.83 | 31.2 | 0
2004-03-23 04:00 | 1 | 33.8 | -4 | 24.8 | 67 | 987 | -0.976 | 30.2432 | 7.945 | 11.1 | 31.2 | 0
2004-03-23 05:00 | 1 | 33.8 | -4 | 24.8 | 67 | 987 | -0.976 | 30.2432 | 7.945 | 11.1 | 31.2 | 0
2004-03-23 06:00 | 0 | 32 | -3 | 26.6 | 78 | 987 | -1.2049 | 29.8313 | 7.544 | 10.93 | 33 | 0
2004-03-23 07:00 | 2 | 35.6 | -2 | 28.4 | 73 | 987 | 0.29166 | 32.525 | 10.15 | 12.05 | 29.4 | 0
2004-03-23 08:00 | 3 | 37.4 | -1 | 30.2 | 74 | 987 | 1.2821 | 34.3078 | 11.88 | 12.79 | 27.6 | 0
2004-03-23 09:00 | 6.4 | 43.52 | 0.6 | 33.08 | 66 | 987 | 3.7877 | 38.8179 | 16.49 | 14.78 | 21.48 | 0
2004-03-23 10:00 | 10 | 50 | 2 | 35.6 | 57 | 987 | 6.1586 | 43.0854 | 21.18 | 16.79 | 15 | 0
2004-03-23 11:00 | 12 | 53.6 | 3 | 37.4 | 54 | 987 | 7.562 | 45.6115 | 24.13 | 18.06 | 11.4 | 0
2004-03-23 12:00 | 13 | 55.4 | 5 | 41 | 58 | 987 | 8.8338 | 47.9009 | 26.93 | 19.27 | 9.6 | 0
2004-03-23 13:00 | 13 | 55.4 | 6 | 42.8 | 62 | 987 | 9.2567 | 48.6621 | 27.9 | 19.68 | 9.6 | 0
2004-03-23 14:00 | 13 | 55.4 | 6 | 42.8 | 62 | 987 | 9.2567 | 48.6621 | 27.9 | 19.68 | 9.6 | 0
2004-03-23 15:00 | 13 | 55.4 | 7 | 44.6 | 67 | 987 | 9.7771 | 49.5988 | 29.11 | 20.2 | 9.6 | 0
2004-03-23 16:00 | 10 | 50 | 7 | 44.6 | 82 | 987 | 8.4497 | 47.2095 | 26.11 | 18.91 | 15 | 0
2004-03-23 17:00 | 8 | 46.4 | 6 | 42.8 | 87 | 987 | 6.965 | 44.5371 | 22.9 | 17.53 | 18.6 | 0
2004-03-23 18:00 | 8 | 46.4 | 5 | 41 | 81 | 987 | 6.4756 | 43.6561 | 21.87 | 17.09 | 18.6 | 0
2004-03-23 19:00 | 8 | 46.4 | 5 | 41 | 81 | 987 | 6.4756 | 43.6561 | 21.87 | 17.09 | 18.6 | 0
2004-03-23 20:00 | 8 | 46.4 | 5 | 41 | 81 | 987 | 6.4756 | 43.6561 | 21.87 | 17.09 | 18.6 | 0
2004-03-23 21:00 | 8 | 46.4 | 5 | 41 | 81 | 987 | 6.4756 | 43.6561 | 21.87 | 17.09 | 18.6 | 0
2004-03-23 22:00 | 8 | 46.4 | 5 | 41 | 81 | 987 | 6.4756 | 43.6561 | 21.87 | 17.09 | 18.6 | 0
2004-03-23 23:00 | 7 | 44.6 | 5 | 41 | 87 | 987 | 6.003 | 42.8055 | 20.89 | 16.67 | 20.4 | 0
38070 | 7 | 44.6 | 5 | 41 | 87 | 987 | 6.003 | 42.8055 | 20.89 | 16.67 | 20.4 | 0
2004-03-24 01:00 | 8 | 46.4 | 5 | 41 | 81 | 987 | 6.4756 | 43.6561 | 21.87 | 17.09 | 18.6 | 0
2004-03-24 02:00 | 10 | 50 | 6 | 42.8 | 76 | 987 | 7.915 | 46.247 | 24.93 | 18.4 | 15 | 0
2004-03-24 03:00 | 10 | 50 | 6 | 42.8 | 76 | 987 | 7.915 | 46.247 | 24.93 | 18.4 | 15 | 0
2004-03-24 04:00 | 10 | 50 | 6 | 42.8 | 76 | 987 | 7.915 | 46.247 | 24.93 | 18.4 | 15 | 0
2004-03-24 05:00 | 11 | 51.8 | 6 | 42.8 | 71 | 987 | 8.371 | 47.0677 | 25.92 | 18.83 | 13.2 | 0
2004-03-24 06:00 | 11 | 51.8 | 6 | 42.8 | 71 | 987 | 8.371 | 47.0677 | 25.92 | 18.83 | 13.2 | 0
2004-03-24 07:00 | 11.5 | 52.7 | 6.1 | 42.98 | 69 | 987 | 8.6316 | 47.5369 | 26.5 | 19.08 | 12.3 | 0
2004-03-24 08:00 | 13 | 55.4 | 7 | 44.6 | 67 | 987 | 9.7771 | 49.5988 | 29.11 | 20.2 | 9.6 | 0
2004-03-24 09:00 | 13 | 55.4 | 8 | 46.4 | 72 | 987 | 10.2886 | 50.5195 | 30.32 | 20.72 | 9.6 | 0
2004-03-24 10:00 | 16 | 60.8 | 10 | 50 | 68 | 987 | 12.5694 | 54.6249 | 35.93 | 23.13 | 4.2 | 0
2004-03-24 11:00 | 18 | 64.4 | 12 | 53.6 | 68 | 987 | 14.3617 | 57.851 | 40.69 | 25.18 | 0.6 | 0
2004-03-24 12:00 | 20 | 68 | 14 | 57.2 | 68 | 987 | 16.1543 | 61.0778 | 45.78 | 27.37 | 0 | 3
2004-03-24 13:00 | 20 | 68 | 14 | 57.2 | 68 | 987 | 16.1543 | 61.0778 | 45.78 | 27.37 | 0 | 3
2004-03-24 14:00 | 20 | 68 | 15 | 59 | 73 | 987 | 16.7921 | 62.2258 | 47.7 | 28.19 | 0 | 3
2004-03-24 15:00 | 20 | 68 | 15 | 59 | 73 | 987 | 16.7921 | 62.2258 | 47.7 | 28.19 | 0 | 3
2004-03-24 16:00 | 20.2 | 68.36 | 15 | 59 | 72 | 987 | 16.848 | 62.3264 | 47.87 | 28.27 | 0 | 3.36
2004-03-24 17:00 | 20 | 68 | 15 | 59 | 73 | 987 | 16.7921 | 62.2258 | 47.7 | 28.19 | 0 | 3
2004-03-24 18:00 | 19 | 66.2 | 15 | 59 | 78 | 987 | 16.4829 | 61.6693 | 46.79 | 27.8 | 0 | 1.2
2004-03-24 19:00 | 18 | 64.4 | 15 | 59 | 83 | 987 | 16.1267 | 61.0281 | 45.76 | 27.36 | 0.6 | 0
2004-03-24 20:00 | 17 | 62.6 | 14 | 57.2 | 82 | 987 | 15.067 | 59.1206 | 42.7 | 26.04 | 2.4 | 0
2004-03-24 21:00 | 17 | 62.6 | 13 | 55.4 | 77 | 987 | 14.5054 | 58.1098 | 41.11 | 25.36 | 2.4 | 0
2004-03-24 22:00 | 15 | 59 | 12 | 53.6 | 82 | 987 | 13.1764 | 55.7176 | 37.54 | 23.83 | 6 | 0
2004-03-24 23:00 | 15 | 59 | 12 | 53.6 | 82 | 987 | 13.1764 | 55.7176 | 37.54 | 23.83 | 6 | 0
38071 | 15 | 59 | 12 | 53.6 | 82 | 987 | 13.1764 | 55.7176 | 37.54 | 23.83 | 6 | 0
2004-03-25 01:00 | 15 | 59 | 12 | 53.6 | 82 | 987 | 13.1764 | 55.7176 | 37.54 | 23.83 | 6 | 0
2004-03-25 02:00 | 15 | 59 | 12 | 53.6 | 82 | 987 | 13.1764 | 55.7176 | 37.54 | 23.83 | 6 | 0
2004-03-25 03:00 | 15 | 59 | 11 | 51.8 | 77 | 987 | 12.6485 | 54.7673 | 36.16 | 23.23 | 6 | 0
2004-03-25 04:00 | 15 | 59 | 12 | 53.6 | 82 | 987 | 13.1764 | 55.7176 | 37.54 | 23.83 | 6 | 0
2004-03-25 05:00 | 14.2 | 57.56 | 11.3 | 52.34 | 83 | 987 | 12.5221 | 54.5398 | 35.85 | 23.1 | 7.44 | 0
2004-03-25 06:00 | 13.8 | 56.84 | 11 | 51.8 | 83 | 987 | 12.1427 | 53.8569 | 34.88 | 22.68 | 8.16 | 0
2004-03-25 07:00 | 13.4 | 56.12 | 10.6 | 51.08 | 83 | 987 | 11.7633 | 53.174 | 33.92 | 22.27 | 8.88 | 0
2004-03-25 08:00 | 14 | 57.2 | 11 | 51.8 | 82 | 987 | 12.2312 | 54.0162 | 35.1 | 22.78 | 7.8 | 0
2004-03-25 09:00 | 14 | 57.2 | 11 | 51.8 | 82 | 987 | 12.2312 | 54.0162 | 35.1 | 22.78 | 7.8 | 0
2004-03-25 10:00 | 15 | 59 | 12 | 53.6 | 82 | 987 | 13.1764 | 55.7176 | 37.54 | 23.83 | 6 | 0
2004-03-25 11:00 | 15.6 | 60.08 | 12.3 | 54.14 | 81 | 987 | 13.6368 | 56.5462 | 38.76 | 24.35 | 4.92 | 0
2004-03-25 12:00 | 16 | 60.8 | 12.5 | 54.5 | 80 | 987 | 13.905 | 57.0291 | 39.48 | 24.66 | 4.2 | 0
2004-03-25 13:00 | 16.8 | 62.24 | 13.2 | 55.76 | 79 | 987 | 14.5443 | 58.1798 | 41.23 | 25.41 | 2.76 | 0
2004-03-25 14:00 | 17.1 | 62.78 | 13.6 | 56.48 | 80 | 987 | 14.9376 | 58.8877 | 42.33 | 25.88 | 2.22 | 0
2004-03-25 15:00 | 17.1 | 62.78 | 13.8 | 56.84 | 81 | 987 | 15.0498 | 59.0896 | 42.65 | 26.02 | 2.22 | 0
2004-03-25 16:00 | 17 | 62.6 | 14 | 57.2 | 82 | 987 | 15.067 | 59.1206 | 42.7 | 26.04 | 2.4 | 0
2004-03-25 17:00 | 17 | 62.6 | 15 | 59 | 88 | 987 | 15.7264 | 60.3075 | 44.6 | 26.86 | 2.4 | 0
2004-03-25 18:00 | 17 | 62.6 | 15 | 59 | 88 | 987 | 15.7264 | 60.3075 | 44.6 | 26.86 | 2.4 | 0
2004-03-25 19:00 | 17 | 62.6 | 14 | 57.2 | 82 | 987 | 15.067 | 59.1206 | 42.7 | 26.04 | 2.4 | 0
2004-03-25 20:00 | 16 | 60.8 | 13 | 55.4 | 82 | 987 | 14.1217 | 57.419 | 40.08 | 24.92 | 4.2 | 0
2004-03-25 21:00 | 17 | 62.6 | 14 | 57.2 | 82 | 987 | 15.067 | 59.1206 | 42.7 | 26.04 | 2.4 | 0
2004-03-25 22:00 | 16 | 60.8 | 13 | 55.4 | 82 | 987 | 14.1217 | 57.419 | 40.08 | 24.92 | 4.2 | 0
2004-03-25 23:00 | 15 | 59 | 12 | 53.6 | 82 | 987 | 13.1764 | 55.7176 | 37.54 | 23.83 | 6 | 0
38072 | 16 | 60.8 | 13 | 55.4 | 82 | 987 | 14.1217 | 57.419 | 40.08 | 24.92 | 4.2 | 0
2004-03-26 01:00 | 15.7 | 60.26 | 12.7 | 54.86 | 82 | 987 | 13.8381 | 56.9086 | 39.31 | 24.58 | 4.74 | 0
2004-03-26 02:00 | 15.9 | 60.62 | 12.8 | 55.04 | 82 | 987 | 14.0272 | 57.2489 | 39.82 | 24.8 | 4.38 | 0
2004-03-26 03:00 | 15.6 | 60.08 | 12 | 53.6 | 79 | 987 | 13.422 | 56.1596 | 38.19 | 24.1 | 4.92 | 0
2004-03-26 04:00 | 14.3 | 57.74 | 11.7 | 53.06 | 84 | 987 | 12.7187 | 54.8937 | 36.36 | 23.32 | 7.26 | 0
2004-03-26 05:00 | 13.6 | 56.48 | 10.5 | 50.9 | 82 | 987 | 11.8532 | 53.3357 | 34.15 | 22.37 | 8.52 | 0
2004-03-26 06:00 | 12.6 | 54.68 | 10 | 50 | 84 | 987 | 11.1008 | 51.9815 | 32.29 | 21.57 | 10.32 | 0
2004-03-26 07:00 | 12.6 | 54.68 | 9.5 | 49.1 | 81 | 987 | 10.811 | 51.4598 | 31.58 | 21.26 | 10.32 | 0
2004-03-26 08:00 | 13.6 | 56.48 | 9.8 | 49.64 | 78 | 987 | 11.4503 | 52.6105 | 33.14 | 21.93 | 8.52 | 0
2004-03-26 09:00 | 13.3 | 55.94 | 10 | 50 | 80 | 987 | 11.3708 | 52.4675 | 32.94 | 21.85 | 9.06 | 0
2004-03-26 10:00 | 14 | 57.2 | 10.7 | 51.26 | 80 | 987 | 12.0278 | 53.6501 | 34.58 | 22.55 | 7.8 | 0
2004-03-26 11:00 | 15 | 59 | 12 | 53.6 | 82 | 987 | 13.1764 | 55.7176 | 37.54 | 23.83 | 6 | 0
2004-03-26 12:00 | 17 | 62.6 | 14 | 57.2 | 82 | 987 | 15.067 | 59.1206 | 42.7 | 26.04 | 2.4 | 0
2004-03-26 13:00 | 17 | 62.6 | 15 | 59 | 88 | 987 | 15.7264 | 60.3075 | 44.6 | 26.86 | 2.4 | 0
2004-03-26 14:00 | 18 | 64.4 | 15 | 59 | 83 | 987 | 16.1267 | 61.0281 | 45.76 | 27.36 | 0.6 | 0
2004-03-26 15:00 | 17 | 62.6 | 15 | 59 | 88 | 987 | 15.7264 | 60.3075 | 44.6 | 26.86 | 2.4 | 0
2004-03-26 16:00 | 17 | 62.6 | 15 | 59 | 88 | 987 | 15.7264 | 60.3075 | 44.6 | 26.86 | 2.4 | 0
2004-03-26 17:00 | 17 | 62.6 | 15 | 59 | 88 | 987 | 15.7264 | 60.3075 | 44.6 | 26.86 | 2.4 | 0
2004-03-26 18:00 | 17 | 62.6 | 14 | 57.2 | 82 | 987 | 15.067 | 59.1206 | 42.7 | 26.04 | 2.4 | 0
2004-03-26 19:00 | 16 | 60.8 | 13 | 55.4 | 82 | 987 | 14.1217 | 57.419 | 40.08 | 24.92 | 4.2 | 0
2004-03-26 20:00 | 16 | 60.8 | 13 | 55.4 | 82 | 987 | 14.1217 | 57.419 | 40.08 | 24.92 | 4.2 | 0
2004-03-26 21:00 | 15 | 59 | 12 | 53.6 | 82 | 987 | 13.1764 | 55.7176 | 37.54 | 23.83 | 6 | 0
2004-03-26 22:00 | 15 | 59 | 12 | 53.6 | 82 | 987 | 13.1764 | 55.7176 | 37.54 | 23.83 | 6 | 0
2004-03-26 23:00 | 14 | 57.2 | 11 | 51.8 | 82 | 987 | 12.2312 | 54.0162 | 35.1 | 22.78 | 7.8 | 0
38073 | 14 | 57.2 | 11 | 51.8 | 82 | 987 | 12.2312 | 54.0162 | 35.1 | 22.78 | 7.8 | 0
2004-03-27 01:00 | 14 | 57.2 | 11 | 51.8 | 82 | 987 | 12.2312 | 54.0162 | 35.1 | 22.78 | 7.8 | 0
2004-03-27 02:00 | 15 | 59 | 12 | 53.6 | 82 | 987 | 13.1764 | 55.7176 | 37.54 | 23.83 | 6 | 0
2004-03-27 03:00 | 15 | 59 | 12 | 53.6 | 82 | 987 | 13.1764 | 55.7176 | 37.54 | 23.83 | 6 | 0
2004-03-27 04:00 | 13 | 55.4 | 11 | 51.8 | 88 | 987 | 11.8686 | 53.3636 | 34.2 | 22.39 | 9.6 | 0
2004-03-27 05:00 | 13 | 55.4 | 10 | 50 | 82 | 987 | 11.286 | 52.3149 | 32.74 | 21.76 | 9.6 | 0
2004-03-27 06:00 | 12 | 53.6 | 10 | 50 | 88 | 987 | 10.9043 | 51.6277 | 31.82 | 21.37 | 11.4 | 0
2004-03-27 07:00 | 13 | 55.4 | 10 | 50 | 82 | 987 | 11.286 | 52.3149 | 32.74 | 21.76 | 9.6 | 0
2004-03-27 08:00 | 15 | 59 | 11 | 51.8 | 77 | 987 | 12.6485 | 54.7673 | 36.16 | 23.23 | 6 | 0
2004-03-27 09:00 | 15 | 59 | 12 | 53.6 | 82 | 987 | 13.1764 | 55.7176 | 37.54 | 23.83 | 6 | 0
2004-03-27 10:00 | 16 | 60.8 | 13 | 55.4 | 82 | 987 | 14.1217 | 57.419 | 40.08 | 24.92 | 4.2 | 0
2004-03-27 11:00 | 18 | 64.4 | 16 | 60.8 | 88 | 987 | 16.6911 | 62.0439 | 47.45 | 28.09 | 0.6 | 0
2004-03-27 12:00 | 20 | 68 | 17 | 62.6 | 83 | 987 | 18.0248 | 64.4446 | 51.56 | 29.85 | 0 | 3
2004-03-27 13:00 | 20 | 68 | 17 | 62.6 | 83 | 987 | 18.0248 | 64.4446 | 51.56 | 29.85 | 0 | 3
2004-03-27 14:00 | 20 | 68 | 17 | 62.6 | 83 | 987 | 18.0248 | 64.4446 | 51.56 | 29.85 | 0 | 3
2004-03-27 15:00 | 20 | 68 | 17 | 62.6 | 83 | 987 | 18.0248 | 64.4446 | 51.56 | 29.85 | 0 | 3
2004-03-27 16:00 | 20 | 68 | 17 | 62.6 | 83 | 987 | 18.0248 | 64.4446 | 51.56 | 29.85 | 0 | 3
2004-03-27 17:00 | 19 | 66.2 | 16 | 60.8 | 83 | 987 | 17.0757 | 62.7362 | 48.6 | 28.58 | 0 | 1.2
2004-03-27 18:00 | 20 | 68 | 17 | 62.6 | 83 | 987 | 18.0248 | 64.4446 | 51.56 | 29.85 | 0 | 3
2004-03-27 19:00 | 19 | 66.2 | 16 | 60.8 | 83 | 987 | 17.0757 | 62.7362 | 48.6 | 28.58 | 0 | 1.2
2004-03-27 20:00 | 19 | 66.2 | 16 | 60.8 | 83 | 987 | 17.0757 | 62.7362 | 48.6 | 28.58 | 0 | 1.2
2004-03-27 21:00 | 18.5 | 65.3 | 15 | 59 | 80 | 987 | 16.252 | 61.2536 | 46.12 | 27.51 | 0 | 0.3
2004-03-27 22:00 | 18 | 64.4 | 14 | 57.2 | 77 | 987 | 15.434 | 59.7813 | 43.73 | 26.48 | 0.6 | 0
2004-03-27 23:00 | 17 | 62.6 | 14 | 57.2 | 82 | 987 | 15.067 | 59.1206 | 42.7 | 26.04 | 2.4 | 0
38074 | 17 | 62.6 | 13 | 55.4 | 77 | 987 | 14.5054 | 58.1098 | 41.11 | 25.36 | 2.4 | 0
2004-03-28 01:00 | 18 | 64.4 | 13 | 55.4 | 73 | 987 | 14.9625 | 58.9325 | 42.37 | 25.9 | 0.6 | 0
2004-03-28 02:00 | 16 | 60.8 | 13 | 55.4 | 82 | 987 | 14.1217 | 57.419 | 40.08 | 24.92 | 4.2 | 0
2004-03-28 03:00 | 16 | 60.8 | 13 | 55.4 | 82 | 987 | 14.1217 | 57.419 | 40.08 | 24.92 | 4.2 | 0
2004-03-28 04:00 | 15 | 59 | 12 | 53.6 | 82 | 987 | 13.1764 | 55.7176 | 37.54 | 23.83 | 6 | 0
2004-03-28 05:00 | 15 | 59 | 12 | 53.6 | 82 | 987 | 13.1764 | 55.7176 | 37.54 | 23.83 | 6 | 0
2004-03-28 06:00 | 15 | 59 | 12 | 53.6 | 82 | 987 | 13.1764 | 55.7176 | 37.54 | 23.83 | 6 | 0
2004-03-28 07:00 | 15 | 59 | 12 | 53.6 | 82 | 987 | 13.1764 | 55.7176 | 37.54 | 23.83 | 6 | 0
2004-03-28 08:00 | 15 | 59 | 12 | 53.6 | 82 | 987 | 13.1764 | 55.7176 | 37.54 | 23.83 | 6 | 0
2004-03-28 09:00 | 16 | 60.8 | 13 | 55.4 | 82 | 987 | 14.1217 | 57.419 | 40.08 | 24.92 | 4.2 | 0
2004-03-28 10:00 | 15 | 59 | 11 | 51.8 | 77 | 987 | 12.6485 | 54.7673 | 36.16 | 23.23 | 6 | 0
2004-03-28 11:00 | 15 | 59 | 12 | 53.6 | 82 | 987 | 13.1764 | 55.7176 | 37.54 | 23.83 | 6 | 0
2004-03-28 12:00 | 13 | 55.4 | 10 | 50 | 82 | 987 | 11.286 | 52.3149 | 32.74 | 21.76 | 9.6 | 0
2004-03-28 13:00 | 11 | 51.8 | 8 | 46.4 | 82 | 987 | 9.3953 | 48.9116 | 28.25 | 19.83 | 13.2 | 0
2004-03-28 14:00 | 10 | 50 | 6 | 42.8 | 76 | 987 | 7.915 | 46.247 | 24.93 | 18.4 | 15 | 0
2004-03-28 15:00 | 9 | 48.2 | 6 | 42.8 | 81 | 987 | 7.4186 | 45.3535 | 23.86 | 17.94 | 16.8 | 0
2004-03-28 16:00 | 8 | 46.4 | 6 | 42.8 | 87 | 987 | 6.965 | 44.5371 | 22.9 | 17.53 | 18.6 | 0
2004-03-28 17:00 | 8 | 46.4 | 6 | 42.8 | 87 | 987 | 6.965 | 44.5371 | 22.9 | 17.53 | 18.6 | 0
2004-03-28 18:00 | 8.1 | 46.58 | 6 | 42.8 | 87 | 987 | 7.0612 | 44.7102 | 23.1 | 17.62 | 18.42 | 0
2004-03-28 19:00 | 8 | 46.4 | 6 | 42.8 | 87 | 987 | 6.965 | 44.5371 | 22.9 | 17.53 | 18.6 | 0
2004-03-28 20:00 | 8 | 46.4 | 6 | 42.8 | 87 | 987 | 6.965 | 44.5371 | 22.9 | 17.53 | 18.6 | 0
2004-03-28 21:00 | 7.5 | 45.5 | 5.5 | 41.9 | 87 | 987 | 6.4841 | 43.6713 | 21.89 | 17.1 | 19.5 | 0
2004-03-28 22:00 | 7 | 44.6 | 5 | 41 | 87 | 987 | 6.003 | 42.8055 | 20.89 | 16.67 | 20.4 | 0
2004-03-28 23:00 | 7 | 44.6 | 4 | 39.2 | 81 | 987 | 5.5322 | 41.958 | 19.93 | 16.26 | 20.4 | 0
38075 | 6 | 42.8 | 3 | 37.4 | 81 | 987 | 4.5883 | 40.259 | 18.05 | 15.45 | 22.2 | 0
2004-03-29 01:00 | 6 | 42.8 | 3 | 37.4 | 81 | 987 | 4.5883 | 40.259 | 18.05 | 15.45 | 22.2 | 0
2004-03-29 02:00 | 5 | 41 | 2 | 35.6 | 81 | 987 | 3.6439 | 38.559 | 16.23 | 14.66 | 24 | 0
2004-03-29 03:00 | 5 | 41 | 2 | 35.6 | 81 | 987 | 3.6439 | 38.559 | 16.23 | 14.66 | 24 | 0
2004-03-29 04:00 | 5 | 41 | 2 | 35.6 | 81 | 987 | 3.6439 | 38.559 | 16.23 | 14.66 | 24 | 0
2004-03-29 05:00 | 5 | 41 | 2 | 35.6 | 81 | 987 | 3.6439 | 38.559 | 16.23 | 14.66 | 24 | 0
2004-03-29 06:00 | 5 | 41 | 1 | 33.8 | 75 | 987 | 3.204 | 37.7671 | 15.39 | 14.3 | 24 | 0
2004-03-29 07:00 | 6 | 42.8 | 3 | 37.4 | 81 | 987 | 4.5883 | 40.259 | 18.05 | 15.45 | 22.2 | 0
2004-03-29 08:00 | 8 | 46.4 | 5 | 41 | 81 | 987 | 6.4756 | 43.6561 | 21.87 | 17.09 | 18.6 | 0
2004-03-29 09:00 | 11 | 51.8 | 7 | 44.6 | 76 | 987 | 8.8409 | 47.9135 | 26.98 | 19.29 | 13.2 | 0
2004-03-29 10:00 | 13 | 55.4 | 7 | 44.6 | 67 | 987 | 9.7771 | 49.5988 | 29.11 | 20.2 | 9.6 | 0
2004-03-29 11:00 | 15 | 59 | 6 | 42.8 | 55 | 987 | 10.2044 | 50.3678 | 30.08 | 20.62 | 6 | 0
2004-03-29 12:00 | 16 | 60.8 | 7 | 44.6 | 55 | 987 | 11.0491 | 51.8883 | 32.1 | 21.49 | 4.2 | 0
2004-03-29 13:00 | 15.7 | 60.26 | 6.2 | 43.16 | 53 | 987 | 10.5572 | 51.003 | 30.91 | 20.98 | 4.74 | 0
2004-03-29 14:00 | 15 | 59 | 5 | 41 | 51 | 987 | 9.7374 | 49.5273 | 28.98 | 20.15 | 6 | 0
2004-03-29 15:00 | 15 | 59 | 6 | 42.8 | 55 | 987 | 10.2044 | 50.3678 | 30.08 | 20.62 | 6 | 0
2004-03-29 16:00 | 15 | 59 | 6 | 42.8 | 55 | 987 | 10.2044 | 50.3678 | 30.08 | 20.62 | 6 | 0
2004-03-29 17:00 | 14 | 57.2 | 5 | 41 | 55 | 987 | 9.359 | 48.8462 | 28.12 | 19.77 | 7.8 | 0
2004-03-29 18:00 | 13 | 55.4 | 6 | 42.8 | 62 | 987 | 9.2567 | 48.6621 | 27.9 | 19.68 | 9.6 | 0
2004-03-29 19:00 | 10 | 50 | 6 | 42.8 | 76 | 987 | 7.915 | 46.247 | 24.93 | 18.4 | 15 | 0
2004-03-29 20:00 | 9 | 48.2 | 5 | 41 | 76 | 987 | 6.9887 | 44.5797 | 22.94 | 17.55 | 16.8 | 0
2004-03-29 21:00 | 8 | 46.4 | 5 | 41 | 81 | 987 | 6.4756 | 43.6561 | 21.87 | 17.09 | 18.6 | 0
2004-03-29 22:00 | 6 | 42.8 | 3 | 37.4 | 81 | 987 | 4.5883 | 40.259 | 18.05 | 15.45 | 22.2 | 0
2004-03-29 23:00 | 7 | 44.6 | 5 | 41 | 87 | 987 | 6.003 | 42.8055 | 20.89 | 16.67 | 20.4 | 0
38076 | 6 | 42.8 | 3 | 37.4 | 81 | 987 | 4.5883 | 40.259 | 18.05 | 15.45 | 22.2 | 0
2004-03-30 01:00 | 5.5 | 41.9 | 2.5 | 36.5 | 81 | 987 | 4.1162 | 39.4091 | 17.13 | 15.05 | 23.1 | 0
2004-03-30 02:00 | 5 | 41 | 1.5 | 34.7 | 78 | 987 | 3.4246 | 38.1643 | 15.81 | 14.48 | 24 | 0
2004-03-30 03:00 | 4.5 | 40.1 | 1.5 | 34.7 | 81 | 987 | 3.1714 | 37.7085 | 15.33 | 14.28 | 24.9 | 0
2004-03-30 04:00 | 4 | 39.2 | 1 | 33.8 | 81 | 987 | 2.6988 | 36.8578 | 14.45 | 13.9 | 25.8 | 0
2004-03-30 05:00 | 3.5 | 38.3 | 0.5 | 32.9 | 81 | 987 | 2.226 | 36.0067 | 13.58 | 13.53 | 26.7 | 0
2004-03-30 06:00 | 2.8 | 37.04 | -0.7 | 30.74 | 77 | 987 | 1.2978 | 34.336 | 11.91 | 12.81 | 27.96 | 0
2004-03-30 07:00 | 2.6 | 36.68 | -0.4 | 31.28 | 80 | 987 | 1.3087 | 34.3557 | 11.93 | 12.81 | 28.32 | 0
2004-03-30 08:00 | 3.5 | 38.3 | 0.2 | 32.36 | 79 | 987 | 2.0891 | 35.7603 | 13.33 | 13.42 | 26.7 | 0
2004-03-30 09:00 | 5 | 41 | 1 | 33.8 | 75 | 987 | 3.204 | 37.7671 | 15.39 | 14.3 | 24 | 0
2004-03-30 10:00 | 6 | 42.8 | 1 | 33.8 | 70 | 987 | 3.7425 | 38.7365 | 16.41 | 14.74 | 22.2 | 0
2004-03-30 11:00 | 6 | 42.8 | 1 | 33.8 | 70 | 987 | 3.7425 | 38.7365 | 16.41 | 14.74 | 22.2 | 0
2004-03-30 12:00 | 6 | 42.8 | 1 | 33.8 | 70 | 987 | 3.7425 | 38.7365 | 16.41 | 14.74 | 22.2 | 0
2004-03-30 13:00 | 6 | 42.8 | 1 | 33.8 | 70 | 987 | 3.7425 | 38.7365 | 16.41 | 14.74 | 22.2 | 0
2004-03-30 14:00 | 5 | 41 | 1 | 33.8 | 75 | 987 | 3.204 | 37.7671 | 15.39 | 14.3 | 24 | 0
2004-03-30 15:00 | 4 | 39.2 | 1 | 33.8 | 81 | 987 | 2.6988 | 36.8578 | 14.45 | 13.9 | 25.8 | 0
2004-03-30 16:00 | 3 | 37.4 | 1 | 33.8 | 87 | 987 | 2.1516 | 35.8729 | 13.45 | 13.47 | 27.6 | 0
2004-03-30 17:00 | 3 | 37.4 | 0 | 32 | 81 | 987 | 1.753 | 35.1553 | 12.73 | 13.16 | 27.6 | 0
2004-03-30 18:00 | 2 | 35.6 | 0 | 32 | 87 | 987 | 1.1876 | 34.1377 | 11.72 | 12.72 | 29.4 | 0
2004-03-30 19:00 | 2 | 35.6 | 0 | 32 | 87 | 987 | 1.1876 | 34.1377 | 11.72 | 12.72 | 29.4 | 0
2004-03-30 20:00 | 1 | 33.8 | -1 | 30.2 | 86 | 987 | 0.16267 | 32.2928 | 9.924 | 11.95 | 31.2 | 0
2004-03-30 21:00 | 1 | 33.8 | -1 | 30.2 | 86 | 987 | 0.16267 | 32.2928 | 9.924 | 11.95 | 31.2 | 0
2004-03-30 22:00 | 1 | 33.8 | -1 | 30.2 | 86 | 987 | 0.16267 | 32.2928 | 9.924 | 11.95 | 31.2 | 0
2004-03-30 23:00 | 1 | 33.8 | -1 | 30.2 | 86 | 987 | 0.16267 | 32.2928 | 9.924 | 11.95 | 31.2 | 0
38077 | 1 | 33.8 | -1 | 30.2 | 86 | 987 | 0.16267 | 32.2928 | 9.924 | 11.95 | 31.2 | 0
2004-03-31 01:00 | 1 | 33.8 | -1 | 30.2 | 86 | 987 | 0.16267 | 32.2928 | 9.924 | 11.95 | 31.2 | 0
2004-03-31 02:00 | 2 | 35.6 | -1 | 30.2 | 80 | 987 | 0.74242 | 33.3364 | 10.93 | 12.39 | 29.4 | 0
2004-03-31 03:00 | 2 | 35.6 | 0 | 32 | 87 | 987 | 1.1876 | 34.1377 | 11.72 | 12.72 | 29.4 | 0
2004-03-31 04:00 | 2 | 35.6 | 0 | 32 | 87 | 987 | 1.1876 | 34.1377 | 11.72 | 12.72 | 29.4 | 0
2004-03-31 05:00 | 2 | 35.6 | 0 | 32 | 87 | 987 | 1.1876 | 34.1377 | 11.72 | 12.72 | 29.4 | 0
2004-03-31 06:00 | 1.6 | 34.88 | -0.4 | 31.28 | 86 | 987 | 0.73977 | 33.3316 | 10.93 | 12.38 | 30.12 | 0
2004-03-31 07:00 | 1.2 | 34.16 | -0.8 | 30.56 | 86 | 987 | 0.35506 | 32.6391 | 10.26 | 12.1 | 30.84 | 0
2004-03-31 08:00 | 1.9 | 35.42 | -0.5 | 31.1 | 84 | 987 | 0.90194 | 33.6235 | 11.21 | 12.51 | 29.58 | 0
2004-03-31 09:00 | 3 | 37.4 | 0 | 32 | 81 | 987 | 1.753 | 35.1553 | 12.73 | 13.16 | 27.6 | 0
2004-03-31 10:00 | 4 | 39.2 | 1 | 33.8 | 81 | 987 | 2.6988 | 36.8578 | 14.45 | 13.9 | 25.8 | 0
2004-03-31 11:00 | 5 | 41 | 2 | 35.6 | 81 | 987 | 3.6439 | 38.559 | 16.23 | 14.66 | 24 | 0
2004-03-31 12:00 | 6 | 42.8 | 3 | 37.4 | 81 | 987 | 4.5883 | 40.259 | 18.05 | 15.45 | 22.2 | 0
2004-03-31 13:00 | 7 | 44.6 | 3 | 37.4 | 76 | 987 | 5.1346 | 41.2422 | 19.13 | 15.91 | 20.4 | 0
2004-03-31 14:00 | 8 | 46.4 | 5 | 41 | 81 | 987 | 6.4756 | 43.6561 | 21.87 | 17.09 | 18.6 | 0
2004-03-31 15:00 | 8 | 46.4 | 5 | 41 | 81 | 987 | 6.4756 | 43.6561 | 21.87 | 17.09 | 18.6 | 0
2004-03-31 16:00 | 8 | 46.4 | 5 | 41 | 81 | 987 | 6.4756 | 43.6561 | 21.87 | 17.09 | 18.6 | 0
2004-03-31 17:00 | 9 | 48.2 | 5 | 41 | 76 | 987 | 6.9887 | 44.5797 | 22.94 | 17.55 | 16.8 | 0
2004-03-31 18:00 | 9 | 48.2 | 6 | 42.8 | 81 | 987 | 7.4186 | 45.3535 | 23.86 | 17.94 | 16.8 | 0
2004-03-31 19:00 | 8 | 46.4 | 5 | 41 | 81 | 987 | 6.4756 | 43.6561 | 21.87 | 17.09 | 18.6 | 0
2004-03-31 20:00 | 8 | 46.4 | 5 | 41 | 81 | 987 | 6.4756 | 43.6561 | 21.87 | 17.09 | 18.6 | 0
2004-03-31 21:00 | 7 | 44.6 | 5 | 41 | 87 | 987 | 6.003 | 42.8055 | 20.89 | 16.67 | 20.4 | 0
2004-03-31 22:00 | 7.9 | 46.22 | 5.9 | 42.62 | 87 | 987 | 6.8688 | 44.3639 | 22.7 | 17.44 | 18.78 | 0
2004-03-31 23:00 | 8.7 | 47.66 | 6.7 | 44.06 | 81 | 987 | 7.1358 | 44.8444 | 23.26 | 17.68 | 17.34 | 0
38078 | 9.6 | 49.28 | 7.6 | 45.68 | 81 | 987 | 7.9842 | 46.3716 | 25.09 | 18.47 | 15.72 | 0
1999-04-01 01:00 | 10.4 | 50.72 | 8.4 | 47.12 | 88 | 987 | 9.3611 | 48.8501 | 28.18 | 19.8 | 14.28 | 0
1999-04-01 02:00 | 11.3 | 52.34 | 9.3 | 48.74 | 88 | 987 | 10.2292 | 50.4125 | 30.2 | 20.67 | 12.66 | 0
1999-04-01 03:00 | 12.1 | 53.78 | 10.1 | 50.18 | 88 | 987 | 11.0007 | 51.8013 | 32.05 | 21.47 | 11.22 | 0
1999-04-01 04:00 | 13 | 55.4 | 11 | 51.8 | 88 | 987 | 11.8686 | 53.3636 | 34.2 | 22.39 | 9.6 | 0
1999-04-01 05:00 | 13 | 55.4 | 12 | 53.6 | 94 | 987 | 12.4398 | 54.3917 | 35.66 | 23.02 | 9.6 | 0
1999-04-01 06:00 | 13 | 55.4 | 12 | 53.6 | 94 | 987 | 12.4398 | 54.3917 | 35.66 | 23.02 | 9.6 | 0
1999-04-01 07:00 | 13 | 55.4 | 12 | 53.6 | 94 | 987 | 12.4398 | 54.3917 | 35.66 | 23.02 | 9.6 | 0
1999-04-01 08:00 | 14 | 57.2 | 12 | 53.6 | 88 | 987 | 12.833 | 55.0994 | 36.66 | 23.45 | 7.8 | 0
1999-04-01 09:00 | 16 | 60.8 | 13 | 55.4 | 82 | 987 | 14.1217 | 57.419 | 40.08 | 24.92 | 4.2 | 0
1999-04-01 10:00 | 17 | 62.6 | 14 | 57.2 | 82 | 987 | 15.067 | 59.1206 | 42.7 | 26.04 | 2.4 | 0
1999-04-01 11:00 | 18 | 64.4 | 14 | 57.2 | 77 | 987 | 15.434 | 59.7813 | 43.73 | 26.48 | 0.6 | 0
1999-04-01 12:00 | 19 | 66.2 | 14 | 57.2 | 73 | 987 | 15.8772 | 60.5789 | 44.99 | 27.03 | 0 | 1.2
1999-04-01 13:00 | 19 | 66.2 | 14 | 57.2 | 73 | 987 | 15.8772 | 60.5789 | 44.99 | 27.03 | 0 | 1.2
1999-04-01 14:00 | 19 | 66.2 | 14 | 57.2 | 73 | 987 | 15.8772 | 60.5789 | 44.99 | 27.03 | 0 | 1.2
1999-04-01 15:00 | 21 | 69.8 | 15 | 59 | 69 | 987 | 17.1836 | 62.9304 | 48.88 | 28.7 | 0 | 4.8
1999-04-01 16:00 | 21.7 | 71.06 | 14.6 | 58.28 | 64 | 987 | 17.1315 | 62.8366 | 48.69 | 28.62 | 0 | 6.06
1999-04-01 17:00 | 22 | 71.6 | 14 | 57.2 | 60 | 987 | 16.8324 | 62.2983 | 47.77 | 28.22 | 0 | 6.6
1999-04-01 18:00 | 22 | 71.6 | 14 | 57.2 | 60 | 987 | 16.8324 | 62.2983 | 47.77 | 28.22 | 0 | 6.6
1999-04-01 19:00 | 20 | 68 | 14 | 57.2 | 68 | 987 | 16.1543 | 61.0778 | 45.78 | 27.37 | 0 | 3
1999-04-01 20:00 | 19 | 66.2 | 14 | 57.2 | 73 | 987 | 15.8772 | 60.5789 | 44.99 | 27.03 | 0 | 1.2
1999-04-01 21:00 | 18 | 64.4 | 14 | 57.2 | 77 | 987 | 15.434 | 59.7813 | 43.73 | 26.48 | 0.6 | 0
1999-04-01 22:00 | 17 | 62.6 | 13 | 55.4 | 77 | 987 | 14.5054 | 58.1098 | 41.11 | 25.36 | 2.4 | 0
1999-04-01 23:00 | 17 | 62.6 | 13 | 55.4 | 77 | 987 | 14.5054 | 58.1098 | 41.11 | 25.36 | 2.4 | 0
36252 | 16 | 60.8 | 13 | 55.4 | 82 | 987 | 14.1217 | 57.419 | 40.08 | 24.92 | 4.2 | 0
1999-04-02 01:00 | 15 | 59 | 13 | 55.4 | 88 | 987 | 13.7974 | 56.8353 | 39.21 | 24.54 | 6 | 0
1999-04-02 02:00 | 15 | 59 | 13 | 55.4 | 88 | 987 | 13.7974 | 56.8353 | 39.21 | 24.54 | 6 | 0
1999-04-02 03:00 | 15 | 59 | 13 | 55.4 | 88 | 987 | 13.7974 | 56.8353 | 39.21 | 24.54 | 6 | 0
1999-04-02 04:00 | 15 | 59 | 13 | 55.4 | 88 | 987 | 13.7974 | 56.8353 | 39.21 | 24.54 | 6 | 0
1999-04-02 05:00 | 16 | 60.8 | 14 | 57.2 | 88 | 987 | 14.7619 | 58.5713 | 41.86 | 25.68 | 4.2 | 0
1999-04-02 06:00 | 15.9 | 60.62 | 13.9 | 57.02 | 88 | 987 | 14.6654 | 58.3977 | 41.59 | 25.57 | 4.38 | 0
1999-04-02 07:00 | 17 | 62.6 | 14.7 | 58.46 | 86 | 987 | 15.5083 | 59.915 | 43.97 | 26.59 | 2.4 | 0
1999-04-02 08:00 | 18 | 64.4 | 15 | 59 | 83 | 987 | 16.1267 | 61.0281 | 45.76 | 27.36 | 0.6 | 0
1999-04-02 09:00 | 20 | 68 | 16 | 60.8 | 78 | 987 | 17.4154 | 63.3477 | 49.63 | 29.02 | 0 | 3
1999-04-02 10:00 | 22 | 71.6 | 17 | 62.6 | 73 | 987 | 18.6228 | 65.5211 | 53.43 | 30.66 | 0 | 6.6
1999-04-02 11:00 | 21.9 | 71.42 | 16.7 | 62.06 | 72 | 987 | 18.398 | 65.1164 | 52.7 | 30.34 | 0 | 6.42
1999-04-02 12:00 | 22 | 71.6 | 17 | 62.6 | 73 | 987 | 18.6228 | 65.5211 | 53.43 | 30.66 | 0 | 6.6
1999-04-02 13:00 | 24 | 75.2 | 18 | 64.4 | 69 | 987 | 19.8873 | 67.7971 | 57.62 | 32.46 | 0 | 10.2
1999-04-02 14:00 | 25 | 77 | 18 | 64.4 | 65 | 987 | 20.1938 | 68.3489 | 58.65 | 32.9 | 0 | 12
1999-04-02 15:00 | 25 | 77 | 18 | 64.4 | 65 | 987 | 20.1938 | 68.3489 | 58.65 | 32.9 | 0 | 12
1999-04-02 16:00 | 26 | 78.8 | 17 | 62.6 | 58 | 987 | 19.9769 | 67.9584 | 57.86 | 32.56 | 0 | 13.8
1999-04-02 17:00 | 27 | 80.6 | 17 | 62.6 | 54 | 987 | 20.166 | 68.2988 | 58.48 | 32.83 | 0 | 15.6
1999-04-02 18:00 | 25 | 77 | 17 | 62.6 | 61 | 987 | 19.5846 | 67.2523 | 56.55 | 32 | 0 | 12
1999-04-02 19:00 | 24 | 75.2 | 16 | 60.8 | 61 | 987 | 18.7141 | 65.6853 | 53.67 | 30.76 | 0 | 10.2
1999-04-02 20:00 | 22 | 71.6 | 16 | 60.8 | 69 | 987 | 18.0844 | 64.5519 | 51.68 | 29.91 | 0 | 6.6
1999-04-02 21:00 | 20 | 68 | 15 | 59 | 73 | 987 | 16.7921 | 62.2258 | 47.7 | 28.19 | 0 | 3
1999-04-02 22:00 | 20 | 68 | 15 | 59 | 73 | 987 | 16.7921 | 62.2258 | 47.7 | 28.19 | 0 | 3
1999-04-02 23:00 | 22 | 71.6 | 16 | 60.8 | 69 | 987 | 18.0844 | 64.5519 | 51.68 | 29.91 | 0 | 6.6
36253 | 20 | 68 | 17 | 62.6 | 83 | 987 | 18.0248 | 64.4446 | 51.56 | 29.85 | 0 | 3
1999-04-03 01:00 | 20 | 68 | 17 | 62.6 | 83 | 987 | 18.0248 | 64.4446 | 51.56 | 29.85 | 0 | 3
1999-04-03 02:00 | 20 | 68 | 17 | 62.6 | 83 | 987 | 18.0248 | 64.4446 | 51.56 | 29.85 | 0 | 3
1999-04-03 03:00 | 19 | 66.2 | 17 | 62.6 | 88 | 987 | 17.6559 | 63.7806 | 50.41 | 29.36 | 0 | 1.2
1999-04-03 04:00 | 18 | 64.4 | 16 | 60.8 | 88 | 987 | 16.6911 | 62.0439 | 47.45 | 28.09 | 0.6 | 0
1999-04-03 05:00 | 18 | 64.4 | 16 | 60.8 | 88 | 987 | 16.6911 | 62.0439 | 47.45 | 28.09 | 0.6 | 0
1999-04-03 06:00 | 18 | 64.4 | 16 | 60.8 | 88 | 987 | 16.6911 | 62.0439 | 47.45 | 28.09 | 0.6 | 0
1999-04-03 07:00 | 19 | 66.2 | 17 | 62.6 | 88 | 987 | 17.6559 | 63.7806 | 50.41 | 29.36 | 0 | 1.2
1999-04-03 08:00 | 20.2 | 68.36 | 17.7 | 63.86 | 86 | 987 | 18.5758 | 65.4364 | 53.34 | 30.62 | 0 | 3.36
1999-04-03 09:00 | 22 | 71.6 | 19 | 66.2 | 83 | 987 | 19.9238 | 67.8629 | 57.82 | 32.54 | 0 | 6.6
1999-04-03 10:00 | 20.8 | 69.44 | 18.1 | 64.58 | 85 | 987 | 19.0294 | 66.253 | 54.82 | 31.25 | 0 | 4.44
1999-04-03 11:00 | 19 | 66.2 | 17 | 62.6 | 88 | 987 | 17.6559 | 63.7806 | 50.41 | 29.36 | 0 | 1.2
1999-04-03 12:00 | 19 | 66.2 | 17 | 62.6 | 88 | 987 | 17.6559 | 63.7806 | 50.41 | 29.36 | 0 | 1.2
1999-04-03 13:00 | 22 | 71.6 | 20 | 68 | 88 | 987 | 20.5514 | 68.9926 | 60.02 | 33.49 | 0 | 6.6
1999-04-03 14:00 | 21 | 69.8 | 19 | 66.2 | 88 | 987 | 19.586 | 67.2549 | 56.69 | 32.06 | 0 | 4.8
1999-04-03 15:00 | 22 | 71.6 | 19 | 66.2 | 83 | 987 | 19.9238 | 67.8629 | 57.82 | 32.54 | 0 | 6.6
1999-04-03 16:00 | 23 | 73.4 | 19 | 66.2 | 78 | 987 | 20.2146 | 68.3863 | 58.79 | 32.96 | 0 | 8.4
1999-04-03 17:00 | 22 | 71.6 | 19 | 66.2 | 83 | 987 | 19.9238 | 67.8629 | 57.82 | 32.54 | 0 | 6.6
1999-04-03 18:00 | 20 | 68 | 18 | 64.4 | 88 | 987 | 18.6209 | 65.5176 | 53.49 | 30.68 | 0 | 3
1999-04-03 19:00 | 19 | 66.2 | 18 | 64.4 | 94 | 987 | 18.3363 | 65.0053 | 52.59 | 30.3 | 0 | 1.2
1999-04-03 20:00 | 17 | 62.6 | 15 | 59 | 88 | 987 | 15.7264 | 60.3075 | 44.6 | 26.86 | 2.4 | 0
1999-04-03 21:00 | 17 | 62.6 | 15 | 59 | 88 | 987 | 15.7264 | 60.3075 | 44.6 | 26.86 | 2.4 | 0
1999-04-03 22:00 | 17 | 62.6 | 15 | 59 | 88 | 987 | 15.7264 | 60.3075 | 44.6 | 26.86 | 2.4 | 0
1999-04-03 23:00 | 17 | 62.6 | 15 | 59 | 88 | 987 | 15.7264 | 60.3075 | 44.6 | 26.86 | 2.4 | 0
36254 | 17 | 62.6 | 15 | 59 | 88 | 987 | 15.7264 | 60.3075 | 44.6 | 26.86 | 2.4 | 0
1999-04-04 01:00 | 14 | 57.2 | 12 | 53.6 | 88 | 987 | 12.833 | 55.0994 | 36.66 | 23.45 | 7.8 | 0
1999-04-04 02:00 | 13.1 | 55.58 | 10.9 | 51.62 | 86 | 987 | 11.7715 | 53.1888 | 33.95 | 22.28 | 9.42 | 0
1999-04-04 03:00 | 12 | 53.6 | 10 | 50 | 88 | 987 | 10.9043 | 51.6277 | 31.82 | 21.37 | 11.4 | 0
1999-04-04 04:00 | 12 | 53.6 | 10 | 50 | 88 | 987 | 10.9043 | 51.6277 | 31.82 | 21.37 | 11.4 | 0
1999-04-04 05:00 | 10 | 50 | 9 | 48.2 | 93 | 987 | 9.4065 | 48.9317 | 28.29 | 19.85 | 15 | 0
1999-04-04 06:00 | 9 | 48.2 | 7 | 44.6 | 87 | 987 | 7.9268 | 46.2682 | 24.97 | 18.42 | 16.8 | 0
1999-04-04 07:00 | 9.7 | 49.46 | 7.7 | 45.86 | 87 | 987 | 8.5999 | 47.4798 | 26.46 | 19.06 | 15.54 | 0
1999-04-04 08:00 | 12.5 | 54.5 | 8.5 | 47.3 | 77 | 987 | 10.3272 | 50.589 | 30.42 | 20.76 | 10.5 | 0
1999-04-04 09:00 | 15.2 | 59.36 | 9.2 | 48.56 | 67 | 987 | 11.7412 | 53.1342 | 33.83 | 22.23 | 5.64 | 0
1999-04-04 10:00 | 18 | 64.4 | 9 | 48.2 | 56 | 987 | 12.8654 | 55.1577 | 36.66 | 23.45 | 0.6 | 0
1999-04-04 11:00 | 19.7 | 67.46 | 9.7 | 49.46 | 52 | 987 | 13.7603 | 56.7685 | 39 | 24.45 | 0 | 2.46
1999-04-04 12:00 | 21.4 | 70.52 | 9.4 | 48.92 | 46 | 987 | 14.2833 | 57.7099 | 40.39 | 25.05 | 0 | 5.52
1999-04-04 13:00 | 22.2 | 71.96 | 8.2 | 46.76 | 41 | 987 | 14.1419 | 57.4554 | 39.98 | 24.87 | 0 | 6.96
1999-04-04 14:00 | 22.9 | 73.22 | 6.9 | 44.42 | 36 | 987 | 13.8608 | 56.9495 | 39.2 | 24.54 | 0 | 8.22
1999-04-04 15:00 | 21.7 | 71.06 | 5.7 | 42.26 | 35 | 987 | 12.8017 | 55.0431 | 36.41 | 23.34 | 0 | 6.06
1999-04-04 16:00 | 21.4 | 70.52 | 6.4 | 43.52 | 38 | 987 | 13.0538 | 55.4968 | 37.08 | 23.63 | 0 | 5.52
1999-04-04 17:00 | 20.1 | 68.18 | 5.1 | 41.18 | 37 | 987 | 11.9146 | 53.4462 | 34.17 | 22.38 | 0 | 3.18
1999-04-04 18:00 | 18.9 | 66.02 | 2.9 | 37.22 | 34 | 987 | 10.5705 | 51.0269 | 30.89 | 20.96 | 0 | 1.02
1999-04-04 19:00 | 16.6 | 61.88 | 2.6 | 36.68 | 39 | 987 | 9.526 | 49.1467 | 28.46 | 19.92 | 3.12 | 0
1999-04-04 20:00 | 13.4 | 56.12 | 2.4 | 36.32 | 47 | 987 | 7.965 | 46.3369 | 24.99 | 18.43 | 8.88 | 0
1999-04-04 21:00 | 12.1 | 53.78 | 2.1 | 35.78 | 50 | 987 | 7.2264 | 45.0075 | 23.41 | 17.75 | 11.22 | 0
1999-04-04 22:00 | 10.9 | 51.62 | 2.9 | 37.22 | 58 | 987 | 7.0286 | 44.6515 | 23 | 17.57 | 13.38 | 0
1999-04-04 23:00 | 10.6 | 51.08 | 3.6 | 38.48 | 62 | 987 | 7.1562 | 44.8812 | 23.28 | 17.69 | 13.92 | 0
36255 | 8.3 | 46.94 | 2.3 | 36.14 | 66 | 987 | 5.4862 | 41.8752 | 19.83 | 16.21 | 18.06 | 0
1999-04-05 01:00 | 7.1 | 44.78 | 4.1 | 39.38 | 81 | 987 | 5.6266 | 42.1278 | 20.12 | 16.34 | 20.22 | 0
1999-04-05 02:00 | 5.8 | 42.44 | 3.8 | 38.84 | 87 | 987 | 4.8482 | 40.7268 | 18.57 | 15.67 | 22.56 | 0
1999-04-05 03:00 | 5.5 | 41.9 | 4.3 | 39.74 | 92 | 987 | 4.9244 | 40.8639 | 18.72 | 15.74 | 23.1 | 0
1999-04-05 04:00 | 5.2 | 41.36 | 4.6 | 40.28 | 96 | 987 | 4.9168 | 40.8503 | 18.71 | 15.73 | 23.64 | 0
1999-04-05 05:00 | 5 | 41 | 5 | 41 | 100 | 987 | 5 | 41 | 18.88 | 15.8 | 24 | 0
1999-04-05 06:00 | 4.8 | 40.64 | 4.8 | 40.64 | 100 | 987 | 4.8 | 40.64 | 18.48 | 15.63 | 24.36 | 0
1999-04-05 07:00 | 6.5 | 43.7 | 6.5 | 43.7 | 100 | 987 | 6.5 | 43.7 | 21.93 | 17.12 | 21.3 | 0
1999-04-05 08:00 | 7.3 | 45.14 | 7.3 | 45.14 | 100 | 987 | 7.3 | 45.14 | 23.63 | 17.84 | 19.86 | 0
1999-04-05 09:00 | 9 | 48.2 | 8 | 46.4 | 93 | 987 | 8.4268 | 47.1682 | 26.08 | 18.9 | 16.8 | 0
1999-04-05 10:00 | 10 | 50 | 8.3 | 46.94 | 89 | 987 | 9.0621 | 48.3117 | 27.5 | 19.51 | 15 | 0
1999-04-05 11:00 | 10.4 | 50.72 | 8.4 | 47.12 | 87 | 987 | 9.2729 | 48.6913 | 27.98 | 19.71 | 14.28 | 0
1999-04-05 12:00 | 11 | 51.8 | 9 | 48.2 | 87 | 987 | 9.8498 | 49.7296 | 29.31 | 20.29 | 13.2 | 0
1999-04-05 13:00 | 14 | 57.2 | 12 | 53.6 | 88 | 987 | 12.833 | 55.0994 | 36.66 | 23.45 | 7.8 | 0
1999-04-05 14:00 | 16 | 60.8 | 13 | 55.4 | 82 | 987 | 14.1217 | 57.419 | 40.08 | 24.92 | 4.2 | 0
1999-04-05 15:00 | 18 | 64.4 | 14 | 57.2 | 77 | 987 | 15.434 | 59.7813 | 43.73 | 26.48 | 0.6 | 0
1999-04-05 16:00 | 18 | 64.4 | 15 | 59 | 83 | 987 | 16.1267 | 61.0281 | 45.76 | 27.36 | 0.6 | 0
1999-04-05 17:00 | 19 | 66.2 | 17 | 62.6 | 88 | 987 | 17.6559 | 63.7806 | 50.41 | 29.36 | 0 | 1.2
1999-04-05 18:00 | 19 | 66.2 | 18 | 64.4 | 94 | 987 | 18.3363 | 65.0053 | 52.59 | 30.3 | 0 | 1.2
1999-04-05 19:00 | 18 | 64.4 | 16 | 60.8 | 88 | 987 | 16.6911 | 62.0439 | 47.45 | 28.09 | 0.6 | 0
1999-04-05 20:00 | 17 | 62.6 | 15 | 59 | 88 | 987 | 15.7264 | 60.3075 | 44.6 | 26.86 | 2.4 | 0
1999-04-05 21:00 | 18 | 64.4 | 14 | 57.2 | 77 | 987 | 15.434 | 59.7813 | 43.73 | 26.48 | 0.6 | 0
1999-04-05 22:00 | 17 | 62.6 | 13 | 55.4 | 77 | 987 | 14.5054 | 58.1098 | 41.11 | 25.36 | 2.4 | 0
1999-04-05 23:00 | 17 | 62.6 | 12 | 53.6 | 72 | 987 | 13.9324 | 57.0783 | 39.53 | 24.68 | 2.4 | 0
36256 | 15 | 59 | 10 | 50 | 72 | 987 | 12.1107 | 53.7992 | 34.77 | 22.64 | 6 | 0
1999-04-06 01:00 | 12 | 53.6 | 7 | 44.6 | 71 | 987 | 9.2792 | 48.7025 | 27.97 | 19.71 | 11.4 | 0
1999-04-06 02:00 | 10.6 | 51.08 | 6.4 | 43.52 | 75 | 987 | 8.3785 | 47.0813 | 25.95 | 18.84 | 13.92 | 0
1999-04-06 03:00 | 9 | 48.2 | 6 | 42.8 | 81 | 987 | 7.4186 | 45.3535 | 23.86 | 17.94 | 16.8 | 0
1999-04-06 04:00 | 8 | 46.4 | 6 | 42.8 | 87 | 987 | 6.965 | 44.5371 | 22.9 | 17.53 | 18.6 | 0
1999-04-06 05:00 | 8 | 46.4 | 5 | 41 | 81 | 987 | 6.4756 | 43.6561 | 21.87 | 17.09 | 18.6 | 0
1999-04-06 06:00 | 8 | 46.4 | 5 | 41 | 81 | 987 | 6.4756 | 43.6561 | 21.87 | 17.09 | 18.6 | 0
1999-04-06 07:00 | 8 | 46.4 | 4 | 39.2 | 76 | 987 | 6.062 | 42.9115 | 21.01 | 16.72 | 18.6 | 0
1999-04-06 08:00 | 8 | 46.4 | 5 | 41 | 81 | 987 | 6.4756 | 43.6561 | 21.87 | 17.09 | 18.6 | 0
1999-04-06 09:00 | 10 | 50 | 5 | 41 | 71 | 987 | 7.4622 | 45.432 | 23.94 | 17.98 | 15 | 0
1999-04-06 10:00 | 11 | 51.8 | 6 | 42.8 | 71 | 987 | 8.371 | 47.0677 | 25.92 | 18.83 | 13.2 | 0
1999-04-06 11:00 | 12 | 53.6 | 7 | 44.6 | 71 | 987 | 9.2792 | 48.7025 | 27.97 | 19.71 | 11.4 | 0
1999-04-06 12:00 | 14 | 57.2 | 7 | 44.6 | 63 | 987 | 10.2394 | 50.4309 | 30.18 | 20.66 | 7.8 | 0
1999-04-06 13:00 | 15 | 59 | 8 | 46.4 | 63 | 987 | 11.1169 | 52.0104 | 32.28 | 21.57 | 6 | 0
1999-04-06 14:00 | 17 | 62.6 | 8 | 46.4 | 55 | 987 | 11.8933 | 53.4079 | 34.18 | 22.38 | 2.4 | 0
1999-04-06 15:00 | 17 | 62.6 | 8 | 46.4 | 55 | 987 | 11.8933 | 53.4079 | 34.18 | 22.38 | 2.4 | 0
1999-04-06 16:00 | 18 | 64.4 | 7 | 44.6 | 49 | 987 | 11.9551 | 53.5191 | 34.31 | 22.44 | 0.6 | 0
1999-04-06 17:00 | 17 | 62.6 | 7 | 44.6 | 52 | 987 | 11.518 | 52.7324 | 33.24 | 21.98 | 2.4 | 0
1999-04-06 18:00 | 17 | 62.6 | 7 | 44.6 | 52 | 987 | 11.518 | 52.7324 | 33.24 | 21.98 | 2.4 | 0
1999-04-06 19:00 | 15 | 59 | 7 | 44.6 | 59 | 987 | 10.6641 | 51.1954 | 31.18 | 21.09 | 6 | 0
1999-04-06 20:00 | 14 | 57.2 | 7 | 44.6 | 63 | 987 | 10.2394 | 50.4309 | 30.18 | 20.66 | 7.8 | 0
1999-04-06 21:00 | 13 | 55.4 | 8 | 46.4 | 72 | 987 | 10.2886 | 50.5195 | 30.32 | 20.72 | 9.6 | 0
1999-04-06 22:00 | 13 | 55.4 | 8 | 46.4 | 72 | 987 | 10.2886 | 50.5195 | 30.32 | 20.72 | 9.6 | 0
1999-04-06 23:00 | 12 | 53.6 | 8 | 46.4 | 76 | 987 | 9.7664 | 49.5795 | 29.1 | 20.2 | 11.4 | 0
36257 | 12 | 53.6 | 8 | 46.4 | 76 | 987 | 9.7664 | 49.5795 | 29.1 | 20.2 | 11.4 | 0
1999-04-07 01:00 | 11 | 51.8 | 8 | 46.4 | 82 | 987 | 9.3953 | 48.9116 | 28.25 | 19.83 | 13.2 | 0
1999-04-07 02:00 | 10 | 50 | 7 | 44.6 | 82 | 987 | 8.4497 | 47.2095 | 26.11 | 18.91 | 15 | 0
1999-04-07 03:00 | 8 | 46.4 | 7 | 44.6 | 93 | 987 | 7.447 | 45.4045 | 23.93 | 17.98 | 18.6 | 0
1999-04-07 04:00 | 9 | 48.2 | 7 | 44.6 | 87 | 987 | 7.9268 | 46.2682 | 24.97 | 18.42 | 16.8 | 0
1999-04-07 05:00 | 9 | 48.2 | 7 | 44.6 | 87 | 987 | 7.9268 | 46.2682 | 24.97 | 18.42 | 16.8 | 0
1999-04-07 06:00 | 10 | 50 | 7 | 44.6 | 82 | 987 | 8.4497 | 47.2095 | 26.11 | 18.91 | 15 | 0
1999-04-07 07:00 | 12 | 53.6 | 8 | 46.4 | 76 | 987 | 9.7664 | 49.5795 | 29.1 | 20.2 | 11.4 | 0
1999-04-07 08:00 | 13 | 55.4 | 9 | 48.2 | 77 | 987 | 10.7915 | 51.4248 | 31.53 | 21.24 | 9.6 | 0
1999-04-07 09:00 | 15 | 59 | 10 | 50 | 72 | 987 | 12.1107 | 53.7992 | 34.77 | 22.64 | 6 | 0
1999-04-07 10:00 | 19 | 66.2 | 9 | 48.2 | 52 | 987 | 13.1791 | 55.7224 | 37.46 | 23.79 | 0 | 1.2
1999-04-07 11:00 | 21 | 69.8 | 10 | 50 | 49 | 987 | 14.4044 | 57.9279 | 40.73 | 25.2 | 0 | 4.8
1999-04-07 12:00 | 24 | 75.2 | 12 | 53.6 | 47 | 987 | 16.5301 | 61.7542 | 46.79 | 27.8 | 0 | 10.2
1999-04-07 13:00 | 25.4 | 77.72 | 10.9 | 51.62 | 40 | 987 | 16.4474 | 61.6054 | 46.51 | 27.68 | 0 | 12.72
1999-04-07 14:00 | 27 | 80.6 | 10 | 50 | 34 | 987 | 16.5404 | 61.7726 | 46.74 | 27.78 | 0 | 15.6
1999-04-07 15:00 | 28 | 82.4 | 12 | 53.6 | 37 | 987 | 17.8694 | 64.1649 | 50.81 | 29.53 | 0 | 17.4
1999-04-07 16:00 | 27 | 80.6 | 12 | 53.6 | 39 | 987 | 17.4933 | 63.4879 | 49.66 | 29.04 | 0 | 15.6
1999-04-07 17:00 | 27 | 80.6 | 12 | 53.6 | 39 | 987 | 17.4933 | 63.4879 | 49.66 | 29.04 | 0 | 15.6
1999-04-07 18:00 | 25 | 77 | 13 | 55.4 | 47 | 987 | 17.3369 | 63.2064 | 49.23 | 28.85 | 0 | 12
1999-04-07 19:00 | 23 | 73.4 | 12 | 53.6 | 50 | 987 | 16.1919 | 61.1454 | 45.81 | 27.38 | 0 | 8.4
1999-04-07 20:00 | 20 | 68 | 12 | 53.6 | 60 | 987 | 15.1024 | 59.1843 | 42.72 | 26.05 | 0 | 3
1999-04-07 21:00 | 19 | 66.2 | 12 | 53.6 | 64 | 987 | 14.7524 | 58.5543 | 41.75 | 25.64 | 0 | 1.2
1999-04-07 22:00 | 19 | 66.2 | 12 | 53.6 | 64 | 987 | 14.7524 | 58.5543 | 41.75 | 25.64 | 0 | 1.2
1999-04-07 23:00 | 19 | 66.2 | 12 | 53.6 | 64 | 987 | 14.7524 | 58.5543 | 41.75 | 25.64 | 0 | 1.2
36258 | 17 | 62.6 | 12 | 53.6 | 72 | 987 | 13.9324 | 57.0783 | 39.53 | 24.68 | 2.4 | 0
1999-04-08 01:00 | 15 | 59 | 11 | 51.8 | 77 | 987 | 12.6485 | 54.7673 | 36.16 | 23.23 | 6 | 0
1999-04-08 02:00 | 14 | 57.2 | 11 | 51.8 | 82 | 987 | 12.2312 | 54.0162 | 35.1 | 22.78 | 7.8 | 0
1999-04-08 03:00 | 14 | 57.2 | 10 | 50 | 77 | 987 | 11.72 | 53.0961 | 33.8 | 22.22 | 7.8 | 0
1999-04-08 04:00 | 13 | 55.4 | 10 | 50 | 82 | 987 | 11.286 | 52.3149 | 32.74 | 21.76 | 9.6 | 0
1999-04-08 05:00 | 13 | 55.4 | 10 | 50 | 82 | 987 | 11.286 | 52.3149 | 32.74 | 21.76 | 9.6 | 0
1999-04-08 06:00 | 13.9 | 57.02 | 10.6 | 51.08 | 80 | 987 | 11.934 | 53.4812 | 34.35 | 22.45 | 7.98 | 0
1999-04-08 07:00 | 16 | 60.8 | 12 | 53.6 | 77 | 987 | 13.5769 | 56.4385 | 38.59 | 24.28 | 4.2 | 0
1999-04-08 08:00 | 16.2 | 61.16 | 12.2 | 53.96 | 77 | 987 | 13.7626 | 56.7727 | 39.09 | 24.49 | 3.84 | 0
1999-04-08 09:00 | 17 | 62.6 | 13 | 55.4 | 77 | 987 | 14.5054 | 58.1098 | 41.11 | 25.36 | 2.4 | 0
1999-04-08 10:00 | 18 | 64.4 | 14 | 57.2 | 77 | 987 | 15.434 | 59.7813 | 43.73 | 26.48 | 0.6 | 0
1999-04-08 11:00 | 21 | 69.8 | 15 | 59 | 69 | 987 | 17.1836 | 62.9304 | 48.88 | 28.7 | 0 | 4.8
1999-04-08 12:00 | 23 | 73.4 | 15 | 59 | 61 | 987 | 17.844 | 64.1192 | 50.89 | 29.56 | 0 | 8.4
1999-04-08 13:00 | 22 | 71.6 | 14 | 57.2 | 60 | 987 | 16.8324 | 62.2983 | 47.77 | 28.22 | 0 | 6.6
1999-04-08 14:00 | 23 | 73.4 | 17 | 62.6 | 69 | 987 | 18.9856 | 66.1741 | 54.6 | 31.16 | 0 | 8.4
1999-04-08 15:00 | 23 | 73.4 | 17 | 62.6 | 69 | 987 | 18.9856 | 66.1741 | 54.6 | 31.16 | 0 | 8.4
1999-04-08 16:00 | 23 | 73.4 | 18 | 64.4 | 73 | 987 | 19.5388 | 67.1698 | 56.46 | 31.96 | 0 | 8.4
1999-04-08 17:00 | 24 | 75.2 | 18 | 64.4 | 69 | 987 | 19.8873 | 67.7971 | 57.62 | 32.46 | 0 | 10.2
1999-04-08 18:00 | 19 | 66.2 | 18 | 64.4 | 94 | 987 | 18.3363 | 65.0053 | 52.59 | 30.3 | 0 | 1.2
1999-04-08 19:00 | 17 | 62.6 | 14 | 57.2 | 82 | 987 | 15.067 | 59.1206 | 42.7 | 26.04 | 2.4 | 0
1999-04-08 20:00 | 15 | 59 | 14 | 57.2 | 94 | 987 | 14.4051 | 57.9292 | 40.88 | 25.26 | 6 | 0
1999-04-08 21:00 | 16 | 60.8 | 14 | 57.2 | 88 | 987 | 14.7619 | 58.5713 | 41.86 | 25.68 | 4.2 | 0
1999-04-08 22:00 | 15 | 59 | 13 | 55.4 | 88 | 987 | 13.7974 | 56.8353 | 39.21 | 24.54 | 6 | 0
1999-04-08 23:00 | 17 | 62.6 | 12 | 53.6 | 72 | 987 | 13.9324 | 57.0783 | 39.53 | 24.68 | 2.4 | 0
36259 | 16 | 60.8 | 9 | 48.2 | 63 | 987 | 11.994 | 53.5892 | 34.45 | 22.5 | 4.2 | 0
1999-04-09 01:00 | 15.8 | 60.44 | 8.8 | 47.84 | 63 | 987 | 11.8186 | 53.2735 | 34.01 | 22.31 | 4.56 | 0
1999-04-09 02:00 | 16 | 60.8 | 9 | 48.2 | 63 | 987 | 11.994 | 53.5892 | 34.45 | 22.5 | 4.2 | 0
1999-04-09 03:00 | 13.9 | 57.02 | 9.6 | 49.28 | 75 | 987 | 11.4209 | 52.5576 | 33.06 | 21.9 | 7.98 | 0
1999-04-09 04:00 | 12 | 53.6 | 10 | 50 | 88 | 987 | 10.9043 | 51.6277 | 31.82 | 21.37 | 11.4 | 0
1999-04-09 05:00 | 12 | 53.6 | 10 | 50 | 88 | 987 | 10.9043 | 51.6277 | 31.82 | 21.37 | 11.4 | 0
1999-04-09 06:00 | 11 | 51.8 | 9 | 48.2 | 87 | 987 | 9.8498 | 49.7296 | 29.31 | 20.29 | 13.2 | 0
1999-04-09 07:00 | 11 | 51.8 | 9 | 48.2 | 87 | 987 | 9.8498 | 49.7296 | 29.31 | 20.29 | 13.2 | 0
1999-04-09 08:00 | 11 | 51.8 | 9 | 48.2 | 87 | 987 | 9.8498 | 49.7296 | 29.31 | 20.29 | 13.2 | 0
1999-04-09 09:00 | 10 | 50 | 8 | 46.4 | 87 | 987 | 8.8884 | 47.999 | 27.1 | 19.34 | 15 | 0
1999-04-09 10:00 | 9 | 48.2 | 8 | 46.4 | 93 | 987 | 8.4268 | 47.1682 | 26.08 | 18.9 | 16.8 | 0
1999-04-09 11:00 | 9 | 48.2 | 8 | 46.4 | 93 | 987 | 8.4268 | 47.1682 | 26.08 | 18.9 | 16.8 | 0
1999-04-09 12:00 | 9 | 48.2 | 7 | 44.6 | 87 | 987 | 7.9268 | 46.2682 | 24.97 | 18.42 | 16.8 | 0
1999-04-09 13:00 | 9 | 48.2 | 8 | 46.4 | 93 | 987 | 8.4268 | 47.1682 | 26.08 | 18.9 | 16.8 | 0
1999-04-09 14:00 | 9 | 48.2 | 7 | 44.6 | 87 | 987 | 7.9268 | 46.2682 | 24.97 | 18.42 | 16.8 | 0
1999-04-09 15:00 | 9 | 48.2 | 7 | 44.6 | 87 | 987 | 7.9268 | 46.2682 | 24.97 | 18.42 | 16.8 | 0
1999-04-09 16:00 | 9 | 48.2 | 7 | 44.6 | 87 | 987 | 7.9268 | 46.2682 | 24.97 | 18.42 | 16.8 | 0
1999-04-09 17:00 | 9 | 48.2 | 7 | 44.6 | 87 | 987 | 7.9268 | 46.2682 | 24.97 | 18.42 | 16.8 | 0
1999-04-09 18:00 | 9 | 48.2 | 7 | 44.6 | 87 | 987 | 7.9268 | 46.2682 | 24.97 | 18.42 | 16.8 | 0
1999-04-09 19:00 | 8 | 46.4 | 7 | 44.6 | 93 | 987 | 7.447 | 45.4045 | 23.93 | 17.98 | 18.6 | 0
1999-04-09 20:00 | 8 | 46.4 | 7 | 44.6 | 93 | 987 | 7.447 | 45.4045 | 23.93 | 17.98 | 18.6 | 0
1999-04-09 21:00 | 8 | 46.4 | 7 | 44.6 | 93 | 987 | 7.447 | 45.4045 | 23.93 | 17.98 | 18.6 | 0
1999-04-09 22:00 | 8 | 46.4 | 7 | 44.6 | 93 | 987 | 7.447 | 45.4045 | 23.93 | 17.98 | 18.6 | 0
1999-04-09 23:00 | 8 | 46.4 | 7 | 44.6 | 93 | 987 | 7.447 | 45.4045 | 23.93 | 17.98 | 18.6 | 0
36260 | 8 | 46.4 | 7 | 44.6 | 93 | 987 | 7.447 | 45.4045 | 23.93 | 17.98 | 18.6 | 0
1999-04-10 01:00 | 8 | 46.4 | 7 | 44.6 | 93 | 987 | 7.447 | 45.4045 | 23.93 | 17.98 | 18.6 | 0
1999-04-10 02:00 | 8 | 46.4 | 6 | 42.8 | 87 | 987 | 6.965 | 44.5371 | 22.9 | 17.53 | 18.6 | 0
1999-04-10 03:00 | 8 | 46.4 | 7 | 44.6 | 93 | 987 | 7.447 | 45.4045 | 23.93 | 17.98 | 18.6 | 0
1999-04-10 04:00 | 9 | 48.2 | 7 | 44.6 | 87 | 987 | 7.9268 | 46.2682 | 24.97 | 18.42 | 16.8 | 0
1999-04-10 05:00 | 9 | 48.2 | 7 | 44.6 | 87 | 987 | 7.9268 | 46.2682 | 24.97 | 18.42 | 16.8 | 0
1999-04-10 06:00 | 9 | 48.2 | 7 | 44.6 | 87 | 987 | 7.9268 | 46.2682 | 24.97 | 18.42 | 16.8 | 0
1999-04-10 07:00 | 8 | 46.4 | 7 | 44.6 | 93 | 987 | 7.447 | 45.4045 | 23.93 | 17.98 | 18.6 | 0
1999-04-10 08:00 | 8 | 46.4 | 7 | 44.6 | 93 | 987 | 7.447 | 45.4045 | 23.93 | 17.98 | 18.6 | 0
1999-04-10 09:00 | 9 | 48.2 | 7 | 44.6 | 87 | 987 | 7.9268 | 46.2682 | 24.97 | 18.42 | 16.8 | 0
1999-04-10 10:00 | 9 | 48.2 | 7 | 44.6 | 87 | 987 | 7.9268 | 46.2682 | 24.97 | 18.42 | 16.8 | 0
1999-04-10 11:00 | 10 | 50 | 8 | 46.4 | 87 | 987 | 8.8884 | 47.999 | 27.1 | 19.34 | 15 | 0
1999-04-10 12:00 | 10 | 50 | 9 | 48.2 | 93 | 987 | 9.4065 | 48.9317 | 28.29 | 19.85 | 15 | 0
1999-04-10 13:00 | 11 | 51.8 | 9 | 48.2 | 87 | 987 | 9.8498 | 49.7296 | 29.31 | 20.29 | 13.2 | 0
1999-04-10 14:00 | 12 | 53.6 | 10 | 50 | 88 | 987 | 10.9043 | 51.6277 | 31.82 | 21.37 | 11.4 | 0
1999-04-10 15:00 | 14 | 57.2 | 12 | 53.6 | 88 | 987 | 12.833 | 55.0994 | 36.66 | 23.45 | 7.8 | 0
1999-04-10 16:00 | 16 | 60.8 | 14 | 57.2 | 88 | 987 | 14.7619 | 58.5713 | 41.86 | 25.68 | 4.2 | 0
1999-04-10 17:00 | 17 | 62.6 | 14 | 57.2 | 82 | 987 | 15.067 | 59.1206 | 42.7 | 26.04 | 2.4 | 0
1999-04-10 18:00 | 17 | 62.6 | 14 | 57.2 | 82 | 987 | 15.067 | 59.1206 | 42.7 | 26.04 | 2.4 | 0
1999-04-10 19:00 | 15 | 59 | 13 | 55.4 | 88 | 987 | 13.7974 | 56.8353 | 39.21 | 24.54 | 6 | 0
1999-04-10 20:00 | 15 | 59 | 13 | 55.4 | 88 | 987 | 13.7974 | 56.8353 | 39.21 | 24.54 | 6 | 0
1999-04-10 21:00 | 14 | 57.2 | 12 | 53.6 | 88 | 987 | 12.833 | 55.0994 | 36.66 | 23.45 | 7.8 | 0
1999-04-10 22:00 | 14.3 | 57.74 | 10.4 | 50.72 | 77 | 987 | 11.9986 | 53.5975 | 34.5 | 22.52 | 7.26 | 0
1999-04-10 23:00 | 15 | 59 | 9 | 48.2 | 67 | 987 | 11.5627 | 52.8129 | 33.39 | 22.04 | 6 | 0
36261 | 13 | 55.4 | 7 | 44.6 | 67 | 987 | 9.7771 | 49.5988 | 29.11 | 20.2 | 9.6 | 0
1999-04-11 01:00 | 12 | 53.6 | 7 | 44.6 | 71 | 987 | 9.2792 | 48.7025 | 27.97 | 19.71 | 11.4 | 0
1999-04-11 02:00 | 12 | 53.6 | 7 | 44.6 | 71 | 987 | 9.2792 | 48.7025 | 27.97 | 19.71 | 11.4 | 0
1999-04-11 03:00 | 10 | 50 | 7 | 44.6 | 82 | 987 | 8.4497 | 47.2095 | 26.11 | 18.91 | 15 | 0
1999-04-11 04:00 | 9 | 48.2 | 5 | 41 | 76 | 987 | 6.9887 | 44.5797 | 22.94 | 17.55 | 16.8 | 0
1999-04-11 05:00 | 9 | 48.2 | 5 | 41 | 76 | 987 | 6.9887 | 44.5797 | 22.94 | 17.55 | 16.8 | 0
1999-04-11 06:00 | 9 | 48.2 | 5 | 41 | 76 | 987 | 6.9887 | 44.5797 | 22.94 | 17.55 | 16.8 | 0
1999-04-11 07:00 | 8 | 46.4 | 5 | 41 | 81 | 987 | 6.4756 | 43.6561 | 21.87 | 17.09 | 18.6 | 0
1999-04-11 08:00 | 8 | 46.4 | 5 | 41 | 81 | 987 | 6.4756 | 43.6561 | 21.87 | 17.09 | 18.6 | 0
1999-04-11 09:00 | 8 | 46.4 | 5 | 41 | 81 | 987 | 6.4756 | 43.6561 | 21.87 | 17.09 | 18.6 | 0
1999-04-11 10:00 | 8 | 46.4 | 5 | 41 | 81 | 987 | 6.4756 | 43.6561 | 21.87 | 17.09 | 18.6 | 0
1999-04-11 11:00 | 8 | 46.4 | 5 | 41 | 81 | 987 | 6.4756 | 43.6561 | 21.87 | 17.09 | 18.6 | 0
1999-04-11 12:00 | 9 | 48.2 | 5 | 41 | 76 | 987 | 6.9887 | 44.5797 | 22.94 | 17.55 | 16.8 | 0
1999-04-11 13:00 | 9 | 48.2 | 5 | 41 | 76 | 987 | 6.9887 | 44.5797 | 22.94 | 17.55 | 16.8 | 0
1999-04-11 14:00 | 9 | 48.2 | 5 | 41 | 76 | 987 | 6.9887 | 44.5797 | 22.94 | 17.55 | 16.8 | 0
1999-04-11 15:00 | 9 | 48.2 | 5 | 41 | 76 | 987 | 6.9887 | 44.5797 | 22.94 | 17.55 | 16.8 | 0
1999-04-11 16:00 | 9.2 | 48.56 | 5.1 | 41.18 | 75 | 987 | 7.0867 | 44.756 | 23.14 | 17.64 | 16.44 | 0
1999-04-11 17:00 | 9 | 48.2 | 5 | 41 | 76 | 987 | 6.9887 | 44.5797 | 22.94 | 17.55 | 16.8 | 0
1999-04-11 18:00 | 9 | 48.2 | 6 | 42.8 | 81 | 987 | 7.4186 | 45.3535 | 23.86 | 17.94 | 16.8 | 0
1999-04-11 19:00 | 8 | 46.4 | 5 | 41 | 81 | 987 | 6.4756 | 43.6561 | 21.87 | 17.09 | 18.6 | 0
1999-04-11 20:00 | 7 | 44.6 | 4 | 39.2 | 81 | 987 | 5.5322 | 41.958 | 19.93 | 16.26 | 20.4 | 0
1999-04-11 21:00 | 7 | 44.6 | 5 | 41 | 87 | 987 | 6.003 | 42.8055 | 20.89 | 16.67 | 20.4 | 0
1999-04-11 22:00 | 6 | 42.8 | 4 | 39.2 | 87 | 987 | 5.0407 | 41.0733 | 18.95 | 15.83 | 22.2 | 0
1999-04-11 23:00 | 5 | 41 | 4 | 39.2 | 93 | 987 | 4.5068 | 40.1122 | 17.9 | 15.38 | 24 | 0
36262 | 5 | 41 | 3 | 37.4 | 87 | 987 | 4.0781 | 39.3406 | 17.06 | 15.02 | 24 | 0
1999-04-12 01:00 | 4 | 39.2 | 3 | 37.4 | 93 | 987 | 3.5264 | 38.3475 | 16.01 | 14.57 | 25.8 | 0
1999-04-12 02:00 | 4 | 39.2 | 2 | 35.6 | 87 | 987 | 3.1151 | 37.6071 | 15.23 | 14.23 | 25.8 | 0
1999-04-12 03:00 | 4 | 39.2 | 2 | 35.6 | 87 | 987 | 3.1151 | 37.6071 | 15.23 | 14.23 | 25.8 | 0
1999-04-12 04:00 | 3 | 37.4 | 1 | 33.8 | 87 | 987 | 2.1516 | 35.8729 | 13.45 | 13.47 | 27.6 | 0
1999-04-12 05:00 | 3 | 37.4 | 2 | 35.6 | 93 | 987 | 2.5458 | 36.5824 | 14.17 | 13.78 | 27.6 | 0
1999-04-12 06:00 | 3 | 37.4 | 1 | 33.8 | 87 | 987 | 2.1516 | 35.8729 | 13.45 | 13.47 | 27.6 | 0
1999-04-12 07:00 | 4 | 39.2 | 2 | 35.6 | 87 | 987 | 3.1151 | 37.6071 | 15.23 | 14.23 | 25.8 | 0
1999-04-12 08:00 | 7 | 44.6 | 5 | 41 | 87 | 987 | 6.003 | 42.8055 | 20.89 | 16.67 | 20.4 | 0
1999-04-12 09:00 | 9 | 48.2 | 6 | 42.8 | 81 | 987 | 7.4186 | 45.3535 | 23.86 | 17.94 | 16.8 | 0
1999-04-12 10:00 | 11 | 51.8 | 6 | 42.8 | 71 | 987 | 8.371 | 47.0677 | 25.92 | 18.83 | 13.2 | 0
1999-04-12 11:00 | 12 | 53.6 | 7 | 44.6 | 71 | 987 | 9.2792 | 48.7025 | 27.97 | 19.71 | 11.4 | 0
1999-04-12 12:00 | 14 | 57.2 | 7 | 44.6 | 63 | 987 | 10.2394 | 50.4309 | 30.18 | 20.66 | 7.8 | 0
1999-04-12 13:00 | 15 | 59 | 7 | 44.6 | 59 | 987 | 10.6641 | 51.1954 | 31.18 | 21.09 | 6 | 0
1999-04-12 14:00 | 16 | 60.8 | 7 | 44.6 | 55 | 987 | 11.0491 | 51.8883 | 32.1 | 21.49 | 4.2 | 0
1999-04-12 15:00 | 17 | 62.6 | 7 | 44.6 | 52 | 987 | 11.518 | 52.7324 | 33.24 | 21.98 | 2.4 | 0
1999-04-12 16:00 | 17 | 62.6 | 8 | 46.4 | 55 | 987 | 11.8933 | 53.4079 | 34.18 | 22.38 | 2.4 | 0
1999-04-12 17:00 | 16 | 60.8 | 7 | 44.6 | 55 | 987 | 11.0491 | 51.8883 | 32.1 | 21.49 | 4.2 | 0
1999-04-12 18:00 | 15 | 59 | 7 | 44.6 | 59 | 987 | 10.6641 | 51.1954 | 31.18 | 21.09 | 6 | 0
1999-04-12 19:00 | 13 | 55.4 | 7 | 44.6 | 67 | 987 | 9.7771 | 49.5988 | 29.11 | 20.2 | 9.6 | 0
1999-04-12 20:00 | 13 | 55.4 | 7 | 44.6 | 67 | 987 | 9.7771 | 49.5988 | 29.11 | 20.2 | 9.6 | 0
1999-04-12 21:00 | 12 | 53.6 | 7 | 44.6 | 71 | 987 | 9.2792 | 48.7025 | 27.97 | 19.71 | 11.4 | 0
1999-04-12 22:00 | 11 | 51.8 | 7 | 44.6 | 76 | 987 | 8.8409 | 47.9135 | 26.98 | 19.29 | 13.2 | 0
1999-04-12 23:00 | 10 | 50 | 7 | 44.6 | 82 | 987 | 8.4497 | 47.2095 | 26.11 | 18.91 | 15 | 0
36263 | 11 | 51.8 | 6 | 42.8 | 71 | 987 | 8.371 | 47.0677 | 25.92 | 18.83 | 13.2 | 0
1999-04-13 01:00 | 9 | 48.2 | 6 | 42.8 | 81 | 987 | 7.4186 | 45.3535 | 23.86 | 17.94 | 16.8 | 0
1999-04-13 02:00 | 10 | 50 | 6 | 42.8 | 76 | 987 | 7.915 | 46.247 | 24.93 | 18.4 | 15 | 0
1999-04-13 03:00 | 10 | 50 | 6 | 42.8 | 76 | 987 | 7.915 | 46.247 | 24.93 | 18.4 | 15 | 0
1999-04-13 04:00 | 10 | 50 | 6 | 42.8 | 76 | 987 | 7.915 | 46.247 | 24.93 | 18.4 | 15 | 0
1999-04-13 05:00 | 10 | 50 | 6 | 42.8 | 76 | 987 | 7.915 | 46.247 | 24.93 | 18.4 | 15 | 0
1999-04-13 06:00 | 9 | 48.2 | 7 | 44.6 | 87 | 987 | 7.9268 | 46.2682 | 24.97 | 18.42 | 16.8 | 0
1999-04-13 07:00 | 10 | 50 | 7 | 44.6 | 82 | 987 | 8.4497 | 47.2095 | 26.11 | 18.91 | 15 | 0
1999-04-13 08:00 | 11.2 | 52.16 | 7.2 | 44.96 | 76 | 987 | 9.026 | 48.2468 | 27.4 | 19.47 | 12.84 | 0
1999-04-13 09:00 | 13 | 55.4 | 8 | 46.4 | 72 | 987 | 10.2886 | 50.5195 | 30.32 | 20.72 | 9.6 | 0
1999-04-13 10:00 | 15 | 59 | 8 | 46.4 | 63 | 987 | 11.1169 | 52.0104 | 32.28 | 21.57 | 6 | 0
1999-04-13 11:00 | 17 | 62.6 | 8 | 46.4 | 55 | 987 | 11.8933 | 53.4079 | 34.18 | 22.38 | 2.4 | 0
1999-04-13 12:00 | 17 | 62.6 | 9 | 48.2 | 59 | 987 | 12.3862 | 54.2952 | 35.44 | 22.92 | 2.4 | 0
1999-04-13 13:00 | 18 | 64.4 | 8 | 46.4 | 52 | 987 | 12.3487 | 54.2277 | 35.32 | 22.87 | 0.6 | 0
1999-04-13 14:00 | 19 | 66.2 | 8 | 46.4 | 49 | 987 | 12.7718 | 54.9893 | 36.39 | 23.33 | 0 | 1.2
1999-04-13 15:00 | 19 | 66.2 | 8 | 46.4 | 49 | 987 | 12.7718 | 54.9893 | 36.39 | 23.33 | 0 | 1.2
1999-04-13 16:00 | 19 | 66.2 | 8 | 46.4 | 49 | 987 | 12.7718 | 54.9893 | 36.39 | 23.33 | 0 | 1.2
1999-04-13 17:00 | 18 | 64.4 | 8 | 46.4 | 52 | 987 | 12.3487 | 54.2277 | 35.32 | 22.87 | 0.6 | 0
1999-04-13 18:00 | 17 | 62.6 | 7 | 44.6 | 52 | 987 | 11.518 | 52.7324 | 33.24 | 21.98 | 2.4 | 0
1999-04-13 19:00 | 16 | 60.8 | 7 | 44.6 | 55 | 987 | 11.0491 | 51.8883 | 32.1 | 21.49 | 4.2 | 0
1999-04-13 20:00 | 15 | 59 | 8 | 46.4 | 63 | 987 | 11.1169 | 52.0104 | 32.28 | 21.57 | 6 | 0
1999-04-13 21:00 | 14 | 57.2 | 8 | 46.4 | 67 | 987 | 10.6701 | 51.2061 | 31.21 | 21.11 | 7.8 | 0
1999-04-13 22:00 | 13 | 55.4 | 7 | 44.6 | 67 | 987 | 9.7771 | 49.5988 | 29.11 | 20.2 | 9.6 | 0
1999-04-13 23:00 | 13 | 55.4 | 7 | 44.6 | 67 | 987 | 9.7771 | 49.5988 | 29.11 | 20.2 | 9.6 | 0
36264 | 12.6 | 54.68 | 7.7 | 45.86 | 72 | 987 | 9.9241 | 49.8634 | 29.46 | 20.35 | 10.32 | 0
1999-04-14 01:00 | 12 | 53.6 | 8 | 46.4 | 76 | 987 | 9.7664 | 49.5795 | 29.1 | 20.2 | 11.4 | 0
1999-04-14 02:00 | 12 | 53.6 | 8 | 46.4 | 76 | 987 | 9.7664 | 49.5795 | 29.1 | 20.2 | 11.4 | 0
1999-04-14 03:00 | 11 | 51.8 | 8 | 46.4 | 82 | 987 | 9.3953 | 48.9116 | 28.25 | 19.83 | 13.2 | 0
1999-04-14 04:00 | 11 | 51.8 | 8 | 46.4 | 82 | 987 | 9.3953 | 48.9116 | 28.25 | 19.83 | 13.2 | 0
1999-04-14 05:00 | 10.4 | 50.72 | 8 | 46.4 | 85 | 987 | 9.0957 | 48.3723 | 27.57 | 19.54 | 14.28 | 0
1999-04-14 06:00 | 10 | 50 | 8 | 46.4 | 87 | 987 | 8.8884 | 47.999 | 27.1 | 19.34 | 15 | 0
1999-04-14 07:00 | 11 | 51.8 | 8 | 46.4 | 82 | 987 | 9.3953 | 48.9116 | 28.25 | 19.83 | 13.2 | 0
1999-04-14 08:00 | 12 | 53.6 | 8 | 46.4 | 76 | 987 | 9.7664 | 49.5795 | 29.1 | 20.2 | 11.4 | 0
1999-04-14 09:00 | 13 | 55.4 | 8 | 46.4 | 72 | 987 | 10.2886 | 50.5195 | 30.32 | 20.72 | 9.6 | 0
1999-04-14 10:00 | 14 | 57.2 | 9 | 48.2 | 72 | 987 | 11.1997 | 52.1595 | 32.51 | 21.66 | 7.8 | 0
1999-04-14 11:00 | 15 | 59 | 9 | 48.2 | 67 | 987 | 11.5627 | 52.8129 | 33.39 | 22.04 | 6 | 0
1999-04-14 12:00 | 16 | 60.8 | 8 | 46.4 | 59 | 987 | 11.5254 | 52.7456 | 33.28 | 21.99 | 4.2 | 0
1999-04-14 13:00 | 17 | 62.6 | 8 | 46.4 | 55 | 987 | 11.8933 | 53.4079 | 34.18 | 22.38 | 2.4 | 0
1999-04-14 14:00 | 17 | 62.6 | 8 | 46.4 | 55 | 987 | 11.8933 | 53.4079 | 34.18 | 22.38 | 2.4 | 0
1999-04-14 15:00 | 17 | 62.6 | 8 | 46.4 | 55 | 987 | 11.8933 | 53.4079 | 34.18 | 22.38 | 2.4 | 0
1999-04-14 16:00 | 16 | 60.8 | 7 | 44.6 | 55 | 987 | 11.0491 | 51.8883 | 32.1 | 21.49 | 4.2 | 0
1999-04-14 17:00 | 15 | 59 | 8 | 46.4 | 63 | 987 | 11.1169 | 52.0104 | 32.28 | 21.57 | 6 | 0
1999-04-14 18:00 | 15 | 59 | 8 | 46.4 | 63 | 987 | 11.1169 | 52.0104 | 32.28 | 21.57 | 6 | 0
1999-04-14 19:00 | 13 | 55.4 | 9 | 48.2 | 77 | 987 | 10.7915 | 51.4248 | 31.53 | 21.24 | 9.6 | 0
1999-04-14 20:00 | 12 | 53.6 | 9 | 48.2 | 82 | 987 | 10.3407 | 50.6133 | 30.46 | 20.78 | 11.4 | 0
1999-04-14 21:00 | 12 | 53.6 | 9 | 48.2 | 82 | 987 | 10.3407 | 50.6133 | 30.46 | 20.78 | 11.4 | 0
1999-04-14 22:00 | 12 | 53.6 | 9 | 48.2 | 82 | 987 | 10.3407 | 50.6133 | 30.46 | 20.78 | 11.4 | 0
1999-04-14 23:00 | 11 | 51.8 | 9 | 48.2 | 87 | 987 | 9.8498 | 49.7296 | 29.31 | 20.29 | 13.2 | 0
36265 | 10 | 50 | 9 | 48.2 | 93 | 987 | 9.4065 | 48.9317 | 28.29 | 19.85 | 15 | 0
1999-04-15 01:00 | 10 | 50 | 8 | 46.4 | 87 | 987 | 8.8884 | 47.999 | 27.1 | 19.34 | 15 | 0
1999-04-15 02:00 | 10 | 50 | 8 | 46.4 | 87 | 987 | 8.8884 | 47.999 | 27.1 | 19.34 | 15 | 0
1999-04-15 03:00 | 9 | 48.2 | 7 | 44.6 | 87 | 987 | 7.9268 | 46.2682 | 24.97 | 18.42 | 16.8 | 0
1999-04-15 04:00 | 8 | 46.4 | 6 | 42.8 | 87 | 987 | 6.965 | 44.5371 | 22.9 | 17.53 | 18.6 | 0
1999-04-15 05:00 | 7 | 44.6 | 5 | 41 | 87 | 987 | 6.003 | 42.8055 | 20.89 | 16.67 | 20.4 | 0
1999-04-15 06:00 | 8 | 46.4 | 5 | 41 | 81 | 987 | 6.4756 | 43.6561 | 21.87 | 17.09 | 18.6 | 0
1999-04-15 07:00 | 8 | 46.4 | 6 | 42.8 | 87 | 987 | 6.965 | 44.5371 | 22.9 | 17.53 | 18.6 | 0
1999-04-15 08:00 | 8 | 46.4 | 6 | 42.8 | 87 | 987 | 6.965 | 44.5371 | 22.9 | 17.53 | 18.6 | 0
1999-04-15 09:00 | 8 | 46.4 | 6 | 42.8 | 87 | 987 | 6.965 | 44.5371 | 22.9 | 17.53 | 18.6 | 0
1999-04-15 10:00 | 8.3 | 46.94 | 6.1 | 42.98 | 86 | 987 | 7.1716 | 44.9089 | 23.34 | 17.72 | 18.06 | 0
1999-04-15 11:00 | 8 | 46.4 | 6 | 42.8 | 87 | 987 | 6.965 | 44.5371 | 22.9 | 17.53 | 18.6 | 0
1999-04-15 12:00 | 7 | 44.6 | 5 | 41 | 87 | 987 | 6.003 | 42.8055 | 20.89 | 16.67 | 20.4 | 0
1999-04-15 13:00 | 7 | 44.6 | 5 | 41 | 87 | 987 | 6.003 | 42.8055 | 20.89 | 16.67 | 20.4 | 0
1999-04-15 14:00 | 7 | 44.6 | 5 | 41 | 87 | 987 | 6.003 | 42.8055 | 20.89 | 16.67 | 20.4 | 0
1999-04-15 15:00 | 7.3 | 45.14 | 5 | 41 | 85 | 987 | 6.1337 | 43.0406 | 21.16 | 16.78 | 19.86 | 0
1999-04-15 16:00 | 7 | 44.6 | 5 | 41 | 87 | 987 | 6.003 | 42.8055 | 20.89 | 16.67 | 20.4 | 0
1999-04-15 17:00 | 7 | 44.6 | 5 | 41 | 87 | 987 | 6.003 | 42.8055 | 20.89 | 16.67 | 20.4 | 0
1999-04-15 18:00 | 7 | 44.6 | 5 | 41 | 87 | 987 | 6.003 | 42.8055 | 20.89 | 16.67 | 20.4 | 0
1999-04-15 19:00 | 7 | 44.6 | 4 | 39.2 | 81 | 987 | 5.5322 | 41.958 | 19.93 | 16.26 | 20.4 | 0
1999-04-15 20:00 | 6 | 42.8 | 4 | 39.2 | 87 | 987 | 5.0407 | 41.0733 | 18.95 | 15.83 | 22.2 | 0
1999-04-15 21:00 | 5 | 41 | 4 | 39.2 | 93 | 987 | 4.5068 | 40.1122 | 17.9 | 15.38 | 24 | 0
1999-04-15 22:00 | 5 | 41 | 3 | 37.4 | 87 | 987 | 4.0781 | 39.3406 | 17.06 | 15.02 | 24 | 0
1999-04-15 23:00 | 4 | 39.2 | 2 | 35.6 | 87 | 987 | 3.1151 | 37.6071 | 15.23 | 14.23 | 25.8 | 0
36266 | 4 | 39.2 | 2 | 35.6 | 87 | 987 | 3.1151 | 37.6071 | 15.23 | 14.23 | 25.8 | 0
1999-04-16 01:00 | 3.3 | 37.94 | 1.3 | 34.34 | 87 | 987 | 2.4407 | 36.3933 | 13.98 | 13.7 | 27.06 | 0
1999-04-16 02:00 | 3 | 37.4 | 1 | 33.8 | 87 | 987 | 2.1516 | 35.8729 | 13.45 | 13.47 | 27.6 | 0
1999-04-16 03:00 | 2 | 35.6 | 0 | 32 | 87 | 987 | 1.1876 | 34.1377 | 11.72 | 12.72 | 29.4 | 0
1999-04-16 04:00 | 2 | 35.6 | 0 | 32 | 87 | 987 | 1.1876 | 34.1377 | 11.72 | 12.72 | 29.4 | 0
1999-04-16 05:00 | 2 | 35.6 | 0 | 32 | 87 | 987 | 1.1876 | 34.1377 | 11.72 | 12.72 | 29.4 | 0
1999-04-16 06:00 | 2 | 35.6 | 0 | 32 | 87 | 987 | 1.1876 | 34.1377 | 11.72 | 12.72 | 29.4 | 0
1999-04-16 07:00 | 2 | 35.6 | 0 | 32 | 87 | 987 | 1.1876 | 34.1377 | 11.72 | 12.72 | 29.4 | 0
1999-04-16 08:00 | 2 | 35.6 | 0 | 32 | 87 | 987 | 1.1876 | 34.1377 | 11.72 | 12.72 | 29.4 | 0
1999-04-16 09:00 | 2 | 35.6 | 0 | 32 | 87 | 987 | 1.1876 | 34.1377 | 11.72 | 12.72 | 29.4 | 0
1999-04-16 10:00 | 3 | 37.4 | 1 | 33.8 | 87 | 987 | 2.1516 | 35.8729 | 13.45 | 13.47 | 27.6 | 0
1999-04-16 11:00 | 3 | 37.4 | 1 | 33.8 | 87 | 987 | 2.1516 | 35.8729 | 13.45 | 13.47 | 27.6 | 0
1999-04-16 12:00 | 3 | 37.4 | 1 | 33.8 | 87 | 987 | 2.1516 | 35.8729 | 13.45 | 13.47 | 27.6 | 0
1999-04-16 13:00 | 3 | 37.4 | 2 | 35.6 | 93 | 987 | 2.5458 | 36.5824 | 14.17 | 13.78 | 27.6 | 0
1999-04-16 14:00 | 4 | 39.2 | 2 | 35.6 | 87 | 987 | 3.1151 | 37.6071 | 15.23 | 14.23 | 25.8 | 0
1999-04-16 15:00 | 4 | 39.2 | 2 | 35.6 | 87 | 987 | 3.1151 | 37.6071 | 15.23 | 14.23 | 25.8 | 0
1999-04-16 16:00 | 4 | 39.2 | 2 | 35.6 | 87 | 987 | 3.1151 | 37.6071 | 15.23 | 14.23 | 25.8 | 0
1999-04-16 17:00 | 4 | 39.2 | 2 | 35.6 | 87 | 987 | 3.1151 | 37.6071 | 15.23 | 14.23 | 25.8 | 0
1999-04-16 18:00 | 4 | 39.2 | 2 | 35.6 | 87 | 987 | 3.1151 | 37.6071 | 15.23 | 14.23 | 25.8 | 0
1999-04-16 19:00 | 4 | 39.2 | 2 | 35.6 | 87 | 987 | 3.1151 | 37.6071 | 15.23 | 14.23 | 25.8 | 0
1999-04-16 20:00 | 4 | 39.2 | 2 | 35.6 | 87 | 987 | 3.1151 | 37.6071 | 15.23 | 14.23 | 25.8 | 0
1999-04-16 21:00 | 4 | 39.2 | 2 | 35.6 | 87 | 987 | 3.1151 | 37.6071 | 15.23 | 14.23 | 25.8 | 0
1999-04-16 22:00 | 4 | 39.2 | 2 | 35.6 | 87 | 987 | 3.1151 | 37.6071 | 15.23 | 14.23 | 25.8 | 0
1999-04-16 23:00 | 4 | 39.2 | 2 | 35.6 | 87 | 987 | 3.1151 | 37.6071 | 15.23 | 14.23 | 25.8 | 0
36267 | 4 | 39.2 | 2 | 35.6 | 87 | 987 | 3.1151 | 37.6071 | 15.23 | 14.23 | 25.8 | 0
1999-04-17 01:00 | 4 | 39.2 | 2 | 35.6 | 87 | 987 | 3.1151 | 37.6071 | 15.23 | 14.23 | 25.8 | 0
1999-04-17 02:00 | 4 | 39.2 | 2 | 35.6 | 87 | 987 | 3.1151 | 37.6071 | 15.23 | 14.23 | 25.8 | 0
1999-04-17 03:00 | 4 | 39.2 | 2 | 35.6 | 87 | 987 | 3.1151 | 37.6071 | 15.23 | 14.23 | 25.8 | 0
1999-04-17 04:00 | 4 | 39.2 | 2 | 35.6 | 87 | 987 | 3.1151 | 37.6071 | 15.23 | 14.23 | 25.8 | 0
1999-04-17 05:00 | 3 | 37.4 | 2 | 35.6 | 93 | 987 | 2.5458 | 36.5824 | 14.17 | 13.78 | 27.6 | 0
1999-04-17 06:00 | 3 | 37.4 | 1 | 33.8 | 87 | 987 | 2.1516 | 35.8729 | 13.45 | 13.47 | 27.6 | 0
1999-04-17 07:00 | 4 | 39.2 | 2 | 35.6 | 87 | 987 | 3.1151 | 37.6071 | 15.23 | 14.23 | 25.8 | 0
1999-04-17 08:00 | 5 | 41 | 4 | 39.2 | 93 | 987 | 4.5068 | 40.1122 | 17.9 | 15.38 | 24 | 0
1999-04-17 09:00 | 7 | 44.6 | 5 | 41 | 87 | 987 | 6.003 | 42.8055 | 20.89 | 16.67 | 20.4 | 0
1999-04-17 10:00 | 8.8 | 47.84 | 6.1 | 42.98 | 83 | 987 | 7.3991 | 45.3184 | 23.82 | 17.93 | 17.16 | 0
1999-04-17 11:00 | 10 | 50 | 7 | 44.6 | 82 | 987 | 8.4497 | 47.2095 | 26.11 | 18.91 | 15 | 0
1999-04-17 12:00 | 11 | 51.8 | 6 | 42.8 | 71 | 987 | 8.371 | 47.0677 | 25.92 | 18.83 | 13.2 | 0
1999-04-17 13:00 | 12 | 53.6 | 6 | 42.8 | 67 | 987 | 8.8837 | 47.9907 | 27.06 | 19.32 | 11.4 | 0
1999-04-17 14:00 | 12 | 53.6 | 5 | 41 | 62 | 987 | 8.382 | 47.0877 | 25.93 | 18.84 | 11.4 | 0
1999-04-17 15:00 | 11 | 51.8 | 7 | 44.6 | 76 | 987 | 8.8409 | 47.9135 | 26.98 | 19.29 | 13.2 | 0
1999-04-17 16:00 | 12 | 53.6 | 7 | 44.6 | 71 | 987 | 9.2792 | 48.7025 | 27.97 | 19.71 | 11.4 | 0
1999-04-17 17:00 | 11 | 51.8 | 7 | 44.6 | 76 | 987 | 8.8409 | 47.9135 | 26.98 | 19.29 | 13.2 | 0
1999-04-17 18:00 | 10 | 50 | 6 | 42.8 | 76 | 987 | 7.915 | 46.247 | 24.93 | 18.4 | 15 | 0
1999-04-17 19:00 | 10 | 50 | 6 | 42.8 | 76 | 987 | 7.915 | 46.247 | 24.93 | 18.4 | 15 | 0
1999-04-17 20:00 | 8 | 46.4 | 5 | 41 | 81 | 987 | 6.4756 | 43.6561 | 21.87 | 17.09 | 18.6 | 0
1999-04-17 21:00 | 7 | 44.6 | 5 | 41 | 87 | 987 | 6.003 | 42.8055 | 20.89 | 16.67 | 20.4 | 0
1999-04-17 22:00 | 7 | 44.6 | 4 | 39.2 | 81 | 987 | 5.5322 | 41.958 | 19.93 | 16.26 | 20.4 | 0
1999-04-17 23:00 | 6 | 42.8 | 4 | 39.2 | 87 | 987 | 5.0407 | 41.0733 | 18.95 | 15.83 | 22.2 | 0
36268 | 7 | 44.6 | 4 | 39.2 | 81 | 987 | 5.5322 | 41.958 | 19.93 | 16.26 | 20.4 | 0
1999-04-18 01:00 | 7 | 44.6 | 4 | 39.2 | 81 | 987 | 5.5322 | 41.958 | 19.93 | 16.26 | 20.4 | 0
1999-04-18 02:00 | 7 | 44.6 | 5 | 41 | 87 | 987 | 6.003 | 42.8055 | 20.89 | 16.67 | 20.4 | 0
1999-04-18 03:00 | 7 | 44.6 | 5 | 41 | 87 | 987 | 6.003 | 42.8055 | 20.89 | 16.67 | 20.4 | 0
1999-04-18 04:00 | 7 | 44.6 | 4 | 39.2 | 81 | 987 | 5.5322 | 41.958 | 19.93 | 16.26 | 20.4 | 0
1999-04-18 05:00 | 7 | 44.6 | 4 | 39.2 | 81 | 987 | 5.5322 | 41.958 | 19.93 | 16.26 | 20.4 | 0
1999-04-18 06:00 | 5 | 41 | 4 | 39.2 | 93 | 987 | 4.5068 | 40.1122 | 17.9 | 15.38 | 24 | 0
1999-04-18 07:00 | 6.1 | 42.98 | 4.7 | 40.46 | 91 | 987 | 5.4364 | 41.7854 | 19.75 | 16.18 | 22.02 | 0
1999-04-18 08:00 | 7 | 44.6 | 5 | 41 | 87 | 987 | 6.003 | 42.8055 | 20.89 | 16.67 | 20.4 | 0
1999-04-18 09:00 | 9 | 48.2 | 5 | 41 | 76 | 987 | 6.9887 | 44.5797 | 22.94 | 17.55 | 16.8 | 0
1999-04-18 10:00 | 10 | 50 | 4 | 39.2 | 66 | 987 | 7.0028 | 44.605 | 22.96 | 17.56 | 15 | 0
1999-04-18 11:00 | 12 | 53.6 | 4 | 39.2 | 58 | 987 | 7.9747 | 46.3545 | 25.03 | 18.45 | 11.4 | 0
1999-04-18 12:00 | 12 | 53.6 | 4 | 39.2 | 58 | 987 | 7.9747 | 46.3545 | 25.03 | 18.45 | 11.4 | 0
1999-04-18 13:00 | 13 | 55.4 | 4 | 39.2 | 54 | 987 | 8.405 | 47.1291 | 25.97 | 18.85 | 9.6 | 0
1999-04-18 14:00 | 14 | 57.2 | 4 | 39.2 | 51 | 987 | 8.9089 | 48.0361 | 27.09 | 19.33 | 7.8 | 0
1999-04-18 15:00 | 14 | 57.2 | 5 | 41 | 55 | 987 | 9.359 | 48.8462 | 28.12 | 19.77 | 7.8 | 0
1999-04-18 16:00 | 15 | 59 | 5 | 41 | 51 | 987 | 9.7374 | 49.5273 | 28.98 | 20.15 | 6 | 0
1999-04-18 17:00 | 15 | 59 | 4 | 39.2 | 48 | 987 | 9.3823 | 48.8882 | 28.16 | 19.79 | 6 | 0
1999-04-18 18:00 | 14 | 57.2 | 5 | 41 | 55 | 987 | 9.359 | 48.8462 | 28.12 | 19.77 | 7.8 | 0
1999-04-18 19:00 | 10 | 50 | 5 | 41 | 71 | 987 | 7.4622 | 45.432 | 23.94 | 17.98 | 15 | 0
1999-04-18 20:00 | 10 | 50 | 4 | 39.2 | 66 | 987 | 7.0028 | 44.605 | 22.96 | 17.56 | 15 | 0
1999-04-18 21:00 | 9 | 48.2 | 3 | 37.4 | 66 | 987 | 6.111 | 42.9998 | 21.1 | 16.76 | 16.8 | 0
1999-04-18 22:00 | 8 | 46.4 | 3 | 37.4 | 71 | 987 | 5.6429 | 42.1572 | 20.15 | 16.35 | 18.6 | 0
1999-04-18 23:00 | 8 | 46.4 | 3 | 37.4 | 71 | 987 | 5.6429 | 42.1572 | 20.15 | 16.35 | 18.6 | 0
36269 | 8 | 46.4 | 3 | 37.4 | 71 | 987 | 5.6429 | 42.1572 | 20.15 | 16.35 | 18.6 | 0
1999-04-19 01:00 | 8 | 46.4 | 3 | 37.4 | 71 | 987 | 5.6429 | 42.1572 | 20.15 | 16.35 | 18.6 | 0
1999-04-19 02:00 | 7 | 44.6 | 3 | 37.4 | 76 | 987 | 5.1346 | 41.2422 | 19.13 | 15.91 | 20.4 | 0
1999-04-19 03:00 | 5 | 41 | 3 | 37.4 | 87 | 987 | 4.0781 | 39.3406 | 17.06 | 15.02 | 24 | 0
1999-04-19 04:00 | 4 | 39.2 | 2 | 35.6 | 87 | 987 | 3.1151 | 37.6071 | 15.23 | 14.23 | 25.8 | 0
1999-04-19 05:00 | 4 | 39.2 | 3 | 37.4 | 93 | 987 | 3.5264 | 38.3475 | 16.01 | 14.57 | 25.8 | 0
1999-04-19 06:00 | 3 | 37.4 | 2 | 35.6 | 93 | 987 | 2.5458 | 36.5824 | 14.17 | 13.78 | 27.6 | 0
1999-04-19 07:00 | 5.6 | 42.08 | 3.7 | 38.66 | 88 | 987 | 4.7293 | 40.5128 | 18.33 | 15.57 | 22.92 | 0
1999-04-19 08:00 | 8 | 46.4 | 5 | 41 | 81 | 987 | 6.4756 | 43.6561 | 21.87 | 17.09 | 18.6 | 0
1999-04-19 09:00 | 8 | 46.4 | 6 | 42.8 | 87 | 987 | 6.965 | 44.5371 | 22.9 | 17.53 | 18.6 | 0
1999-04-19 10:00 | 11 | 51.8 | 8 | 46.4 | 82 | 987 | 9.3953 | 48.9116 | 28.25 | 19.83 | 13.2 | 0
1999-04-19 11:00 | 13 | 55.4 | 6 | 42.8 | 62 | 987 | 9.2567 | 48.6621 | 27.9 | 19.68 | 9.6 | 0
1999-04-19 12:00 | 15 | 59 | 9 | 48.2 | 67 | 987 | 11.5627 | 52.8129 | 33.39 | 22.04 | 6 | 0
1999-04-19 13:00 | 16 | 60.8 | 8 | 46.4 | 59 | 987 | 11.5254 | 52.7456 | 33.28 | 21.99 | 4.2 | 0
1999-04-19 14:00 | 17 | 62.6 | 9 | 48.2 | 59 | 987 | 12.3862 | 54.2952 | 35.44 | 22.92 | 2.4 | 0
1999-04-19 15:00 | 18 | 64.4 | 9 | 48.2 | 56 | 987 | 12.8654 | 55.1577 | 36.66 | 23.45 | 0.6 | 0
1999-04-19 16:00 | 18.2 | 64.76 | 9.6 | 49.28 | 57 | 987 | 13.1636 | 55.6945 | 37.44 | 23.78 | 0.24 | 0
1999-04-19 17:00 | 18 | 64.4 | 10 | 50 | 59 | 987 | 13.2469 | 55.8444 | 37.66 | 23.88 | 0.6 | 0
1999-04-19 18:00 | 15 | 59 | 9 | 48.2 | 67 | 987 | 11.5627 | 52.8129 | 33.39 | 22.04 | 6 | 0
1999-04-19 19:00 | 14 | 57.2 | 9 | 48.2 | 72 | 987 | 11.1997 | 52.1595 | 32.51 | 21.66 | 7.8 | 0
1999-04-19 20:00 | 13 | 55.4 | 8 | 46.4 | 72 | 987 | 10.2886 | 50.5195 | 30.32 | 20.72 | 9.6 | 0
1999-04-19 21:00 | 11 | 51.8 | 8 | 46.4 | 82 | 987 | 9.3953 | 48.9116 | 28.25 | 19.83 | 13.2 | 0
1999-04-19 22:00 | 11 | 51.8 | 8 | 46.4 | 82 | 987 | 9.3953 | 48.9116 | 28.25 | 19.83 | 13.2 | 0
1999-04-19 23:00 | 10 | 50 | 7 | 44.6 | 82 | 987 | 8.4497 | 47.2095 | 26.11 | 18.91 | 15 | 0
36270 | 9 | 48.2 | 7 | 44.6 | 87 | 987 | 7.9268 | 46.2682 | 24.97 | 18.42 | 16.8 | 0
1999-04-20 01:00 | 9 | 48.2 | 7 | 44.6 | 87 | 987 | 7.9268 | 46.2682 | 24.97 | 18.42 | 16.8 | 0
1999-04-20 02:00 | 8 | 46.4 | 6 | 42.8 | 87 | 987 | 6.965 | 44.5371 | 22.9 | 17.53 | 18.6 | 0
1999-04-20 03:00 | 7 | 44.6 | 5 | 41 | 87 | 987 | 6.003 | 42.8055 | 20.89 | 16.67 | 20.4 | 0
1999-04-20 04:00 | 6 | 42.8 | 4 | 39.2 | 87 | 987 | 5.0407 | 41.0733 | 18.95 | 15.83 | 22.2 | 0
1999-04-20 05:00 | 7 | 44.6 | 5 | 41 | 87 | 987 | 6.003 | 42.8055 | 20.89 | 16.67 | 20.4 | 0
1999-04-20 06:00 | 9 | 48.2 | 7 | 44.6 | 87 | 987 | 7.9268 | 46.2682 | 24.97 | 18.42 | 16.8 | 0
1999-04-20 07:00 | 10 | 50 | 8 | 46.4 | 87 | 987 | 8.8884 | 47.999 | 27.1 | 19.34 | 15 | 0
1999-04-20 08:00 | 9.7 | 49.46 | 7.7 | 45.86 | 87 | 987 | 8.5999 | 47.4798 | 26.46 | 19.06 | 15.54 | 0
1999-04-20 09:00 | 10 | 50 | 8 | 46.4 | 87 | 987 | 8.8884 | 47.999 | 27.1 | 19.34 | 15 | 0
1999-04-20 10:00 | 9 | 48.2 | 8 | 46.4 | 93 | 987 | 8.4268 | 47.1682 | 26.08 | 18.9 | 16.8 | 0
1999-04-20 11:00 | 10 | 50 | 8 | 46.4 | 87 | 987 | 8.8884 | 47.999 | 27.1 | 19.34 | 15 | 0
1999-04-20 12:00 | 13 | 55.4 | 10 | 50 | 82 | 987 | 11.286 | 52.3149 | 32.74 | 21.76 | 9.6 | 0
1999-04-20 13:00 | 14 | 57.2 | 12 | 53.6 | 88 | 987 | 12.833 | 55.0994 | 36.66 | 23.45 | 7.8 | 0
1999-04-20 14:00 | 15 | 59 | 12 | 53.6 | 82 | 987 | 13.1764 | 55.7176 | 37.54 | 23.83 | 6 | 0
1999-04-20 15:00 | 15 | 59 | 11 | 51.8 | 77 | 987 | 12.6485 | 54.7673 | 36.16 | 23.23 | 6 | 0
1999-04-20 16:00 | 14.7 | 58.46 | 11.6 | 52.88 | 82 | 987 | 12.8929 | 55.2072 | 36.8 | 23.51 | 6.54 | 0
1999-04-20 17:00 | 14 | 57.2 | 12 | 53.6 | 88 | 987 | 12.833 | 55.0994 | 36.66 | 23.45 | 7.8 | 0
1999-04-20 18:00 | 14 | 57.2 | 12 | 53.6 | 88 | 987 | 12.833 | 55.0994 | 36.66 | 23.45 | 7.8 | 0
1999-04-20 19:00 | 14 | 57.2 | 12 | 53.6 | 88 | 987 | 12.833 | 55.0994 | 36.66 | 23.45 | 7.8 | 0
1999-04-20 20:00 | 14 | 57.2 | 12 | 53.6 | 88 | 987 | 12.833 | 55.0994 | 36.66 | 23.45 | 7.8 | 0
1999-04-20 21:00 | 13 | 55.4 | 11 | 51.8 | 88 | 987 | 11.8686 | 53.3636 | 34.2 | 22.39 | 9.6 | 0
1999-04-20 22:00 | 13 | 55.4 | 11 | 51.8 | 88 | 987 | 11.8686 | 53.3636 | 34.2 | 22.39 | 9.6 | 0
1999-04-20 23:00 | 13 | 55.4 | 10 | 50 | 82 | 987 | 11.286 | 52.3149 | 32.74 | 21.76 | 9.6 | 0
36271 | 12 | 53.6 | 10 | 50 | 88 | 987 | 10.9043 | 51.6277 | 31.82 | 21.37 | 11.4 | 0
1999-04-21 01:00 | 12 | 53.6 | 9 | 48.2 | 82 | 987 | 10.3407 | 50.6133 | 30.46 | 20.78 | 11.4 | 0
1999-04-21 02:00 | 11 | 51.8 | 9 | 48.2 | 87 | 987 | 9.8498 | 49.7296 | 29.31 | 20.29 | 13.2 | 0
1999-04-21 03:00 | 10 | 50 | 8 | 46.4 | 87 | 987 | 8.8884 | 47.999 | 27.1 | 19.34 | 15 | 0
1999-04-21 04:00 | 9 | 48.2 | 7 | 44.6 | 87 | 987 | 7.9268 | 46.2682 | 24.97 | 18.42 | 16.8 | 0
1999-04-21 05:00 | 8 | 46.4 | 6 | 42.8 | 87 | 987 | 6.965 | 44.5371 | 22.9 | 17.53 | 18.6 | 0
1999-04-21 06:00 | 8 | 46.4 | 5 | 41 | 81 | 987 | 6.4756 | 43.6561 | 21.87 | 17.09 | 18.6 | 0
1999-04-21 07:00 | 9 | 48.2 | 8 | 46.4 | 93 | 987 | 8.4268 | 47.1682 | 26.08 | 18.9 | 16.8 | 0
1999-04-21 08:00 | 12 | 53.6 | 10 | 50 | 88 | 987 | 10.9043 | 51.6277 | 31.82 | 21.37 | 11.4 | 0
1999-04-21 09:00 | 14 | 57.2 | 12 | 53.6 | 88 | 987 | 12.833 | 55.0994 | 36.66 | 23.45 | 7.8 | 0
1999-04-21 10:00 | 17 | 62.6 | 14 | 57.2 | 82 | 987 | 15.067 | 59.1206 | 42.7 | 26.04 | 2.4 | 0
1999-04-21 11:00 | 18 | 64.4 | 15 | 59 | 83 | 987 | 16.1267 | 61.0281 | 45.76 | 27.36 | 0.6 | 0
1999-04-21 12:00 | 19 | 66.2 | 15 | 59 | 78 | 987 | 16.4829 | 61.6693 | 46.79 | 27.8 | 0 | 1.2
1999-04-21 13:00 | 20 | 68 | 16 | 60.8 | 78 | 987 | 17.4154 | 63.3477 | 49.63 | 29.02 | 0 | 3
1999-04-21 14:00 | 21 | 69.8 | 17 | 62.6 | 78 | 987 | 18.3481 | 65.0266 | 52.57 | 30.29 | 0 | 4.8
1999-04-21 15:00 | 20 | 68 | 17 | 62.6 | 83 | 987 | 18.0248 | 64.4446 | 51.56 | 29.85 | 0 | 3
1999-04-21 16:00 | 19.7 | 67.46 | 17.1 | 62.78 | 85 | 987 | 17.9781 | 64.3606 | 51.42 | 29.79 | 0 | 2.46
1999-04-21 17:00 | 19 | 66.2 | 17 | 62.6 | 88 | 987 | 17.6559 | 63.7806 | 50.41 | 29.36 | 0 | 1.2
1999-04-21 18:00 | 18.3 | 64.94 | 17.4 | 63.32 | 94 | 987 | 17.6482 | 63.7668 | 50.41 | 29.36 | 0.06 | 0
1999-04-21 19:00 | 16.9 | 62.42 | 16.9 | 62.42 | 100 | 987 | 16.9 | 62.42 | 48.12 | 28.38 | 2.58 | 0
1999-04-21 20:00 | 15.9 | 60.62 | 15.9 | 60.62 | 100 | 987 | 15.9 | 60.62 | 45.14 | 27.09 | 4.38 | 0
1999-04-21 21:00 | 15.2 | 59.36 | 15.2 | 59.36 | 100 | 987 | 15.2 | 59.36 | 43.13 | 26.23 | 5.64 | 0
1999-04-21 22:00 | 15.2 | 59.36 | 15.2 | 59.36 | 100 | 987 | 15.2 | 59.36 | 43.13 | 26.23 | 5.64 | 0
1999-04-21 23:00 | 14.2 | 57.56 | 14.2 | 57.56 | 100 | 987 | 14.2 | 57.56 | 40.34 | 25.03 | 7.44 | 0
36272 | 13.4 | 56.12 | 13.4 | 56.12 | 100 | 987 | 13.4 | 56.12 | 38.18 | 24.1 | 8.88 | 0
1999-04-22 01:00 | 12.3 | 54.14 | 12.3 | 54.14 | 100 | 987 | 12.3 | 54.14 | 35.31 | 22.87 | 10.86 | 0
1999-04-22 02:00 | 12.4 | 54.32 | 12.4 | 54.32 | 100 | 987 | 12.4 | 54.32 | 35.57 | 22.98 | 10.68 | 0
1999-04-22 03:00 | 11.4 | 52.52 | 11.4 | 52.52 | 100 | 987 | 11.4 | 52.52 | 33.05 | 21.9 | 12.48 | 0
1999-04-22 04:00 | 10.4 | 50.72 | 10.4 | 50.72 | 100 | 987 | 10.4 | 50.72 | 30.63 | 20.85 | 14.28 | 0
1999-04-22 05:00 | 10.5 | 50.9 | 10.5 | 50.9 | 100 | 987 | 10.5 | 50.9 | 30.87 | 20.96 | 14.1 | 0
1999-04-22 06:00 | 9.5 | 49.1 | 9.5 | 49.1 | 100 | 987 | 9.5 | 49.1 | 28.52 | 19.95 | 15.9 | 0
1999-04-22 07:00 | 10.6 | 51.08 | 10.6 | 51.08 | 100 | 987 | 10.6 | 51.08 | 31.11 | 21.06 | 13.92 | 0
1999-04-22 08:00 | 12.6 | 54.68 | 12.6 | 54.68 | 100 | 987 | 12.6 | 54.68 | 36.08 | 23.2 | 10.32 | 0
1999-04-22 09:00 | 12.6 | 54.68 | 12.6 | 54.68 | 100 | 987 | 12.6 | 54.68 | 36.08 | 23.2 | 10.32 | 0
1999-04-22 10:00 | 15 | 59 | 14.9 | 58.82 | 99 | 987 | 14.9017 | 58.8231 | 42.28 | 25.86 | 6 | 0
1999-04-22 11:00 | 16.7 | 62.06 | 16 | 60.8 | 96 | 987 | 16.2854 | 61.3137 | 46.27 | 27.58 | 2.94 | 0
1999-04-22 12:00 | 17.7 | 63.86 | 16.8 | 62.24 | 94 | 987 | 17.0585 | 62.7053 | 48.59 | 28.58 | 1.14 | 0
1999-04-22 13:00 | 17.8 | 64.04 | 16.6 | 61.88 | 93 | 987 | 17.0481 | 62.6866 | 48.55 | 28.56 | 0.96 | 0
1999-04-22 14:00 | 16.8 | 62.24 | 16.8 | 62.24 | 100 | 987 | 16.8 | 62.24 | 47.82 | 28.25 | 2.76 | 0
1999-04-22 15:00 | 16.9 | 62.42 | 16.9 | 62.42 | 100 | 987 | 16.9 | 62.42 | 48.12 | 28.38 | 2.58 | 0
1999-04-22 16:00 | 17.9 | 64.22 | 17.4 | 63.32 | 97 | 987 | 17.5794 | 63.643 | 50.21 | 29.27 | 0.78 | 0
1999-04-22 17:00 | 18 | 64.4 | 16.7 | 62.06 | 92 | 987 | 17.1344 | 62.8418 | 48.81 | 28.67 | 0.6 | 0
1999-04-22 18:00 | 18 | 64.4 | 17 | 62.6 | 94 | 987 | 17.3533 | 63.236 | 49.49 | 28.96 | 0.6 | 0
1999-04-22 19:00 | 17.2 | 62.96 | 15.4 | 59.72 | 89 | 987 | 16.0283 | 60.851 | 45.49 | 27.24 | 2.04 | 0
1999-04-22 20:00 | 17 | 62.6 | 14 | 57.2 | 82 | 987 | 15.067 | 59.1206 | 42.7 | 26.04 | 2.4 | 0
1999-04-22 21:00 | 14 | 57.2 | 13 | 55.4 | 94 | 987 | 13.4225 | 56.1604 | 38.22 | 24.12 | 7.8 | 0
1999-04-22 22:00 | 13 | 55.4 | 11 | 51.8 | 88 | 987 | 11.8686 | 53.3636 | 34.2 | 22.39 | 9.6 | 0
1999-04-22 23:00 | 11 | 51.8 | 9 | 48.2 | 87 | 987 | 9.8498 | 49.7296 | 29.31 | 20.29 | 13.2 | 0
36273 | 10 | 50 | 8 | 46.4 | 87 | 987 | 8.8884 | 47.999 | 27.1 | 19.34 | 15 | 0
1999-04-23 01:00 | 10 | 50 | 8 | 46.4 | 87 | 987 | 8.8884 | 47.999 | 27.1 | 19.34 | 15 | 0
1999-04-23 02:00 | 10 | 50 | 8 | 46.4 | 87 | 987 | 8.8884 | 47.999 | 27.1 | 19.34 | 15 | 0
1999-04-23 03:00 | 10 | 50 | 8 | 46.4 | 87 | 987 | 8.8884 | 47.999 | 27.1 | 19.34 | 15 | 0
1999-04-23 04:00 | 9 | 48.2 | 8 | 46.4 | 93 | 987 | 8.4268 | 47.1682 | 26.08 | 18.9 | 16.8 | 0
1999-04-23 05:00 | 9 | 48.2 | 7 | 44.6 | 87 | 987 | 7.9268 | 46.2682 | 24.97 | 18.42 | 16.8 | 0
1999-04-23 06:00 | 9 | 48.2 | 7 | 44.6 | 87 | 987 | 7.9268 | 46.2682 | 24.97 | 18.42 | 16.8 | 0
1999-04-23 07:00 | 8 | 46.4 | 6 | 42.8 | 87 | 987 | 6.965 | 44.5371 | 22.9 | 17.53 | 18.6 | 0
1999-04-23 08:00 | 8 | 46.4 | 6 | 42.8 | 87 | 987 | 6.965 | 44.5371 | 22.9 | 17.53 | 18.6 | 0
1999-04-23 09:00 | 9 | 48.2 | 7 | 44.6 | 87 | 987 | 7.9268 | 46.2682 | 24.97 | 18.42 | 16.8 | 0
1999-04-23 10:00 | 9 | 48.2 | 7 | 44.6 | 87 | 987 | 7.9268 | 46.2682 | 24.97 | 18.42 | 16.8 | 0
1999-04-23 11:00 | 9 | 48.2 | 7 | 44.6 | 87 | 987 | 7.9268 | 46.2682 | 24.97 | 18.42 | 16.8 | 0
1999-04-23 12:00 | 9 | 48.2 | 8 | 46.4 | 93 | 987 | 8.4268 | 47.1682 | 26.08 | 18.9 | 16.8 | 0
1999-04-23 13:00 | 10 | 50 | 8 | 46.4 | 87 | 987 | 8.8884 | 47.999 | 27.1 | 19.34 | 15 | 0
1999-04-23 14:00 | 10 | 50 | 8 | 46.4 | 87 | 987 | 8.8884 | 47.999 | 27.1 | 19.34 | 15 | 0
1999-04-23 15:00 | 11 | 51.8 | 9 | 48.2 | 87 | 987 | 9.8498 | 49.7296 | 29.31 | 20.29 | 13.2 | 0
1999-04-23 16:00 | 11.7 | 53.06 | 9.1 | 48.38 | 84 | 987 | 10.2442 | 50.4396 | 30.23 | 20.68 | 11.94 | 0
1999-04-23 17:00 | 12 | 53.6 | 9 | 48.2 | 82 | 987 | 10.3407 | 50.6133 | 30.46 | 20.78 | 11.4 | 0
1999-04-23 18:00 | 12.4 | 54.32 | 8.7 | 47.66 | 78 | 987 | 10.3319 | 50.5974 | 30.43 | 20.77 | 10.68 | 0
1999-04-23 19:00 | 12 | 53.6 | 8 | 46.4 | 76 | 987 | 9.7664 | 49.5795 | 29.1 | 20.2 | 11.4 | 0
1999-04-23 20:00 | 11.1 | 51.98 | 7.7 | 45.86 | 80 | 987 | 9.3055 | 48.75 | 28.04 | 19.74 | 13.02 | 0
1999-04-23 21:00 | 10.3 | 50.54 | 7.4 | 45.32 | 82 | 987 | 8.7334 | 47.7202 | 26.75 | 19.19 | 14.46 | 0
1999-04-23 22:00 | 9.7 | 49.46 | 7.2 | 44.96 | 84 | 987 | 8.3403 | 47.0125 | 25.87 | 18.81 | 15.54 | 0
1999-04-23 23:00 | 9.5 | 49.1 | 7.1 | 44.78 | 85 | 987 | 8.236 | 46.8248 | 25.64 | 18.71 | 15.9 | 0
36274 | 9 | 48.2 | 7 | 44.6 | 87 | 987 | 7.9268 | 46.2682 | 24.97 | 18.42 | 16.8 | 0
1999-04-24 01:00 | 8.4 | 47.12 | 5.8 | 42.44 | 84 | 987 | 7.1023 | 44.7841 | 23.19 | 17.65 | 17.88 | 0
1999-04-24 02:00 | 8.3 | 46.94 | 4.8 | 40.64 | 79 | 987 | 6.5918 | 43.8653 | 22.11 | 17.19 | 18.06 | 0
1999-04-24 03:00 | 8 | 46.4 | 4 | 39.2 | 76 | 987 | 6.062 | 42.9115 | 21.01 | 16.72 | 18.6 | 0
1999-04-24 04:00 | 7.3 | 45.14 | 3.7 | 38.66 | 78 | 987 | 5.5744 | 42.034 | 20.01 | 16.29 | 19.86 | 0
1999-04-24 05:00 | 6.7 | 44.06 | 3.4 | 38.12 | 79 | 987 | 5.0925 | 41.1665 | 19.05 | 15.88 | 20.94 | 0
1999-04-24 06:00 | 6.3 | 43.34 | 3.3 | 37.94 | 81 | 987 | 4.8715 | 40.7688 | 18.61 | 15.69 | 21.66 | 0
1999-04-24 07:00 | 7.1 | 44.78 | 4 | 39.2 | 81 | 987 | 5.6266 | 42.1278 | 20.12 | 16.34 | 20.22 | 0
1999-04-24 08:00 | 7.7 | 45.86 | 4.3 | 39.74 | 79 | 987 | 6.0297 | 42.8535 | 20.94 | 16.69 | 19.14 | 0
1999-04-24 09:00 | 9 | 48.2 | 5 | 41 | 76 | 987 | 6.9887 | 44.5797 | 22.94 | 17.55 | 16.8 | 0
1999-04-24 10:00 | 11.3 | 52.34 | 6.1 | 42.98 | 70 | 987 | 8.5476 | 47.3856 | 26.31 | 19 | 12.66 | 0
1999-04-24 11:00 | 13 | 55.4 | 7 | 44.6 | 67 | 987 | 9.7771 | 49.5988 | 29.11 | 20.2 | 9.6 | 0
1999-04-24 12:00 | 13.2 | 55.76 | 7.7 | 45.86 | 69 | 987 | 10.1629 | 50.2931 | 30.01 | 20.59 | 9.24 | 0
1999-04-24 13:00 | 11.4 | 52.52 | 7.4 | 45.32 | 76 | 987 | 9.2111 | 48.58 | 27.82 | 19.65 | 12.48 | 0
1999-04-24 14:00 | 11.6 | 52.88 | 7.1 | 44.78 | 74 | 987 | 9.205 | 48.569 | 27.8 | 19.64 | 12.12 | 0
1999-04-24 15:00 | 10.8 | 51.44 | 5.8 | 42.44 | 71 | 987 | 8.1893 | 46.7407 | 25.52 | 18.66 | 13.56 | 0
1999-04-24 16:00 | 11.2 | 52.16 | 5.6 | 42.08 | 68 | 987 | 8.2651 | 46.8771 | 25.69 | 18.73 | 12.84 | 0
1999-04-24 17:00 | 11.2 | 52.16 | 5.2 | 41.36 | 67 | 987 | 8.1686 | 46.7035 | 25.47 | 18.64 | 12.84 | 0
1999-04-24 18:00 | 11.4 | 52.52 | 4.9 | 40.82 | 64 | 987 | 8.054 | 46.4973 | 25.22 | 18.53 | 12.48 | 0
1999-04-24 19:00 | 11.6 | 52.88 | 4.6 | 40.28 | 62 | 987 | 8.032 | 46.4576 | 25.16 | 18.5 | 12.12 | 0
1999-04-24 20:00 | 11.8 | 53.24 | 4.3 | 39.74 | 60 | 987 | 8.0056 | 46.41 | 25.1 | 18.48 | 11.76 | 0
1999-04-24 21:00 | 12 | 53.6 | 4 | 39.2 | 58 | 987 | 7.9747 | 46.3545 | 25.03 | 18.45 | 11.4 | 0
1999-04-24 22:00 | 10 | 50 | 5 | 41 | 71 | 987 | 7.4622 | 45.432 | 23.94 | 17.98 | 15 | 0
1999-04-24 23:00 | 9 | 48.2 | 4 | 39.2 | 71 | 987 | 6.5529 | 43.7952 | 22.02 | 17.15 | 16.8 | 0
36275 | 7.6 | 45.68 | 3.9 | 39.02 | 77 | 987 | 5.7729 | 42.3913 | 20.42 | 16.46 | 19.32 | 0
1999-04-25 01:00 | 6.1 | 42.98 | 3.4 | 38.12 | 83 | 987 | 4.8349 | 40.7027 | 18.54 | 15.66 | 22.02 | 0
1999-04-25 02:00 | 5 | 41 | 3.1 | 37.58 | 87 | 987 | 4.0781 | 39.3406 | 17.06 | 15.02 | 24 | 0
1999-04-25 03:00 | 4.1 | 39.38 | 2.7 | 36.86 | 91 | 987 | 3.4873 | 38.2772 | 15.93 | 14.54 | 25.62 | 0
1999-04-25 04:00 | 3.5 | 38.3 | 2.1 | 35.78 | 91 | 987 | 2.9024 | 37.2243 | 14.83 | 14.06 | 26.7 | 0
1999-04-25 05:00 | 3.2 | 37.76 | 2 | 35.6 | 92 | 987 | 2.676 | 36.8167 | 14.41 | 13.88 | 27.24 | 0
1999-04-25 06:00 | 2.9 | 37.22 | 2.9 | 37.22 | 100 | 987 | 2.9 | 37.22 | 14.83 | 14.06 | 27.78 | 0
1999-04-25 07:00 | 6.6 | 43.88 | 5 | 41 | 90 | 987 | 5.8474 | 42.5253 | 20.58 | 16.53 | 21.12 | 0
1999-04-25 08:00 | 10.4 | 50.72 | 6 | 42.8 | 74 | 987 | 8.1024 | 46.5843 | 25.34 | 18.58 | 14.28 | 0
1999-04-25 09:00 | 12 | 53.6 | 5 | 41 | 62 | 987 | 8.382 | 47.0877 | 25.93 | 18.84 | 11.4 | 0
1999-04-25 10:00 | 14.1 | 57.38 | 4.3 | 39.74 | 52 | 987 | 9.1054 | 48.3897 | 27.54 | 19.52 | 7.62 | 0
1999-04-25 11:00 | 15.6 | 60.08 | 3.2 | 37.76 | 43 | 987 | 9.256 | 48.6608 | 27.86 | 19.66 | 4.92 | 0
1999-04-25 12:00 | 17.1 | 62.78 | 3.6 | 38.48 | 41 | 987 | 10.1773 | 50.3192 | 29.98 | 20.57 | 2.22 | 0
1999-04-25 13:00 | 17.6 | 63.68 | 3 | 37.4 | 38 | 987 | 10.159 | 50.2862 | 29.93 | 20.55 | 1.32 | 0
1999-04-25 14:00 | 18.4 | 65.12 | 2.5 | 36.5 | 35 | 987 | 10.3434 | 50.6181 | 30.35 | 20.73 | 0 | 0.12
1999-04-25 15:00 | 19.2 | 66.56 | 2 | 35.6 | 32 | 987 | 10.4948 | 50.8906 | 30.7 | 20.88 | 0 | 1.56
1999-04-25 16:00 | 19.3 | 66.74 | 1.5 | 34.7 | 30 | 987 | 10.2656 | 50.4781 | 30.15 | 20.65 | 0 | 1.74
1999-04-25 17:00 | 19.2 | 66.56 | 0.8 | 33.44 | 29 | 987 | 10.0422 | 50.076 | 29.62 | 20.42 | 0 | 1.56
1999-04-25 18:00 | 18.4 | 65.12 | 1.4 | 34.52 | 32 | 987 | 9.9109 | 49.8395 | 29.33 | 20.3 | 0 | 0.12
1999-04-25 19:00 | 16.7 | 62.06 | 1 | 33.8 | 35 | 987 | 9.0712 | 48.3282 | 27.42 | 19.47 | 2.94 | 0
1999-04-25 20:00 | 16 | 60.8 | 1.6 | 34.88 | 38 | 987 | 8.9349 | 48.0828 | 27.12 | 19.34 | 4.2 | 0
1999-04-25 21:00 | 15.2 | 59.36 | 2.2 | 35.96 | 41 | 987 | 8.6937 | 47.6487 | 26.59 | 19.12 | 5.64 | 0
1999-04-25 22:00 | 13.5 | 56.3 | 5.8 | 42.44 | 60 | 987 | 9.4792 | 49.0626 | 28.4 | 19.9 | 8.7 | 0
1999-04-25 23:00 | 13.7 | 56.66 | 7.4 | 45.32 | 66 | 987 | 10.2963 | 50.5333 | 30.32 | 20.72 | 8.34 | 0
36276 | 12 | 53.6 | 9 | 48.2 | 82 | 987 | 10.3407 | 50.6133 | 30.46 | 20.78 | 11.4 | 0
1999-04-26 01:00 | 11.8 | 53.24 | 8.9 | 48.02 | 82 | 987 | 10.1517 | 50.273 | 30.01 | 20.59 | 11.76 | 0
1999-04-26 02:00 | 10.5 | 50.9 | 7.8 | 46.04 | 83 | 987 | 9.0124 | 48.2223 | 27.38 | 19.46 | 14.1 | 0
1999-04-26 03:00 | 10.3 | 50.54 | 7.6 | 45.68 | 83 | 987 | 8.8226 | 47.8807 | 26.95 | 19.27 | 14.46 | 0
1999-04-26 04:00 | 10 | 50 | 7.5 | 45.5 | 84 | 987 | 8.6259 | 47.5267 | 26.51 | 19.08 | 15 | 0
1999-04-26 05:00 | 8.8 | 47.84 | 6.4 | 43.52 | 85 | 987 | 7.5672 | 45.621 | 24.18 | 18.08 | 17.16 | 0
1999-04-26 06:00 | 8.5 | 47.3 | 6.3 | 43.34 | 86 | 987 | 7.3634 | 45.254 | 23.75 | 17.9 | 17.7 | 0
1999-04-26 07:00 | 9.3 | 48.74 | 7.1 | 44.78 | 86 | 987 | 8.1302 | 46.6344 | 25.41 | 18.61 | 16.26 | 0
1999-04-26 08:00 | 11 | 51.8 | 9 | 48.2 | 87 | 987 | 9.8498 | 49.7296 | 29.31 | 20.29 | 13.2 | 0
1999-04-26 09:00 | 12 | 53.6 | 10 | 50 | 88 | 987 | 10.9043 | 51.6277 | 31.82 | 21.37 | 11.4 | 0
1999-04-26 10:00 | 12.8 | 55.04 | 11.1 | 51.98 | 89 | 987 | 11.7711 | 53.188 | 33.96 | 22.28 | 9.96 | 0
1999-04-26 11:00 | 13 | 55.4 | 12 | 53.6 | 94 | 987 | 12.4398 | 54.3917 | 35.66 | 23.02 | 9.6 | 0
1999-04-26 12:00 | 15 | 59 | 13 | 55.4 | 88 | 987 | 13.7974 | 56.8353 | 39.21 | 24.54 | 6 | 0
1999-04-26 13:00 | 16 | 60.8 | 13 | 55.4 | 82 | 987 | 14.1217 | 57.419 | 40.08 | 24.92 | 4.2 | 0
1999-04-26 14:00 | 16 | 60.8 | 13 | 55.4 | 82 | 987 | 14.1217 | 57.419 | 40.08 | 24.92 | 4.2 | 0
1999-04-26 15:00 | 15 | 59 | 13 | 55.4 | 88 | 987 | 13.7974 | 56.8353 | 39.21 | 24.54 | 6 | 0
1999-04-26 16:00 | 16 | 60.8 | 14 | 57.2 | 88 | 987 | 14.7619 | 58.5713 | 41.86 | 25.68 | 4.2 | 0
1999-04-26 17:00 | 16 | 60.8 | 14 | 57.2 | 88 | 987 | 14.7619 | 58.5713 | 41.86 | 25.68 | 4.2 | 0
1999-04-26 18:00 | 16 | 60.8 | 14 | 57.2 | 88 | 987 | 14.7619 | 58.5713 | 41.86 | 25.68 | 4.2 | 0
1999-04-26 19:00 | 16 | 60.8 | 14 | 57.2 | 88 | 987 | 14.7619 | 58.5713 | 41.86 | 25.68 | 4.2 | 0
1999-04-26 20:00 | 16 | 60.8 | 14 | 57.2 | 88 | 987 | 14.7619 | 58.5713 | 41.86 | 25.68 | 4.2 | 0
1999-04-26 21:00 | 16 | 60.8 | 14 | 57.2 | 88 | 987 | 14.7619 | 58.5713 | 41.86 | 25.68 | 4.2 | 0
1999-04-26 22:00 | 16 | 60.8 | 14 | 57.2 | 88 | 987 | 14.7619 | 58.5713 | 41.86 | 25.68 | 4.2 | 0
1999-04-26 23:00 | 16 | 60.8 | 13 | 55.4 | 82 | 987 | 14.1217 | 57.419 | 40.08 | 24.92 | 4.2 | 0
36277 | 15.1 | 59.18 | 12.7 | 54.86 | 86 | 987 | 13.6877 | 56.6379 | 38.91 | 24.42 | 5.82 | 0
1999-04-27 01:00 | 14 | 57.2 | 12 | 53.6 | 88 | 987 | 12.833 | 55.0994 | 36.66 | 23.45 | 7.8 | 0
1999-04-27 02:00 | 14 | 57.2 | 12 | 53.6 | 88 | 987 | 12.833 | 55.0994 | 36.66 | 23.45 | 7.8 | 0
1999-04-27 03:00 | 15 | 59 | 13 | 55.4 | 88 | 987 | 13.7974 | 56.8353 | 39.21 | 24.54 | 6 | 0
1999-04-27 04:00 | 15 | 59 | 13 | 55.4 | 88 | 987 | 13.7974 | 56.8353 | 39.21 | 24.54 | 6 | 0
1999-04-27 05:00 | 15 | 59 | 13 | 55.4 | 88 | 987 | 13.7974 | 56.8353 | 39.21 | 24.54 | 6 | 0
1999-04-27 06:00 | 15 | 59 | 14 | 57.2 | 94 | 987 | 14.4051 | 57.9292 | 40.88 | 25.26 | 6 | 0
1999-04-27 07:00 | 16 | 60.8 | 14 | 57.2 | 88 | 987 | 14.7619 | 58.5713 | 41.86 | 25.68 | 4.2 | 0
1999-04-27 08:00 | 17 | 62.6 | 15 | 59 | 88 | 987 | 15.7264 | 60.3075 | 44.6 | 26.86 | 2.4 | 0
1999-04-27 09:00 | 18 | 64.4 | 16 | 60.8 | 88 | 987 | 16.6911 | 62.0439 | 47.45 | 28.09 | 0.6 | 0
1999-04-27 10:00 | 19 | 66.2 | 16 | 60.8 | 83 | 987 | 17.0757 | 62.7362 | 48.6 | 28.58 | 0 | 1.2
1999-04-27 11:00 | 20 | 68 | 16 | 60.8 | 78 | 987 | 17.4154 | 63.3477 | 49.63 | 29.02 | 0 | 3
1999-04-27 12:00 | 20 | 68 | 16 | 60.8 | 78 | 987 | 17.4154 | 63.3477 | 49.63 | 29.02 | 0 | 3
1999-04-27 13:00 | 21 | 69.8 | 16 | 60.8 | 73 | 987 | 17.7073 | 63.8731 | 50.51 | 29.4 | 0 | 4.8
1999-04-27 14:00 | 18.5 | 65.3 | 15 | 59 | 80 | 987 | 16.252 | 61.2536 | 46.12 | 27.51 | 0 | 0.3
1999-04-27 15:00 | 16 | 60.8 | 14 | 57.2 | 88 | 987 | 14.7619 | 58.5713 | 41.86 | 25.68 | 4.2 | 0
1999-04-27 16:00 | 17 | 62.6 | 14 | 57.2 | 82 | 987 | 15.067 | 59.1206 | 42.7 | 26.04 | 2.4 | 0
1999-04-27 17:00 | 16 | 60.8 | 14 | 57.2 | 88 | 987 | 14.7619 | 58.5713 | 41.86 | 25.68 | 4.2 | 0
1999-04-27 18:00 | 15 | 59 | 13 | 55.4 | 88 | 987 | 13.7974 | 56.8353 | 39.21 | 24.54 | 6 | 0
1999-04-27 19:00 | 15 | 59 | 13 | 55.4 | 88 | 987 | 13.7974 | 56.8353 | 39.21 | 24.54 | 6 | 0
1999-04-27 20:00 | 14 | 57.2 | 12 | 53.6 | 88 | 987 | 12.833 | 55.0994 | 36.66 | 23.45 | 7.8 | 0
1999-04-27 21:00 | 14 | 57.2 | 12 | 53.6 | 88 | 987 | 12.833 | 55.0994 | 36.66 | 23.45 | 7.8 | 0
1999-04-27 22:00 | 14 | 57.2 | 12 | 53.6 | 88 | 987 | 12.833 | 55.0994 | 36.66 | 23.45 | 7.8 | 0
1999-04-27 23:00 | 13 | 55.4 | 12 | 53.6 | 94 | 987 | 12.4398 | 54.3917 | 35.66 | 23.02 | 9.6 | 0
36278 | 13 | 55.4 | 11 | 51.8 | 88 | 987 | 11.8686 | 53.3636 | 34.2 | 22.39 | 9.6 | 0
1999-04-28 01:00 | 12 | 53.6 | 10 | 50 | 88 | 987 | 10.9043 | 51.6277 | 31.82 | 21.37 | 11.4 | 0
1999-04-28 02:00 | 11 | 51.8 | 9 | 48.2 | 87 | 987 | 9.8498 | 49.7296 | 29.31 | 20.29 | 13.2 | 0
1999-04-28 03:00 | 10 | 50 | 8 | 46.4 | 87 | 987 | 8.8884 | 47.999 | 27.1 | 19.34 | 15 | 0
1999-04-28 04:00 | 9 | 48.2 | 7 | 44.6 | 87 | 987 | 7.9268 | 46.2682 | 24.97 | 18.42 | 16.8 | 0
1999-04-28 05:00 | 9 | 48.2 | 7 | 44.6 | 87 | 987 | 7.9268 | 46.2682 | 24.97 | 18.42 | 16.8 | 0
1999-04-28 06:00 | 9 | 48.2 | 7 | 44.6 | 87 | 987 | 7.9268 | 46.2682 | 24.97 | 18.42 | 16.8 | 0
1999-04-28 07:00 | 9 | 48.2 | 7 | 44.6 | 87 | 987 | 7.9268 | 46.2682 | 24.97 | 18.42 | 16.8 | 0
1999-04-28 08:00 | 9 | 48.2 | 7 | 44.6 | 87 | 987 | 7.9268 | 46.2682 | 24.97 | 18.42 | 16.8 | 0
1999-04-28 09:00 | 9 | 48.2 | 7 | 44.6 | 87 | 987 | 7.9268 | 46.2682 | 24.97 | 18.42 | 16.8 | 0
1999-04-28 10:00 | 9 | 48.2 | 7 | 44.6 | 87 | 987 | 7.9268 | 46.2682 | 24.97 | 18.42 | 16.8 | 0
1999-04-28 11:00 | 9 | 48.2 | 8 | 46.4 | 93 | 987 | 8.4268 | 47.1682 | 26.08 | 18.9 | 16.8 | 0
1999-04-28 12:00 | 9 | 48.2 | 8 | 46.4 | 93 | 987 | 8.4268 | 47.1682 | 26.08 | 18.9 | 16.8 | 0
1999-04-28 13:00 | 10 | 50 | 8 | 46.4 | 87 | 987 | 8.8884 | 47.999 | 27.1 | 19.34 | 15 | 0
1999-04-28 14:00 | 10 | 50 | 9 | 48.2 | 93 | 987 | 9.4065 | 48.9317 | 28.29 | 19.85 | 15 | 0
1999-04-28 15:00 | 12 | 53.6 | 9 | 48.2 | 82 | 987 | 10.3407 | 50.6133 | 30.46 | 20.78 | 11.4 | 0
1999-04-28 16:00 | 12 | 53.6 | 10 | 50 | 88 | 987 | 10.9043 | 51.6277 | 31.82 | 21.37 | 11.4 | 0
1999-04-28 17:00 | 11 | 51.8 | 9 | 48.2 | 87 | 987 | 9.8498 | 49.7296 | 29.31 | 20.29 | 13.2 | 0
1999-04-28 18:00 | 12 | 53.6 | 9 | 48.2 | 82 | 987 | 10.3407 | 50.6133 | 30.46 | 20.78 | 11.4 | 0
1999-04-28 19:00 | 12 | 53.6 | 10 | 50 | 88 | 987 | 10.9043 | 51.6277 | 31.82 | 21.37 | 11.4 | 0
1999-04-28 20:00 | 13 | 55.4 | 10 | 50 | 82 | 987 | 11.286 | 52.3149 | 32.74 | 21.76 | 9.6 | 0
1999-04-28 21:00 | 13 | 55.4 | 10 | 50 | 82 | 987 | 11.286 | 52.3149 | 32.74 | 21.76 | 9.6 | 0
1999-04-28 22:00 | 14 | 57.2 | 10 | 50 | 77 | 987 | 11.72 | 53.0961 | 33.8 | 22.22 | 7.8 | 0
1999-04-28 23:00 | 13 | 55.4 | 10 | 50 | 82 | 987 | 11.286 | 52.3149 | 32.74 | 21.76 | 9.6 | 0
36279 | 14 | 57.2 | 9 | 48.2 | 72 | 987 | 11.1997 | 52.1595 | 32.51 | 21.66 | 7.8 | 0
1999-04-29 01:00 | 13 | 55.4 | 8 | 46.4 | 72 | 987 | 10.2886 | 50.5195 | 30.32 | 20.72 | 9.6 | 0
1999-04-29 02:00 | 12 | 53.6 | 8 | 46.4 | 76 | 987 | 9.7664 | 49.5795 | 29.1 | 20.2 | 11.4 | 0
1999-04-29 03:00 | 12 | 53.6 | 7 | 44.6 | 71 | 987 | 9.2792 | 48.7025 | 27.97 | 19.71 | 11.4 | 0
1999-04-29 04:00 | 10 | 50 | 7 | 44.6 | 82 | 987 | 8.4497 | 47.2095 | 26.11 | 18.91 | 15 | 0
1999-04-29 05:00 | 9 | 48.2 | 6 | 42.8 | 81 | 987 | 7.4186 | 45.3535 | 23.86 | 17.94 | 16.8 | 0
1999-04-29 06:00 | 9 | 48.2 | 6 | 42.8 | 81 | 987 | 7.4186 | 45.3535 | 23.86 | 17.94 | 16.8 | 0
1999-04-29 07:00 | 10 | 50 | 7 | 44.6 | 82 | 987 | 8.4497 | 47.2095 | 26.11 | 18.91 | 15 | 0
1999-04-29 08:00 | 12 | 53.6 | 7 | 44.6 | 71 | 987 | 9.2792 | 48.7025 | 27.97 | 19.71 | 11.4 | 0
1999-04-29 09:00 | 13 | 55.4 | 8 | 46.4 | 72 | 987 | 10.2886 | 50.5195 | 30.32 | 20.72 | 9.6 | 0
1999-04-29 10:00 | 15 | 59 | 9 | 48.2 | 67 | 987 | 11.5627 | 52.8129 | 33.39 | 22.04 | 6 | 0
1999-04-29 11:00 | 16 | 60.8 | 10 | 50 | 68 | 987 | 12.5694 | 54.6249 | 35.93 | 23.13 | 4.2 | 0
1999-04-29 12:00 | 17 | 62.6 | 11 | 51.8 | 68 | 987 | 13.4655 | 56.2379 | 38.27 | 24.14 | 2.4 | 0
1999-04-29 13:00 | 18 | 64.4 | 11 | 51.8 | 64 | 987 | 13.8716 | 56.9689 | 39.34 | 24.6 | 0.6 | 0
1999-04-29 14:00 | 19 | 66.2 | 9 | 48.2 | 52 | 987 | 13.1791 | 55.7224 | 37.46 | 23.79 | 0 | 1.2
1999-04-29 15:00 | 19 | 66.2 | 8 | 46.4 | 49 | 987 | 12.7718 | 54.9893 | 36.39 | 23.33 | 0 | 1.2
1999-04-29 16:00 | 19 | 66.2 | 7 | 44.6 | 46 | 987 | 12.3587 | 54.2456 | 35.32 | 22.87 | 0 | 1.2
1999-04-29 17:00 | 19 | 66.2 | 6 | 42.8 | 43 | 987 | 11.9395 | 53.4911 | 34.25 | 22.41 | 0 | 1.2
1999-04-29 18:00 | 18 | 64.4 | 6 | 42.8 | 45 | 987 | 11.4218 | 52.5592 | 32.98 | 21.86 | 0.6 | 0
1999-04-29 19:00 | 17 | 62.6 | 5 | 41 | 45 | 987 | 10.6232 | 51.1217 | 31.05 | 21.03 | 2.4 | 0
1999-04-29 20:00 | 15 | 59 | 5 | 41 | 51 | 987 | 9.7374 | 49.5273 | 28.98 | 20.15 | 6 | 0
1999-04-29 21:00 | 13 | 55.4 | 5 | 41 | 58 | 987 | 8.8338 | 47.9009 | 26.93 | 19.27 | 9.6 | 0
1999-04-29 22:00 | 12 | 53.6 | 5 | 41 | 62 | 987 | 8.382 | 47.0877 | 25.93 | 18.84 | 11.4 | 0
1999-04-29 23:00 | 12 | 53.6 | 5 | 41 | 62 | 987 | 8.382 | 47.0877 | 25.93 | 18.84 | 11.4 | 0
36280 | 11 | 51.8 | 5 | 41 | 66 | 987 | 7.8938 | 46.2088 | 24.87 | 18.38 | 13.2 | 0
1999-04-30 01:00 | 10 | 50 | 4 | 39.2 | 66 | 987 | 7.0028 | 44.605 | 22.96 | 17.56 | 15 | 0
1999-04-30 02:00 | 10 | 50 | 4 | 39.2 | 66 | 987 | 7.0028 | 44.605 | 22.96 | 17.56 | 15 | 0
1999-04-30 03:00 | 9 | 48.2 | 4 | 39.2 | 71 | 987 | 6.5529 | 43.7952 | 22.02 | 17.15 | 16.8 | 0
1999-04-30 04:00 | 8 | 46.4 | 4 | 39.2 | 76 | 987 | 6.062 | 42.9115 | 21.01 | 16.72 | 18.6 | 0
1999-04-30 05:00 | 8 | 46.4 | 3 | 37.4 | 71 | 987 | 5.6429 | 42.1572 | 20.15 | 16.35 | 18.6 | 0
1999-04-30 06:00 | 8 | 46.4 | 4 | 39.2 | 76 | 987 | 6.062 | 42.9115 | 21.01 | 16.72 | 18.6 | 0
1999-04-30 07:00 | 10 | 50 | 5 | 41 | 71 | 987 | 7.4622 | 45.432 | 23.94 | 17.98 | 15 | 0
1999-04-30 08:00 | 12 | 53.6 | 6 | 42.8 | 67 | 987 | 8.8837 | 47.9907 | 27.06 | 19.32 | 11.4 | 0
1999-04-30 09:00 | 15 | 59 | 8 | 46.4 | 63 | 987 | 11.1169 | 52.0104 | 32.28 | 21.57 | 6 | 0
1999-04-30 10:00 | 17 | 62.6 | 8 | 46.4 | 55 | 987 | 11.8933 | 53.4079 | 34.18 | 22.38 | 2.4 | 0
1999-04-30 11:00 | 19 | 66.2 | 6 | 42.8 | 43 | 987 | 11.9395 | 53.4911 | 34.25 | 22.41 | 0 | 1.2
1999-04-30 12:00 | 19 | 66.2 | 6 | 42.8 | 43 | 987 | 11.9395 | 53.4911 | 34.25 | 22.41 | 0 | 1.2
1999-04-30 13:00 | 20 | 68 | 5 | 41 | 37 | 987 | 11.839 | 53.3102 | 33.98 | 22.3 | 0 | 3
1999-04-30 14:00 | 21 | 69.8 | 6 | 42.8 | 38 | 987 | 12.7497 | 54.9494 | 36.29 | 23.29 | 0 | 4.8
1999-04-30 15:00 | 21 | 69.8 | 4 | 39.2 | 33 | 987 | 11.9646 | 53.5364 | 34.28 | 22.42 | 0 | 4.8
1999-04-30 16:00 | 22 | 71.6 | 5 | 41 | 33 | 987 | 12.6966 | 54.8539 | 36.13 | 23.22 | 0 | 6.6
1999-04-30 17:00 | 21 | 69.8 | 5 | 41 | 35 | 987 | 12.2812 | 54.1062 | 35.08 | 22.77 | 0 | 4.8
1999-04-30 18:00 | 20 | 68 | 5 | 41 | 37 | 987 | 11.839 | 53.3102 | 33.98 | 22.3 | 0 | 3
1999-04-30 19:00 | 18 | 64.4 | 7 | 44.6 | 49 | 987 | 11.9551 | 53.5191 | 34.31 | 22.44 | 0.6 | 0
1999-04-30 20:00 | 16 | 60.8 | 5 | 41 | 48 | 987 | 10.1966 | 50.3539 | 30.04 | 20.6 | 4.2 | 0
1999-04-30 21:00 | 15 | 59 | 4 | 39.2 | 48 | 987 | 9.3823 | 48.8882 | 28.16 | 19.79 | 6 | 0
1999-04-30 22:00 | 14 | 57.2 | 4.2 | 39.56 | 51 | 987 | 8.9089 | 48.0361 | 27.09 | 19.33 | 7.8 | 0
1999-04-30 23:00 | 12.9 | 55.22 | 4.4 | 39.92 | 58 | 987 | 8.748 | 47.7464 | 26.74 | 19.18 | 9.78 | 0
36281 | 11.9 | 53.42 | 4.6 | 40.28 | 65 | 987 | 8.5954 | 47.4717 | 26.41 | 19.04 | 11.58 | 0
1995-05-01 01:00 | 10.9 | 51.62 | 4.7 | 40.46 | 77 | 987 | 8.8411 | 47.9139 | 26.98 | 19.29 | 13.38 | 0
1995-05-01 02:00 | 9.9 | 49.82 | 4.9 | 40.82 | 78 | 987 | 8.001 | 46.4018 | 25.12 | 18.49 | 15.18 | 0
1995-05-01 03:00 | 8.8 | 47.84 | 5.1 | 41.18 | 84 | 987 | 7.4833 | 45.4699 | 24 | 18.01 | 17.16 | 0
1995-05-01 04:00 | 7.8 | 46.04 | 5.3 | 41.54 | 84 | 987 | 6.5307 | 43.7553 | 21.98 | 17.14 | 18.96 | 0
1995-05-01 05:00 | 7.8 | 46.04 | 5.4 | 41.72 | 85 | 987 | 6.6116 | 43.9009 | 22.15 | 17.21 | 18.96 | 0
1995-05-01 06:00 | 7.8 | 46.04 | 5.4 | 41.72 | 85 | 987 | 6.6116 | 43.9009 | 22.15 | 17.21 | 18.96 | 0
1995-05-01 07:00 | 7.8 | 46.04 | 5.5 | 41.9 | 85 | 987 | 6.6116 | 43.9009 | 22.15 | 17.21 | 18.96 | 0
1995-05-01 08:00 | 8.9 | 48.02 | 5.6 | 42.08 | 80 | 987 | 7.2391 | 45.0305 | 23.47 | 17.78 | 16.98 | 0
1995-05-01 09:00 | 9.9 | 49.82 | 6.7 | 44.06 | 80 | 987 | 8.1786 | 46.7215 | 25.51 | 18.65 | 15.18 | 0
1995-05-01 10:00 | 10.9 | 51.62 | 7.8 | 46.04 | 81 | 987 | 9.2094 | 48.5769 | 27.82 | 19.65 | 13.38 | 0
1995-05-01 11:00 | 11.9 | 53.42 | 7.9 | 46.22 | 76 | 987 | 9.6738 | 49.4129 | 28.88 | 20.1 | 11.58 | 0
1995-05-01 12:00 | 12.9 | 55.22 | 9 | 48.2 | 77 | 987 | 10.6987 | 51.2576 | 31.3 | 21.14 | 9.78 | 0
1995-05-01 13:00 | 12.9 | 55.22 | 10.1 | 50.18 | 83 | 987 | 11.2891 | 52.3204 | 32.75 | 21.77 | 9.78 | 0
1995-05-01 14:00 | 12.9 | 55.22 | 9.2 | 48.56 | 78 | 987 | 10.7979 | 51.4362 | 31.54 | 21.25 | 9.78 | 0
1995-05-01 15:00 | 13.9 | 57.02 | 9.2 | 48.56 | 73 | 987 | 11.2131 | 52.1836 | 32.54 | 21.68 | 7.98 | 0
1995-05-01 16:00 | 14.9 | 58.82 | 8.3 | 46.94 | 65 | 987 | 11.2522 | 52.2539 | 32.62 | 21.71 | 6.18 | 0
1995-05-01 17:00 | 13.9 | 57.02 | 7.4 | 45.32 | 65 | 987 | 10.367 | 50.6606 | 30.49 | 20.79 | 7.98 | 0
1995-05-01 18:00 | 13.2 | 55.76 | 7.9 | 46.22 | 70 | 987 | 10.2659 | 50.4786 | 30.26 | 20.69 | 9.24 | 0
1995-05-01 19:00 | 11.9 | 53.42 | 8.6 | 47.48 | 80 | 987 | 10.0566 | 50.1019 | 29.78 | 20.49 | 11.58 | 0
1995-05-01 20:00 | 9.9 | 49.82 | 7.7 | 45.86 | 86 | 987 | 8.7053 | 47.6695 | 26.69 | 19.16 | 15.18 | 0
1995-05-01 21:00 | 9 | 48.2 | 6.8 | 44.24 | 86 | 987 | 7.8427 | 46.1168 | 24.78 | 18.34 | 16.8 | 0
1995-05-01 22:00 | 9 | 48.2 | 6.9 | 44.42 | 87 | 987 | 7.9268 | 46.2682 | 24.97 | 18.42 | 16.8 | 0
1995-05-01 23:00 | 7 | 44.6 | 5.9 | 42.62 | 93 | 987 | 6.4671 | 43.6407 | 21.86 | 17.08 | 20.4 | 0
34821 | 7 | 44.6 | 5 | 41 | 87 | 987 | 6.003 | 42.8055 | 20.89 | 16.67 | 20.4 | 0
1995-05-02 01:00 | 7 | 44.6 | 5.1 | 41.18 | 88 | 987 | 6.0808 | 42.9455 | 21.06 | 16.74 | 20.4 | 0
1995-05-02 02:00 | 6 | 42.8 | 4.2 | 39.56 | 88 | 987 | 5.1155 | 41.208 | 19.1 | 15.9 | 22.2 | 0
1995-05-02 03:00 | 5 | 41 | 3.3 | 37.94 | 89 | 987 | 4.2216 | 39.5989 | 17.34 | 15.14 | 24 | 0
1995-05-02 04:00 | 4.2 | 39.56 | 2.2 | 35.96 | 87 | 987 | 3.3077 | 37.9539 | 15.59 | 14.39 | 25.44 | 0
1995-05-02 05:00 | 3.3 | 37.94 | 1.1 | 33.98 | 85 | 987 | 2.3066 | 36.1518 | 13.73 | 13.59 | 27.06 | 0
1995-05-02 06:00 | 4.5 | 40.1 | 2 | 35.6 | 84 | 987 | 3.3847 | 38.0924 | 15.74 | 14.45 | 24.9 | 0
1995-05-02 07:00 | 5.7 | 42.26 | 2.9 | 37.22 | 82 | 987 | 4.38 | 39.8839 | 17.65 | 15.27 | 22.74 | 0
1995-05-02 08:00 | 5.8 | 42.44 | 1.8 | 35.24 | 75 | 987 | 3.9446 | 39.1002 | 16.8 | 14.91 | 22.56 | 0
1995-05-02 09:00 | 7 | 44.6 | 1.7 | 35.06 | 69 | 987 | 4.5696 | 40.2254 | 18.01 | 15.43 | 20.4 | 0
1995-05-02 10:00 | 7.2 | 44.96 | -0.5 | 31.1 | 58 | 987 | 3.8351 | 38.9033 | 16.58 | 14.81 | 20.04 | 0
1995-05-02 11:00 | 9.3 | 48.74 | 0.4 | 32.72 | 54 | 987 | 5.2793 | 41.5028 | 19.4 | 16.03 | 16.26 | 0
1995-05-02 12:00 | 11.5 | 52.7 | 1.3 | 34.34 | 49 | 987 | 6.6265 | 43.9277 | 22.14 | 17.21 | 12.3 | 0
1995-05-02 13:00 | 11.7 | 53.06 | 2.2 | 35.96 | 52 | 987 | 7.1028 | 44.7851 | 23.15 | 17.64 | 11.94 | 0
1995-05-02 14:00 | 12.8 | 55.04 | 0.1 | 32.18 | 42 | 987 | 6.9234 | 44.4622 | 22.75 | 17.47 | 9.96 | 0
1995-05-02 15:00 | 14 | 57.2 | 2 | 35.6 | 44 | 987 | 8.105 | 46.589 | 25.29 | 18.56 | 7.8 | 0
1995-05-02 16:00 | 13 | 55.4 | 1 | 33.8 | 44 | 987 | 7.3061 | 45.151 | 23.57 | 17.82 | 9.6 | 0
1995-05-02 17:00 | 14 | 57.2 | 1 | 33.8 | 41 | 987 | 7.7539 | 45.957 | 24.52 | 18.23 | 7.8 | 0
1995-05-02 18:00 | 13 | 55.4 | 0 | 32 | 41 | 987 | 6.9688 | 44.5438 | 22.85 | 17.51 | 9.6 | 0
1995-05-02 19:00 | 12 | 53.6 | 1 | 33.8 | 47 | 987 | 6.8262 | 44.2872 | 22.56 | 17.38 | 11.4 | 0
1995-05-02 20:00 | 10 | 50 | 1 | 33.8 | 54 | 987 | 5.8721 | 42.5698 | 20.6 | 16.54 | 15 | 0
1995-05-02 21:00 | 9 | 48.2 | 1 | 33.8 | 57 | 987 | 5.3 | 41.5399 | 19.44 | 16.05 | 16.8 | 0
1995-05-02 22:00 | 9 | 48.2 | 0 | 32 | 53 | 987 | 4.9329 | 40.8792 | 18.71 | 15.73 | 16.8 | 0
1995-05-02 23:00 | 9 | 48.2 | 0 | 32 | 53 | 987 | 4.9329 | 40.8792 | 18.71 | 15.73 | 16.8 | 0
34822 | 8 | 46.4 | 1 | 33.8 | 61 | 987 | 4.7881 | 40.6186 | 18.43 | 15.61 | 18.6 | 0
1995-05-03 01:00 | 7 | 44.6 | 1 | 33.8 | 66 | 987 | 4.3245 | 39.7842 | 17.53 | 15.22 | 20.4 | 0
1995-05-03 02:00 | 5 | 41 | 0 | 32 | 70 | 987 | 2.833 | 37.0994 | 14.7 | 14 | 24 | 0
1995-05-03 03:00 | 4 | 39.2 | -1 | 30.2 | 69 | 987 | 1.8508 | 35.3314 | 12.9 | 13.23 | 25.8 | 0
1995-05-03 04:00 | 5 | 41 | 0 | 32 | 70 | 987 | 2.833 | 37.0994 | 14.7 | 14 | 24 | 0
1995-05-03 05:00 | 4 | 39.2 | -1 | 30.2 | 69 | 987 | 1.8508 | 35.3314 | 12.9 | 13.23 | 25.8 | 0
1995-05-03 06:00 | 7 | 44.6 | 2 | 35.6 | 70 | 987 | 4.6509 | 40.3717 | 18.17 | 15.5 | 20.4 | 0
1995-05-03 07:00 | 10 | 50 | 3 | 37.4 | 62 | 987 | 6.6304 | 43.9347 | 22.17 | 17.22 | 15 | 0
1995-05-03 08:00 | 12 | 53.6 | 4 | 39.2 | 58 | 987 | 7.9747 | 46.3545 | 25.03 | 18.45 | 11.4 | 0
1995-05-03 09:00 | 14 | 57.2 | 5 | 41 | 55 | 987 | 9.359 | 48.8462 | 28.12 | 19.77 | 7.8 | 0
1995-05-03 10:00 | 15 | 59 | 5 | 41 | 51 | 987 | 9.7374 | 49.5273 | 28.98 | 20.15 | 6 | 0
1995-05-03 11:00 | 17 | 62.6 | 5 | 41 | 45 | 987 | 10.6232 | 51.1217 | 31.05 | 21.03 | 2.4 | 0
1995-05-03 12:00 | 17 | 62.6 | 4 | 39.2 | 42 | 987 | 10.2312 | 50.4161 | 30.11 | 20.63 | 2.4 | 0
1995-05-03 13:00 | 18 | 64.4 | 5 | 41 | 42 | 987 | 11.0153 | 51.8275 | 31.98 | 21.43 | 0.6 | 0
1995-05-03 14:00 | 19 | 66.2 | 5 | 41 | 40 | 987 | 11.5142 | 52.7256 | 33.19 | 21.95 | 0 | 1.2
1995-05-03 15:00 | 19 | 66.2 | 5 | 41 | 40 | 987 | 11.5142 | 52.7256 | 33.19 | 21.95 | 0 | 1.2
1995-05-03 16:00 | 19 | 66.2 | 5 | 41 | 40 | 987 | 11.5142 | 52.7256 | 33.19 | 21.95 | 0 | 1.2
1995-05-03 17:00 | 19 | 66.2 | 5 | 41 | 40 | 987 | 11.5142 | 52.7256 | 33.19 | 21.95 | 0 | 1.2
1995-05-03 18:00 | 18 | 64.4 | 5 | 41 | 42 | 987 | 11.0153 | 51.8275 | 31.98 | 21.43 | 0.6 | 0
1995-05-03 19:00 | 16 | 60.8 | 6 | 42.8 | 51 | 987 | 10.565 | 51.0169 | 30.92 | 20.98 | 4.2 | 0
1995-05-03 20:00 | 15 | 59 | 7 | 44.6 | 59 | 987 | 10.6641 | 51.1954 | 31.18 | 21.09 | 6 | 0
1995-05-03 21:00 | 14 | 57.2 | 5 | 41 | 55 | 987 | 9.359 | 48.8462 | 28.12 | 19.77 | 7.8 | 0
1995-05-03 22:00 | 13 | 55.4 | 4 | 39.2 | 54 | 987 | 8.405 | 47.1291 | 25.97 | 18.85 | 9.6 | 0
1995-05-03 23:00 | 12 | 53.6 | 4 | 39.2 | 58 | 987 | 7.9747 | 46.3545 | 25.03 | 18.45 | 11.4 | 0
34823 | 12 | 53.6 | 4 | 39.2 | 58 | 987 | 7.9747 | 46.3545 | 25.03 | 18.45 | 11.4 | 0
1995-05-04 01:00 | 10 | 50 | 4 | 39.2 | 66 | 987 | 7.0028 | 44.605 | 22.96 | 17.56 | 15 | 0
1995-05-04 02:00 | 10 | 50 | 4 | 39.2 | 66 | 987 | 7.0028 | 44.605 | 22.96 | 17.56 | 15 | 0
1995-05-04 03:00 | 10 | 50 | 3 | 37.4 | 62 | 987 | 6.6304 | 43.9347 | 22.17 | 17.22 | 15 | 0
1995-05-04 04:00 | 9 | 48.2 | 3 | 37.4 | 66 | 987 | 6.111 | 42.9998 | 21.1 | 16.76 | 16.8 | 0
1995-05-04 05:00 | 9.6 | 49.28 | 2.8 | 37.04 | 63 | 987 | 6.3716 | 43.4689 | 21.63 | 16.99 | 15.72 | 0
1995-05-04 06:00 | 11 | 51.8 | 3 | 37.4 | 58 | 987 | 7.1147 | 44.8064 | 23.18 | 17.65 | 13.2 | 0
1995-05-04 07:00 | 12 | 53.6 | 4 | 39.2 | 58 | 987 | 7.9747 | 46.3545 | 25.03 | 18.45 | 11.4 | 0
1995-05-04 08:00 | 14 | 57.2 | 6 | 42.8 | 59 | 987 | 9.8024 | 49.6444 | 29.15 | 20.22 | 7.8 | 0
1995-05-04 09:00 | 16 | 60.8 | 8 | 46.4 | 59 | 987 | 11.5254 | 52.7456 | 33.28 | 21.99 | 4.2 | 0
1995-05-04 10:00 | 18 | 64.4 | 8 | 46.4 | 52 | 987 | 12.3487 | 54.2277 | 35.32 | 22.87 | 0.6 | 0
1995-05-04 11:00 | 19 | 66.2 | 8 | 46.4 | 49 | 987 | 12.7718 | 54.9893 | 36.39 | 23.33 | 0 | 1.2
1995-05-04 12:00 | 20 | 68 | 8 | 46.4 | 46 | 987 | 13.1608 | 55.6895 | 37.39 | 23.76 | 0 | 3
1995-05-04 13:00 | 20 | 68 | 8 | 46.4 | 46 | 987 | 13.1608 | 55.6895 | 37.39 | 23.76 | 0 | 3
1995-05-04 14:00 | 21 | 69.8 | 8 | 46.4 | 43 | 987 | 13.5138 | 56.3248 | 38.31 | 24.15 | 0 | 4.8
1995-05-04 15:00 | 22 | 71.6 | 8 | 46.4 | 41 | 987 | 13.9867 | 57.1761 | 39.56 | 24.69 | 0 | 6.6
1995-05-04 16:00 | 23 | 73.4 | 9 | 48.2 | 41 | 987 | 14.7625 | 58.5725 | 41.68 | 25.61 | 0 | 8.4
1995-05-04 17:00 | 22 | 71.6 | 7 | 44.6 | 38 | 987 | 13.5098 | 56.3176 | 38.27 | 24.14 | 0 | 6.6
1995-05-04 18:00 | 22 | 71.6 | 7 | 44.6 | 38 | 987 | 13.5098 | 56.3176 | 38.27 | 24.14 | 0 | 6.6
1995-05-04 19:00 | 18.6 | 65.48 | 7.9 | 46.22 | 50 | 987 | 12.5798 | 54.6436 | 35.9 | 23.12 | 0 | 0.48
1995-05-04 20:00 | 16.2 | 61.16 | 7.9 | 46.22 | 58 | 987 | 11.5784 | 52.8411 | 33.4 | 22.05 | 3.84 | 0
1995-05-04 21:00 | 15.8 | 60.44 | 7.8 | 46.04 | 59 | 987 | 11.3531 | 52.4356 | 32.85 | 21.81 | 4.56 | 0
1995-05-04 22:00 | 13.5 | 56.3 | 7.8 | 46.04 | 68 | 987 | 10.3285 | 50.5913 | 30.4 | 20.76 | 8.7 | 0
1995-05-04 23:00 | 13.1 | 55.58 | 7.7 | 45.86 | 70 | 987 | 10.1755 | 50.3159 | 30.04 | 20.6 | 9.42 | 0
34824 | 10.7 | 51.26 | 7.7 | 45.86 | 82 | 987 | 9.1117 | 48.401 | 27.6 | 19.55 | 13.74 | 0
1995-05-05 01:00 | 11.3 | 52.34 | 6.6 | 43.88 | 73 | 987 | 8.8344 | 47.9019 | 26.96 | 19.28 | 12.66 | 0
1995-05-05 02:00 | 9.9 | 49.82 | 6.6 | 43.88 | 80 | 987 | 8.1786 | 46.7215 | 25.51 | 18.65 | 15.18 | 0
1995-05-05 03:00 | 9.5 | 49.1 | 6.5 | 43.7 | 82 | 987 | 7.9768 | 46.3583 | 25.07 | 18.46 | 15.9 | 0
1995-05-05 04:00 | 8.2 | 46.76 | 6.5 | 43.7 | 89 | 987 | 7.3201 | 45.1762 | 23.66 | 17.86 | 18.24 | 0
1995-05-05 05:00 | 6.8 | 44.24 | 6.4 | 43.52 | 97 | 987 | 6.5744 | 43.8339 | 22.09 | 17.18 | 20.76 | 0
1995-05-05 06:00 | 8.4 | 47.12 | 7.4 | 45.32 | 93 | 987 | 7.8389 | 46.11 | 24.78 | 18.34 | 17.88 | 0
1995-05-05 07:00 | 10 | 50 | 8.3 | 46.94 | 89 | 987 | 9.0621 | 48.3117 | 27.5 | 19.51 | 15 | 0
1995-05-05 08:00 | 12.2 | 53.96 | 10 | 50 | 86 | 987 | 10.9092 | 51.6366 | 31.83 | 21.37 | 11.04 | 0
1995-05-05 09:00 | 14.1 | 57.38 | 10.3 | 50.54 | 78 | 987 | 11.9162 | 53.4492 | 34.3 | 22.43 | 7.62 | 0
1995-05-05 10:00 | 16.1 | 60.98 | 10.4 | 50.72 | 69 | 987 | 12.7731 | 54.9915 | 36.46 | 23.36 | 4.02 | 0
1995-05-05 11:00 | 17.7 | 63.86 | 10.5 | 50.9 | 63 | 987 | 13.4847 | 56.2725 | 38.3 | 24.15 | 1.14 | 0
1995-05-05 12:00 | 18.3 | 64.94 | 10 | 50 | 58 | 987 | 13.3772 | 56.079 | 38 | 24.02 | 0.06 | 0
1995-05-05 13:00 | 19.4 | 66.92 | 9.4 | 48.92 | 52 | 987 | 13.5112 | 56.3202 | 38.34 | 24.17 | 0 | 1.92
1995-05-05 14:00 | 19.4 | 66.92 | 10.3 | 50.54 | 56 | 987 | 14.0525 | 57.2944 | 39.8 | 24.8 | 0 | 1.92
1995-05-05 15:00 | 20.4 | 68.72 | 10.1 | 50.18 | 52 | 987 | 14.3413 | 57.8144 | 40.57 | 25.13 | 0 | 3.72
1995-05-05 16:00 | 20.4 | 68.72 | 8 | 46.4 | 45 | 987 | 13.3357 | 56.0043 | 37.84 | 23.96 | 0 | 3.72
1995-05-05 17:00 | 20.4 | 68.72 | 8.9 | 48.02 | 48 | 987 | 13.7711 | 56.7879 | 39.01 | 24.46 | 0 | 3.72
1995-05-05 18:00 | 19.4 | 66.92 | 8.7 | 47.66 | 50 | 987 | 13.2367 | 55.826 | 37.6 | 23.85 | 0 | 1.92
1995-05-05 19:00 | 16.4 | 61.52 | 9.6 | 49.28 | 64 | 987 | 12.4623 | 54.4322 | 35.64 | 23.01 | 3.48 | 0
1995-05-05 20:00 | 16.4 | 61.52 | 8.4 | 47.12 | 59 | 987 | 11.8697 | 53.3655 | 34.13 | 22.36 | 3.48 | 0
1995-05-05 21:00 | 14.4 | 57.92 | 8.3 | 46.94 | 67 | 987 | 11.0272 | 51.8489 | 32.08 | 21.48 | 7.08 | 0
1995-05-05 22:00 | 15 | 59 | 8.8 | 47.84 | 66 | 987 | 11.4519 | 52.6134 | 33.11 | 21.92 | 6 | 0
1995-05-05 23:00 | 13.8 | 56.84 | 8.8 | 47.84 | 72 | 987 | 11.0175 | 51.8316 | 32.06 | 21.47 | 8.16 | 0
34825 | 12.2 | 53.96 | 8.8 | 47.84 | 80 | 987 | 10.3383 | 50.6089 | 30.45 | 20.78 | 11.04 | 0
1995-05-06 01:00 | 12.2 | 53.96 | 8.8 | 47.84 | 80 | 987 | 10.3383 | 50.6089 | 30.45 | 20.78 | 11.04 | 0
1995-05-06 02:00 | 12.2 | 53.96 | 8.8 | 47.84 | 80 | 987 | 10.3383 | 50.6089 | 30.45 | 20.78 | 11.04 | 0
1995-05-06 03:00 | 12.7 | 54.86 | 8.3 | 46.94 | 75 | 987 | 10.3149 | 50.5668 | 30.38 | 20.75 | 10.14 | 0
1995-05-06 04:00 | 12.2 | 53.96 | 8.3 | 46.94 | 77 | 987 | 10.0486 | 50.0875 | 29.76 | 20.48 | 11.04 | 0
1995-05-06 05:00 | 11.1 | 51.98 | 8.8 | 47.84 | 86 | 987 | 9.8553 | 49.7395 | 29.32 | 20.29 | 13.02 | 0
1995-05-06 06:00 | 11.1 | 51.98 | 8.8 | 47.84 | 86 | 987 | 9.8553 | 49.7395 | 29.32 | 20.29 | 13.02 | 0
1995-05-06 07:00 | 12.2 | 53.96 | 10 | 50 | 86 | 987 | 10.9092 | 51.6366 | 31.83 | 21.37 | 11.04 | 0
1995-05-06 08:00 | 14.4 | 57.92 | 10.5 | 50.9 | 77 | 987 | 12.0914 | 53.7646 | 34.73 | 22.62 | 7.08 | 0
1995-05-06 09:00 | 17.2 | 62.96 | 11.6 | 52.88 | 70 | 987 | 13.8806 | 56.9851 | 39.39 | 24.62 | 2.04 | 0
1995-05-06 10:00 | 19.4 | 66.92 | 11.1 | 51.98 | 59 | 987 | 14.4517 | 58.0131 | 40.9 | 25.27 | 0 | 1.92
1995-05-06 11:00 | 20 | 68 | 11.6 | 52.88 | 58 | 987 | 14.8331 | 58.6995 | 41.96 | 25.72 | 0 | 3
1995-05-06 12:00 | 21.1 | 69.98 | 11.1 | 51.98 | 53 | 987 | 15.0664 | 59.1194 | 42.59 | 26 | 0 | 4.98
1995-05-06 13:00 | 22.2 | 71.96 | 11.6 | 52.88 | 51 | 987 | 15.6858 | 60.2344 | 44.34 | 26.75 | 0 | 6.96
1995-05-06 14:00 | 22.2 | 71.96 | 10.5 | 50.9 | 47 | 987 | 15.0784 | 59.1411 | 42.59 | 26 | 0 | 6.96
1995-05-06 15:00 | 22.7 | 72.86 | 10.5 | 50.9 | 46 | 987 | 15.3252 | 59.5854 | 43.29 | 26.3 | 0 | 7.86
1995-05-06 16:00 | 21.6 | 70.88 | 10 | 50 | 48 | 987 | 14.7447 | 58.5405 | 41.67 | 25.6 | 0 | 5.88
1995-05-06 17:00 | 20.5 | 68.9 | 10.5 | 50.9 | 53 | 987 | 14.5656 | 58.2181 | 41.19 | 25.4 | 0 | 3.9
1995-05-06 18:00 | 19.4 | 66.92 | 10.5 | 50.9 | 56 | 987 | 14.0525 | 57.2944 | 39.8 | 24.8 | 0 | 1.92
1995-05-06 19:00 | 18.8 | 65.84 | 11.1 | 51.98 | 61 | 987 | 14.1935 | 57.5482 | 40.2 | 24.97 | 0 | 0.84
1995-05-06 20:00 | 17.2 | 62.96 | 10.5 | 50.9 | 65 | 987 | 13.2872 | 55.9169 | 37.79 | 23.93 | 2.04 | 0
1995-05-06 21:00 | 17.2 | 62.96 | 10.5 | 50.9 | 65 | 987 | 13.2872 | 55.9169 | 37.79 | 23.93 | 2.04 | 0
1995-05-06 22:00 | 16.6 | 61.88 | 10.5 | 50.9 | 67 | 987 | 12.9906 | 55.3831 | 37.02 | 23.6 | 3.12 | 0
1995-05-06 23:00 | 15 | 59 | 11.1 | 51.98 | 77 | 987 | 12.6485 | 54.7673 | 36.16 | 23.23 | 6 | 0
34826 | 15 | 59 | 11.6 | 52.88 | 80 | 987 | 12.9664 | 55.3396 | 36.99 | 23.59 | 6 | 0
1995-05-07 01:00 | 14.4 | 57.92 | 11.6 | 52.88 | 83 | 987 | 12.7118 | 54.8812 | 36.33 | 23.31 | 7.08 | 0
1995-05-07 02:00 | 14.4 | 57.92 | 11.6 | 52.88 | 83 | 987 | 12.7118 | 54.8812 | 36.33 | 23.31 | 7.08 | 0
1995-05-07 03:00 | 12.7 | 54.86 | 11.1 | 51.98 | 90 | 987 | 11.7691 | 53.1844 | 33.95 | 22.28 | 10.14 | 0
1995-05-07 04:00 | 12.7 | 54.86 | 11.1 | 51.98 | 90 | 987 | 11.7691 | 53.1844 | 33.95 | 22.28 | 10.14 | 0
1995-05-07 05:00 | 12.2 | 53.96 | 10.5 | 50.9 | 89 | 987 | 11.1906 | 52.1432 | 32.52 | 21.67 | 11.04 | 0
1995-05-07 06:00 | 12.7 | 54.86 | 11.1 | 51.98 | 90 | 987 | 11.7691 | 53.1844 | 33.95 | 22.28 | 10.14 | 0
1995-05-07 07:00 | 15.5 | 59.9 | 11.6 | 52.88 | 78 | 987 | 13.2208 | 55.7974 | 37.65 | 23.87 | 5.1 | 0
1995-05-07 08:00 | 17.2 | 62.96 | 12.2 | 53.96 | 72 | 987 | 14.1146 | 57.4062 | 40.03 | 24.89 | 2.04 | 0
1995-05-07 09:00 | 18.8 | 65.84 | 11.6 | 52.88 | 63 | 987 | 14.4492 | 58.0086 | 40.91 | 25.27 | 0 | 0.84
1995-05-07 10:00 | 20 | 68 | 12.7 | 54.86 | 63 | 987 | 15.5015 | 59.9028 | 43.87 | 26.55 | 0 | 3
1995-05-07 11:00 | 21.6 | 70.88 | 13.8 | 56.84 | 61 | 987 | 16.6266 | 61.9279 | 47.15 | 27.96 | 0 | 5.88
1995-05-07 12:00 | 22.7 | 72.86 | 14.4 | 57.92 | 59 | 987 | 17.2925 | 63.1266 | 49.16 | 28.82 | 0 | 7.86
1995-05-07 13:00 | 23.8 | 74.84 | 15 | 59 | 58 | 987 | 18.0891 | 64.5604 | 51.64 | 29.89 | 0 | 9.84
1995-05-07 14:00 | 24.4 | 75.92 | 15 | 59 | 56 | 987 | 18.2936 | 64.9285 | 52.28 | 30.16 | 0 | 10.92
1995-05-07 15:00 | 24.4 | 75.92 | 15.5 | 59.9 | 58 | 987 | 18.6037 | 65.4867 | 53.29 | 30.6 | 0 | 10.92
1995-05-07 16:00 | 23.8 | 74.84 | 15.5 | 59.9 | 60 | 987 | 18.3905 | 65.103 | 52.62 | 30.31 | 0 | 9.84
1995-05-07 17:00 | 19.4 | 66.92 | 17.2 | 62.96 | 87 | 987 | 17.9255 | 64.266 | 51.26 | 29.72 | 0 | 1.92
1995-05-07 18:00 | 18.3 | 64.94 | 16.6 | 61.88 | 90 | 987 | 17.2049 | 62.9688 | 49.02 | 28.76 | 0.06 | 0
1995-05-07 19:00 | 17.7 | 63.86 | 16.1 | 60.98 | 90 | 987 | 16.6223 | 61.9202 | 47.25 | 28 | 1.14 | 0
1995-05-07 20:00 | 17.7 | 63.86 | 16.1 | 60.98 | 90 | 987 | 16.6223 | 61.9202 | 47.25 | 28 | 1.14 | 0
1995-05-07 21:00 | 17.7 | 63.86 | 16.1 | 60.98 | 90 | 987 | 16.6223 | 61.9202 | 47.25 | 28 | 1.14 | 0
1995-05-07 22:00 | 17.7 | 63.86 | 16.1 | 60.98 | 90 | 987 | 16.6223 | 61.9202 | 47.25 | 28 | 1.14 | 0
1995-05-07 23:00 | 17.7 | 63.86 | 16.1 | 60.98 | 90 | 987 | 16.6223 | 61.9202 | 47.25 | 28 | 1.14 | 0
34827 | 17.5 | 63.5 | 15.9 | 60.62 | 90 | 987 | 16.4282 | 61.5707 | 46.67 | 27.75 | 1.5 | 0
1995-05-08 01:00 | 17.2 | 62.96 | 15.5 | 59.9 | 90 | 987 | 16.1369 | 61.0465 | 45.81 | 27.38 | 2.04 | 0
1995-05-08 02:00 | 17.2 | 62.96 | 15.5 | 59.9 | 90 | 987 | 16.1369 | 61.0465 | 45.81 | 27.38 | 2.04 | 0
1995-05-08 03:00 | 16.1 | 60.98 | 14.4 | 57.92 | 90 | 987 | 15.0691 | 59.1244 | 42.73 | 26.06 | 4.02 | 0
1995-05-08 04:00 | 16.1 | 60.98 | 14.4 | 57.92 | 90 | 987 | 15.0691 | 59.1244 | 42.73 | 26.06 | 4.02 | 0
1995-05-08 05:00 | 15.5 | 59.9 | 13.8 | 56.84 | 90 | 987 | 14.4867 | 58.0761 | 41.1 | 25.36 | 5.1 | 0
1995-05-08 06:00 | 16.1 | 60.98 | 14.4 | 57.92 | 90 | 987 | 15.0691 | 59.1244 | 42.73 | 26.06 | 4.02 | 0
1995-05-08 07:00 | 16.1 | 60.98 | 14.4 | 57.92 | 90 | 987 | 15.0691 | 59.1244 | 42.73 | 26.06 | 4.02 | 0
1995-05-08 08:00 | 16.1 | 60.98 | 14.4 | 57.92 | 90 | 987 | 15.0691 | 59.1244 | 42.73 | 26.06 | 4.02 | 0
1995-05-08 09:00 | 16.1 | 60.98 | 14.4 | 57.92 | 90 | 987 | 15.0691 | 59.1244 | 42.73 | 26.06 | 4.02 | 0
1995-05-08 10:00 | 16.6 | 61.88 | 15 | 59 | 90 | 987 | 15.5545 | 59.9981 | 44.11 | 26.65 | 3.12 | 0
1995-05-08 11:00 | 17.2 | 62.96 | 15.5 | 59.9 | 90 | 987 | 16.1369 | 61.0465 | 45.81 | 27.38 | 2.04 | 0
1995-05-08 12:00 | 18.3 | 64.94 | 16.1 | 60.98 | 87 | 987 | 16.8676 | 62.3617 | 47.98 | 28.32 | 0.06 | 0
1995-05-08 13:00 | 20 | 68 | 17.2 | 62.96 | 84 | 987 | 18.1451 | 64.6611 | 51.94 | 30.02 | 0 | 3
1995-05-08 14:00 | 21.6 | 70.88 | 19.4 | 66.92 | 87 | 987 | 20.0421 | 68.0759 | 58.24 | 32.73 | 0 | 5.88
1995-05-08 15:00 | 22.7 | 72.86 | 19.4 | 66.92 | 82 | 987 | 20.4592 | 68.8266 | 59.67 | 33.34 | 0 | 7.86
1995-05-08 16:00 | 22.2 | 71.96 | 18.3 | 64.94 | 79 | 987 | 19.5983 | 67.2769 | 56.69 | 32.06 | 0 | 6.96
1995-05-08 17:00 | 21.6 | 70.88 | 18.3 | 64.94 | 82 | 987 | 19.4179 | 66.9523 | 56.1 | 31.8 | 0 | 5.88
1995-05-08 18:00 | 21.1 | 69.98 | 16.6 | 61.88 | 75 | 987 | 18.0577 | 64.5039 | 51.63 | 29.88 | 0 | 4.98
1995-05-08 19:00 | 18.8 | 65.84 | 16.6 | 61.88 | 87 | 987 | 17.3485 | 63.2272 | 49.45 | 28.95 | 0 | 0.84
1995-05-08 20:00 | 18.8 | 65.84 | 16.1 | 60.98 | 84 | 987 | 17.0022 | 62.604 | 48.38 | 28.49 | 0 | 0.84
1995-05-08 21:00 | 17.7 | 63.86 | 16.1 | 60.98 | 90 | 987 | 16.6223 | 61.9202 | 47.25 | 28 | 1.14 | 0
1995-05-08 22:00 | 17.7 | 63.86 | 16.1 | 60.98 | 90 | 987 | 16.6223 | 61.9202 | 47.25 | 28 | 1.14 | 0
1995-05-08 23:00 | 17.2 | 62.96 | 15.5 | 59.9 | 90 | 987 | 16.1369 | 61.0465 | 45.81 | 27.38 | 2.04 | 0
34828 | 16.1 | 60.98 | 15 | 59 | 93 | 987 | 15.3824 | 59.6883 | 43.63 | 26.44 | 4.02 | 0
1995-05-09 01:00 | 16.6 | 61.88 | 15 | 59 | 90 | 987 | 15.5545 | 59.9981 | 44.11 | 26.65 | 3.12 | 0
1995-05-09 02:00 | 16.1 | 60.98 | 14.4 | 57.92 | 90 | 987 | 15.0691 | 59.1244 | 42.73 | 26.06 | 4.02 | 0
1995-05-09 03:00 | 15.5 | 59.9 | 13.8 | 56.84 | 90 | 987 | 14.4867 | 58.0761 | 41.1 | 25.36 | 5.1 | 0
1995-05-09 04:00 | 15.5 | 59.9 | 13.8 | 56.84 | 90 | 987 | 14.4867 | 58.0761 | 41.1 | 25.36 | 5.1 | 0
1995-05-09 05:00 | 15 | 59 | 13.3 | 55.94 | 90 | 987 | 14.0014 | 57.2026 | 39.77 | 24.78 | 6 | 0
1995-05-09 06:00 | 16.1 | 60.98 | 14.4 | 57.92 | 90 | 987 | 15.0691 | 59.1244 | 42.73 | 26.06 | 4.02 | 0
1995-05-09 07:00 | 17.2 | 62.96 | 15.5 | 59.9 | 90 | 987 | 16.1369 | 61.0465 | 45.81 | 27.38 | 2.04 | 0
1995-05-09 08:00 | 18.3 | 64.94 | 16.1 | 60.98 | 87 | 987 | 16.8676 | 62.3617 | 47.98 | 28.32 | 0.06 | 0
1995-05-09 09:00 | 20.5 | 68.9 | 17.2 | 62.96 | 81 | 987 | 18.254 | 64.8573 | 52.28 | 30.16 | 0 | 3.9
1995-05-09 10:00 | 21.6 | 70.88 | 17.2 | 62.96 | 76 | 987 | 18.6493 | 65.5687 | 53.53 | 30.7 | 0 | 5.88
1995-05-09 11:00 | 22.7 | 72.86 | 16.1 | 60.98 | 66 | 987 | 18.2962 | 64.9331 | 52.34 | 30.19 | 0 | 7.86
1995-05-09 12:00 | 22.7 | 72.86 | 17.2 | 62.96 | 71 | 987 | 18.991 | 66.1837 | 54.63 | 31.17 | 0 | 7.86
1995-05-09 13:00 | 22.2 | 71.96 | 15 | 59 | 64 | 987 | 17.5723 | 63.6301 | 50.05 | 29.2 | 0 | 6.96
1995-05-09 14:00 | 22.2 | 71.96 | 15 | 59 | 64 | 987 | 17.5723 | 63.6301 | 50.05 | 29.2 | 0 | 6.96
1995-05-09 15:00 | 18.3 | 64.94 | 15.5 | 59.9 | 84 | 987 | 16.5262 | 61.7471 | 46.95 | 27.87 | 0.06 | 0
1995-05-09 16:00 | 21.6 | 70.88 | 15 | 59 | 66 | 987 | 17.3176 | 63.1717 | 49.27 | 28.87 | 0 | 5.88
1995-05-09 17:00 | 21.1 | 69.98 | 12.7 | 54.86 | 59 | 987 | 15.9148 | 60.6467 | 45.04 | 27.05 | 0 | 4.98
1995-05-09 18:00 | 20 | 68 | 12.7 | 54.86 | 63 | 987 | 15.5015 | 59.9028 | 43.87 | 26.55 | 0 | 3
1995-05-09 19:00 | 18.8 | 65.84 | 13.8 | 56.84 | 73 | 987 | 15.6942 | 60.2496 | 44.46 | 26.8 | 0 | 0.84
1995-05-09 20:00 | 17.2 | 62.96 | 14.4 | 57.92 | 84 | 987 | 15.4789 | 59.8621 | 43.88 | 26.55 | 2.04 | 0
1995-05-09 21:00 | 15.5 | 59.9 | 13.8 | 56.84 | 90 | 987 | 14.4867 | 58.0761 | 41.1 | 25.36 | 5.1 | 0
1995-05-09 22:00 | 15.5 | 59.9 | 13.8 | 56.84 | 90 | 987 | 14.4867 | 58.0761 | 41.1 | 25.36 | 5.1 | 0
1995-05-09 23:00 | 15 | 59 | 13.8 | 56.84 | 93 | 987 | 14.3047 | 57.7485 | 40.61 | 25.14 | 6 | 0
34829 | 15.5 | 59.9 | 13.8 | 56.84 | 90 | 987 | 14.4867 | 58.0761 | 41.1 | 25.36 | 5.1 | 0
1995-05-10 01:00 | 15.5 | 59.9 | 13.8 | 56.84 | 90 | 987 | 14.4867 | 58.0761 | 41.1 | 25.36 | 5.1 | 0
1995-05-10 02:00 | 15.5 | 59.9 | 13.8 | 56.84 | 90 | 987 | 14.4867 | 58.0761 | 41.1 | 25.36 | 5.1 | 0
1995-05-10 03:00 | 15.5 | 59.9 | 13.8 | 56.84 | 90 | 987 | 14.4867 | 58.0761 | 41.1 | 25.36 | 5.1 | 0
1995-05-10 04:00 | 15 | 59 | 13.3 | 55.94 | 90 | 987 | 14.0014 | 57.2026 | 39.77 | 24.78 | 6 | 0
1995-05-10 05:00 | 14.4 | 57.92 | 13.3 | 55.94 | 93 | 987 | 13.7169 | 56.6904 | 39.01 | 24.46 | 7.08 | 0
1995-05-10 06:00 | 14.4 | 57.92 | 13.3 | 55.94 | 93 | 987 | 13.7169 | 56.6904 | 39.01 | 24.46 | 7.08 | 0
1995-05-10 07:00 | 13.8 | 56.84 | 12.2 | 53.96 | 90 | 987 | 12.8367 | 55.1061 | 36.67 | 23.45 | 8.16 | 0
1995-05-10 08:00 | 13.8 | 56.84 | 12.2 | 53.96 | 90 | 987 | 12.8367 | 55.1061 | 36.67 | 23.45 | 8.16 | 0
1995-05-10 09:00 | 14.4 | 57.92 | 12.7 | 54.86 | 90 | 987 | 13.4191 | 56.1543 | 38.21 | 24.11 | 7.08 | 0
1995-05-10 10:00 | 13.8 | 56.84 | 12.2 | 53.96 | 90 | 987 | 12.8367 | 55.1061 | 36.67 | 23.45 | 8.16 | 0
1995-05-10 11:00 | 13.3 | 55.94 | 11.6 | 52.88 | 89 | 987 | 12.2549 | 54.0588 | 35.18 | 22.81 | 9.06 | 0
1995-05-10 12:00 | 12.7 | 54.86 | 11.1 | 51.98 | 90 | 987 | 11.7691 | 53.1844 | 33.95 | 22.28 | 10.14 | 0
1995-05-10 13:00 | 12.7 | 54.86 | 11.1 | 51.98 | 90 | 987 | 11.7691 | 53.1844 | 33.95 | 22.28 | 10.14 | 0
1995-05-10 14:00 | 15 | 59 | 12.2 | 53.96 | 83 | 987 | 13.2809 | 55.9056 | 37.82 | 23.95 | 6 | 0
1995-05-10 15:00 | 14.4 | 57.92 | 11.6 | 52.88 | 83 | 987 | 12.7118 | 54.8812 | 36.33 | 23.31 | 7.08 | 0
1995-05-10 16:00 | 14.4 | 57.92 | 11.6 | 52.88 | 83 | 987 | 12.7118 | 54.8812 | 36.33 | 23.31 | 7.08 | 0
1995-05-10 17:00 | 13.8 | 56.84 | 11.1 | 51.98 | 84 | 987 | 12.2429 | 54.0372 | 35.13 | 22.79 | 8.16 | 0
1995-05-10 18:00 | 13.3 | 55.94 | 11.1 | 51.98 | 87 | 987 | 12.0607 | 53.7093 | 34.68 | 22.6 | 9.06 | 0
1995-05-10 19:00 | 12.7 | 54.86 | 10.5 | 50.9 | 86 | 987 | 11.3883 | 52.4989 | 33 | 21.87 | 10.14 | 0
1995-05-10 20:00 | 12.7 | 54.86 | 10.5 | 50.9 | 86 | 987 | 11.3883 | 52.4989 | 33 | 21.87 | 10.14 | 0
1995-05-10 21:00 | 12.2 | 53.96 | 10 | 50 | 86 | 987 | 10.9092 | 51.6366 | 31.83 | 21.37 | 11.04 | 0
1995-05-10 22:00 | 12.2 | 53.96 | 10 | 50 | 86 | 987 | 10.9092 | 51.6366 | 31.83 | 21.37 | 11.04 | 0
1995-05-10 23:00 | 12.2 | 53.96 | 10 | 50 | 86 | 987 | 10.9092 | 51.6366 | 31.83 | 21.37 | 11.04 | 0
34830 | 12.2 | 53.96 | 10 | 50 | 86 | 987 | 10.9092 | 51.6366 | 31.83 | 21.37 | 11.04 | 0
1995-05-11 01:00 | 11.6 | 52.88 | 10 | 50 | 90 | 987 | 10.7015 | 51.2627 | 31.33 | 21.16 | 12.12 | 0
1995-05-11 02:00 | 11.6 | 52.88 | 10 | 50 | 90 | 987 | 10.7015 | 51.2627 | 31.33 | 21.16 | 12.12 | 0
1995-05-11 03:00 | 11.6 | 52.88 | 10 | 50 | 90 | 987 | 10.7015 | 51.2627 | 31.33 | 21.16 | 12.12 | 0
1995-05-11 04:00 | 11.6 | 52.88 | 10 | 50 | 90 | 987 | 10.7015 | 51.2627 | 31.33 | 21.16 | 12.12 | 0
1995-05-11 05:00 | 11.6 | 52.88 | 10 | 50 | 90 | 987 | 10.7015 | 51.2627 | 31.33 | 21.16 | 12.12 | 0
1995-05-11 06:00 | 12.2 | 53.96 | 10.5 | 50.9 | 89 | 987 | 11.1906 | 52.1432 | 32.52 | 21.67 | 11.04 | 0
1995-05-11 07:00 | 12.7 | 54.86 | 10.5 | 50.9 | 86 | 987 | 11.3883 | 52.4989 | 33 | 21.87 | 10.14 | 0
1995-05-11 08:00 | 12.7 | 54.86 | 11.1 | 51.98 | 90 | 987 | 11.7691 | 53.1844 | 33.95 | 22.28 | 10.14 | 0
1995-05-11 09:00 | 14.4 | 57.92 | 11.1 | 51.98 | 81 | 987 | 12.5065 | 54.5117 | 35.8 | 23.08 | 7.08 | 0
1995-05-11 10:00 | 15 | 59 | 11.1 | 51.98 | 77 | 987 | 12.6485 | 54.7673 | 36.16 | 23.23 | 6 | 0
1995-05-11 11:00 | 15 | 59 | 11.1 | 51.98 | 77 | 987 | 12.6485 | 54.7673 | 36.16 | 23.23 | 6 | 0
1995-05-11 12:00 | 16.1 | 60.98 | 10 | 50 | 67 | 987 | 12.5444 | 54.58 | 35.86 | 23.1 | 4.02 | 0
1995-05-11 13:00 | 16.1 | 60.98 | 10 | 50 | 67 | 987 | 12.5444 | 54.58 | 35.86 | 23.1 | 4.02 | 0
1995-05-11 14:00 | 16.6 | 61.88 | 10 | 50 | 65 | 987 | 12.7564 | 54.9615 | 36.4 | 23.34 | 3.12 | 0
1995-05-11 15:00 | 16.6 | 61.88 | 10 | 50 | 65 | 987 | 12.7564 | 54.9615 | 36.4 | 23.34 | 3.12 | 0
1995-05-11 16:00 | 16.1 | 60.98 | 10 | 50 | 67 | 987 | 12.5444 | 54.58 | 35.86 | 23.1 | 4.02 | 0
1995-05-11 17:00 | 16.1 | 60.98 | 9.4 | 48.92 | 64 | 987 | 12.1981 | 53.9565 | 34.97 | 22.72 | 4.02 | 0
1995-05-11 18:00 | 16.1 | 60.98 | 10.5 | 50.9 | 69 | 987 | 12.7731 | 54.9915 | 36.46 | 23.36 | 4.02 | 0
1995-05-11 19:00 | 15.6 | 60.08 | 10 | 50 | 69 | 987 | 12.3231 | 54.1816 | 35.3 | 22.86 | 4.92 | 0
1995-05-11 20:00 | 15.7 | 60.26 | 9.7 | 49.46 | 67 | 987 | 12.1875 | 53.9375 | 34.95 | 22.71 | 4.74 | 0
1995-05-11 21:00 | 15.3 | 59.54 | 9.2 | 48.56 | 67 | 987 | 11.8305 | 53.2949 | 34.05 | 22.33 | 5.46 | 0
1995-05-11 22:00 | 15.4 | 59.72 | 9.8 | 49.64 | 69 | 987 | 12.1431 | 53.8577 | 34.85 | 22.67 | 5.28 | 0
1995-05-11 23:00 | 15.5 | 59.9 | 9.8 | 49.64 | 69 | 987 | 12.2331 | 54.0196 | 35.07 | 22.77 | 5.1 | 0
34831 | 15.7 | 60.26 | 9.9 | 49.82 | 68 | 987 | 12.3005 | 54.1409 | 35.24 | 22.84 | 4.74 | 0
1995-05-12 01:00 | 15.5 | 59.9 | 9.9 | 49.82 | 69 | 987 | 12.2331 | 54.0196 | 35.07 | 22.77 | 5.1 | 0
1995-05-12 02:00 | 15.6 | 60.08 | 10.2 | 50.36 | 70 | 987 | 12.4349 | 54.3829 | 35.59 | 22.99 | 4.92 | 0
1995-05-12 03:00 | 15.9 | 60.62 | 10.2 | 50.36 | 69 | 987 | 12.5931 | 54.6676 | 35.99 | 23.16 | 4.38 | 0
1995-05-12 04:00 | 16 | 60.8 | 10.2 | 50.36 | 68 | 987 | 12.5694 | 54.6249 | 35.93 | 23.13 | 4.2 | 0
1995-05-12 05:00 | 16.4 | 61.52 | 10.3 | 50.54 | 67 | 987 | 12.8122 | 55.0619 | 36.55 | 23.4 | 3.48 | 0
1995-05-12 06:00 | 16.6 | 61.88 | 10.6 | 51.08 | 68 | 987 | 13.1071 | 55.5927 | 37.32 | 23.73 | 3.12 | 0
1995-05-12 07:00 | 16.7 | 62.06 | 10.3 | 50.54 | 66 | 987 | 12.9626 | 55.3327 | 36.94 | 23.57 | 2.94 | 0
1995-05-12 08:00 | 16.8 | 62.24 | 10.7 | 51.26 | 67 | 987 | 13.1691 | 55.7044 | 37.48 | 23.8 | 2.76 | 0
1995-05-12 09:00 | 17.7 | 63.86 | 10.7 | 51.26 | 64 | 987 | 13.6074 | 56.4933 | 38.63 | 24.3 | 1.14 | 0
1995-05-12 10:00 | 18.1 | 64.58 | 11 | 51.8 | 63 | 987 | 13.8354 | 56.9038 | 39.24 | 24.56 | 0.42 | 0
1995-05-12 11:00 | 18.8 | 65.84 | 11.6 | 52.88 | 63 | 987 | 14.4492 | 58.0086 | 40.91 | 25.27 | 0 | 0.84
1995-05-12 12:00 | 18.3 | 64.94 | 11.6 | 52.88 | 65 | 987 | 14.2603 | 57.6686 | 40.4 | 25.06 | 0.06 | 0
1995-05-12 13:00 | 19.4 | 66.92 | 11.6 | 52.88 | 61 | 987 | 14.7147 | 58.4865 | 41.64 | 25.59 | 0 | 1.92
1995-05-12 14:00 | 20 | 68 | 11.6 | 52.88 | 58 | 987 | 14.8331 | 58.6995 | 41.96 | 25.72 | 0 | 3
1995-05-12 15:00 | 19.4 | 66.92 | 11.6 | 52.88 | 61 | 987 | 14.7147 | 58.4865 | 41.64 | 25.59 | 0 | 1.92
1995-05-12 16:00 | 18.8 | 65.84 | 12.2 | 53.96 | 65 | 987 | 14.7027 | 58.4648 | 41.62 | 25.58 | 0 | 0.84
1995-05-12 17:00 | 18.3 | 64.94 | 12.7 | 54.86 | 70 | 987 | 14.8746 | 58.7743 | 42.12 | 25.79 | 0.06 | 0
1995-05-12 18:00 | 16.1 | 60.98 | 13.8 | 56.84 | 86 | 987 | 14.6459 | 58.3626 | 41.53 | 25.54 | 4.02 | 0
1995-05-12 19:00 | 15.5 | 59.9 | 13.3 | 55.94 | 87 | 987 | 14.1755 | 57.5159 | 40.24 | 24.98 | 5.1 | 0
1995-05-12 20:00 | 15.5 | 59.9 | 12.7 | 54.86 | 83 | 987 | 13.7551 | 56.7592 | 39.09 | 24.49 | 5.1 | 0
1995-05-12 21:00 | 15 | 59 | 12.2 | 53.96 | 83 | 987 | 13.2809 | 55.9056 | 37.82 | 23.95 | 6 | 0
1995-05-12 22:00 | 15 | 59 | 13.3 | 55.94 | 90 | 987 | 14.0014 | 57.2026 | 39.77 | 24.78 | 6 | 0
1995-05-12 23:00 | 15 | 59 | 13.3 | 55.94 | 90 | 987 | 14.0014 | 57.2026 | 39.77 | 24.78 | 6 | 0
34832 | 15 | 59 | 13.3 | 55.94 | 90 | 987 | 14.0014 | 57.2026 | 39.77 | 24.78 | 6 | 0
1995-05-13 01:00 | 15 | 59 | 13.3 | 55.94 | 90 | 987 | 14.0014 | 57.2026 | 39.77 | 24.78 | 6 | 0
1995-05-13 02:00 | 15 | 59 | 13.8 | 56.84 | 93 | 987 | 14.3047 | 57.7485 | 40.61 | 25.14 | 6 | 0
1995-05-13 03:00 | 15.5 | 59.9 | 13.8 | 56.84 | 90 | 987 | 14.4867 | 58.0761 | 41.1 | 25.36 | 5.1 | 0
1995-05-13 04:00 | 15.5 | 59.9 | 13.8 | 56.84 | 90 | 987 | 14.4867 | 58.0761 | 41.1 | 25.36 | 5.1 | 0
1995-05-13 05:00 | 16.1 | 60.98 | 13.8 | 56.84 | 86 | 987 | 14.6459 | 58.3626 | 41.53 | 25.54 | 4.02 | 0
1995-05-13 06:00 | 15.5 | 59.9 | 13.8 | 56.84 | 90 | 987 | 14.4867 | 58.0761 | 41.1 | 25.36 | 5.1 | 0
1995-05-13 07:00 | 15 | 59 | 13.3 | 55.94 | 90 | 987 | 14.0014 | 57.2026 | 39.77 | 24.78 | 6 | 0
1995-05-13 08:00 | 15 | 59 | 13.3 | 55.94 | 90 | 987 | 14.0014 | 57.2026 | 39.77 | 24.78 | 6 | 0
1995-05-13 09:00 | 15 | 59 | 13.3 | 55.94 | 90 | 987 | 14.0014 | 57.2026 | 39.77 | 24.78 | 6 | 0
1995-05-13 10:00 | 15 | 59 | 13.8 | 56.84 | 93 | 987 | 14.3047 | 57.7485 | 40.61 | 25.14 | 6 | 0
1995-05-13 11:00 | 16.1 | 60.98 | 15 | 59 | 93 | 987 | 15.3824 | 59.6883 | 43.63 | 26.44 | 4.02 | 0
1995-05-13 12:00 | 21.6 | 70.88 | 20 | 68 | 91 | 987 | 20.5312 | 68.9562 | 59.96 | 33.46 | 0 | 5.88
1995-05-13 13:00 | 22.7 | 72.86 | 20.5 | 68.9 | 87 | 987 | 21.1009 | 69.9816 | 61.97 | 34.33 | 0 | 7.86
1995-05-13 14:00 | 23.3 | 73.94 | 21.1 | 69.98 | 87 | 987 | 21.6785 | 71.0213 | 64.07 | 35.23 | 0 | 8.94
1995-05-13 15:00 | 23.8 | 74.84 | 21.6 | 70.88 | 88 | 987 | 22.2897 | 72.1215 | 66.35 | 36.21 | 0 | 9.84
1995-05-13 16:00 | 22.7 | 72.86 | 20.5 | 68.9 | 87 | 987 | 21.1009 | 69.9816 | 61.97 | 34.33 | 0 | 7.86
1995-05-13 17:00 | 23.8 | 74.84 | 21.1 | 69.98 | 85 | 987 | 21.8983 | 71.4169 | 64.87 | 35.58 | 0 | 9.84
1995-05-13 18:00 | 25.5 | 77.9 | 21.1 | 69.98 | 77 | 987 | 22.4077 | 72.3338 | 66.74 | 36.38 | 0 | 12.9
1995-05-13 19:00 | 25 | 77 | 13.8 | 56.84 | 50 | 987 | 17.8345 | 64.1021 | 50.79 | 29.52 | 0 | 12
1995-05-13 20:00 | 22.7 | 72.86 | 13.8 | 56.84 | 57 | 987 | 16.9989 | 62.598 | 48.26 | 28.43 | 0 | 7.86
1995-05-13 21:00 | 21.6 | 70.88 | 13.3 | 55.94 | 59 | 987 | 16.3453 | 61.4215 | 46.31 | 27.59 | 0 | 5.88
1995-05-13 22:00 | 21.6 | 70.88 | 11.1 | 51.98 | 51 | 987 | 15.1904 | 59.3428 | 42.93 | 26.14 | 0 | 5.88
1995-05-13 23:00 | 20 | 68 | 11.1 | 51.98 | 57 | 987 | 14.6974 | 58.4554 | 41.58 | 25.56 | 0 | 3
34833 | 20 | 68 | 10.5 | 50.9 | 54 | 987 | 14.2866 | 57.7158 | 40.43 | 25.07 | 0 | 3
1995-05-14 01:00 | 18.3 | 64.94 | 10 | 50 | 58 | 987 | 13.3772 | 56.079 | 38 | 24.02 | 0.06 | 0
1995-05-14 02:00 | 17.2 | 62.96 | 10.5 | 50.9 | 65 | 987 | 13.2872 | 55.9169 | 37.79 | 23.93 | 2.04 | 0
1995-05-14 03:00 | 15 | 59 | 11.1 | 51.98 | 77 | 987 | 12.6485 | 54.7673 | 36.16 | 23.23 | 6 | 0
1995-05-14 04:00 | 14.4 | 57.92 | 11.1 | 51.98 | 81 | 987 | 12.5065 | 54.5117 | 35.8 | 23.08 | 7.08 | 0
1995-05-14 05:00 | 13.8 | 56.84 | 11.1 | 51.98 | 84 | 987 | 12.2429 | 54.0372 | 35.13 | 22.79 | 8.16 | 0
1995-05-14 06:00 | 14.4 | 57.92 | 10.5 | 50.9 | 77 | 987 | 12.0914 | 53.7646 | 34.73 | 22.62 | 7.08 | 0
1995-05-14 07:00 | 14.4 | 57.92 | 10.5 | 50.9 | 77 | 987 | 12.0914 | 53.7646 | 34.73 | 22.62 | 7.08 | 0
1995-05-14 08:00 | 15.5 | 59.9 | 11.6 | 52.88 | 78 | 987 | 13.2208 | 55.7974 | 37.65 | 23.87 | 5.1 | 0
1995-05-14 09:00 | 16.1 | 60.98 | 12.7 | 54.86 | 80 | 987 | 13.9989 | 57.198 | 39.74 | 24.77 | 4.02 | 0
1995-05-14 10:00 | 17.7 | 63.86 | 13.3 | 55.94 | 75 | 987 | 14.9227 | 58.8609 | 42.27 | 25.86 | 1.14 | 0
1995-05-14 11:00 | 18.3 | 64.94 | 13.3 | 55.94 | 73 | 987 | 15.2369 | 59.4264 | 43.15 | 26.24 | 0.06 | 0
1995-05-14 12:00 | 19.4 | 66.92 | 14.4 | 57.92 | 73 | 987 | 16.2431 | 61.2376 | 46.06 | 27.49 | 0 | 1.92
1995-05-14 13:00 | 20 | 68 | 13.8 | 56.84 | 67 | 987 | 16.025 | 60.845 | 45.4 | 27.2 | 0 | 3
1995-05-14 14:00 | 21.1 | 69.98 | 14.4 | 57.92 | 66 | 987 | 16.873 | 62.3714 | 47.92 | 28.29 | 0 | 4.98
1995-05-14 15:00 | 21.1 | 69.98 | 13.8 | 56.84 | 63 | 987 | 16.4664 | 61.6396 | 46.68 | 27.76 | 0 | 4.98
1995-05-14 16:00 | 21.1 | 69.98 | 13.8 | 56.84 | 63 | 987 | 16.4664 | 61.6396 | 46.68 | 27.76 | 0 | 4.98
1995-05-14 17:00 | 20.5 | 68.9 | 13.8 | 56.84 | 65 | 987 | 16.207 | 61.1726 | 45.93 | 27.43 | 0 | 3.9
1995-05-14 18:00 | 20 | 68 | 13.3 | 55.94 | 65 | 987 | 15.7645 | 60.3761 | 44.63 | 26.87 | 0 | 3
1995-05-14 19:00 | 17.7 | 63.86 | 12.7 | 54.86 | 73 | 987 | 14.6881 | 58.4386 | 41.61 | 25.57 | 1.14 | 0
1995-05-14 20:00 | 17.2 | 62.96 | 12.7 | 54.86 | 75 | 987 | 14.4619 | 58.0315 | 40.99 | 25.31 | 2.04 | 0
1995-05-14 21:00 | 16.1 | 60.98 | 12.2 | 53.96 | 78 | 987 | 13.7799 | 56.8038 | 39.14 | 24.51 | 4.02 | 0
1995-05-14 22:00 | 15 | 59 | 11.6 | 52.88 | 80 | 987 | 12.9664 | 55.3396 | 36.99 | 23.59 | 6 | 0
1995-05-14 23:00 | 14.4 | 57.92 | 10.5 | 50.9 | 77 | 987 | 12.0914 | 53.7646 | 34.73 | 22.62 | 7.08 | 0
34834 | 12.2 | 53.96 | 9.4 | 48.92 | 83 | 987 | 10.6251 | 51.1252 | 31.14 | 21.07 | 11.04 | 0
1995-05-15 01:00 | 12.2 | 53.96 | 9.4 | 48.92 | 83 | 987 | 10.6251 | 51.1252 | 31.14 | 21.07 | 11.04 | 0
1995-05-15 02:00 | 11.1 | 51.98 | 8.3 | 46.94 | 83 | 987 | 9.5816 | 49.247 | 28.68 | 20.02 | 13.02 | 0
1995-05-15 03:00 | 10.5 | 50.9 | 7.2 | 44.96 | 80 | 987 | 8.7421 | 47.7358 | 26.76 | 19.19 | 14.1 | 0
1995-05-15 04:00 | 10 | 50 | 6.6 | 43.88 | 79 | 987 | 8.1835 | 46.7304 | 25.52 | 18.66 | 15 | 0
1995-05-15 05:00 | 9.4 | 48.92 | 6.1 | 42.98 | 80 | 987 | 7.7089 | 45.876 | 24.49 | 18.21 | 16.08 | 0
1995-05-15 06:00 | 10.5 | 50.9 | 7.2 | 44.96 | 80 | 987 | 8.7421 | 47.7358 | 26.76 | 19.19 | 14.1 | 0
1995-05-15 07:00 | 13.3 | 55.94 | 8.3 | 46.94 | 72 | 987 | 10.562 | 51.0116 | 30.97 | 21 | 9.06 | 0
1995-05-15 08:00 | 16.1 | 60.98 | 8.8 | 47.84 | 62 | 987 | 11.9648 | 53.5367 | 34.38 | 22.47 | 4.02 | 0
1995-05-15 09:00 | 18.3 | 64.94 | 8.8 | 47.84 | 54 | 987 | 12.86 | 55.1481 | 36.64 | 23.44 | 0.06 | 0
1995-05-15 10:00 | 19.4 | 66.92 | 8.8 | 47.84 | 50 | 987 | 13.2367 | 55.826 | 37.6 | 23.85 | 0 | 1.92
1995-05-15 11:00 | 20.5 | 68.9 | 8.8 | 47.84 | 47 | 987 | 13.7074 | 56.6732 | 38.84 | 24.38 | 0 | 3.9
1995-05-15 12:00 | 21.1 | 69.98 | 7.2 | 44.96 | 41 | 987 | 13.2882 | 55.9188 | 37.7 | 23.89 | 0 | 4.98
1995-05-15 13:00 | 21.6 | 70.88 | 7.2 | 44.96 | 39 | 987 | 13.3635 | 56.0543 | 37.89 | 23.98 | 0 | 5.88
1995-05-15 14:00 | 22.7 | 72.86 | 6.6 | 43.88 | 35 | 987 | 13.5446 | 56.3802 | 38.35 | 24.17 | 0 | 7.86
1995-05-15 15:00 | 22.7 | 72.86 | 7.2 | 44.96 | 37 | 987 | 13.8768 | 56.9783 | 39.24 | 24.56 | 0 | 7.86
1995-05-15 16:00 | 23.3 | 73.94 | 7.2 | 44.96 | 35 | 987 | 13.99 | 57.1819 | 39.54 | 24.68 | 0 | 8.94
1995-05-15 17:00 | 22.7 | 72.86 | 8.8 | 47.84 | 41 | 987 | 14.5298 | 58.1536 | 41.04 | 25.33 | 0 | 7.86
1995-05-15 18:00 | 22.2 | 71.96 | 10 | 50 | 46 | 987 | 14.9245 | 58.8641 | 42.16 | 25.81 | 0 | 6.96
1995-05-15 19:00 | 20.5 | 68.9 | 11.6 | 52.88 | 57 | 987 | 15.1235 | 59.2224 | 42.77 | 26.07 | 0 | 3.9
1995-05-15 20:00 | 20 | 68 | 10.5 | 50.9 | 54 | 987 | 14.2866 | 57.7158 | 40.43 | 25.07 | 0 | 3
1995-05-15 21:00 | 19.4 | 66.92 | 10.5 | 50.9 | 56 | 987 | 14.0525 | 57.2944 | 39.8 | 24.8 | 0 | 1.92
1995-05-15 22:00 | 18.8 | 65.84 | 11.1 | 51.98 | 61 | 987 | 14.1935 | 57.5482 | 40.2 | 24.97 | 0 | 0.84
1995-05-15 23:00 | 18.3 | 64.94 | 10.5 | 50.9 | 60 | 987 | 13.6324 | 56.5382 | 38.69 | 24.32 | 0.06 | 0
34835 | 17.7 | 63.86 | 11.1 | 51.98 | 65 | 987 | 13.7295 | 56.7131 | 38.96 | 24.44 | 1.14 | 0
1995-05-16 01:00 | 17.7 | 63.86 | 12.7 | 54.86 | 73 | 987 | 14.6881 | 58.4386 | 41.61 | 25.57 | 1.14 | 0
1995-05-16 02:00 | 17.7 | 63.86 | 12.7 | 54.86 | 73 | 987 | 14.6881 | 58.4386 | 41.61 | 25.57 | 1.14 | 0
1995-05-16 03:00 | 17.7 | 63.86 | 13.3 | 55.94 | 75 | 987 | 14.9227 | 58.8609 | 42.27 | 25.86 | 1.14 | 0
1995-05-16 04:00 | 17.7 | 63.86 | 13.8 | 56.84 | 78 | 987 | 15.2711 | 59.4879 | 43.26 | 26.29 | 1.14 | 0
1995-05-16 05:00 | 17.7 | 63.86 | 15 | 59 | 84 | 987 | 15.9549 | 60.7189 | 45.26 | 27.14 | 1.14 | 0
1995-05-16 06:00 | 17.2 | 62.96 | 15.5 | 59.9 | 90 | 987 | 16.1369 | 61.0465 | 45.81 | 27.38 | 2.04 | 0
1995-05-16 07:00 | 18.3 | 64.94 | 16.6 | 61.88 | 90 | 987 | 17.2049 | 62.9688 | 49.02 | 28.76 | 0.06 | 0
1995-05-16 08:00 | 21.1 | 69.98 | 19.4 | 66.92 | 90 | 987 | 19.9241 | 67.8634 | 57.85 | 32.56 | 0 | 4.98
1995-05-16 09:00 | 21.6 | 70.88 | 19.4 | 66.92 | 87 | 987 | 20.0421 | 68.0759 | 58.24 | 32.73 | 0 | 5.88
1995-05-16 10:00 | 24.4 | 75.92 | 20 | 68 | 76 | 987 | 21.2442 | 70.2396 | 62.43 | 34.52 | 0 | 10.92
1995-05-16 11:00 | 26.1 | 78.98 | 20.5 | 68.9 | 71 | 987 | 22.0835 | 71.7504 | 65.48 | 35.84 | 0 | 13.98
1995-05-16 12:00 | 26.1 | 78.98 | 20 | 68 | 69 | 987 | 21.7825 | 71.2085 | 64.35 | 35.35 | 0 | 13.98
1995-05-16 13:00 | 26.1 | 78.98 | 20.5 | 68.9 | 71 | 987 | 22.0835 | 71.7504 | 65.48 | 35.84 | 0 | 13.98
1995-05-16 14:00 | 23.8 | 74.84 | 21.1 | 69.98 | 85 | 987 | 21.8983 | 71.4169 | 64.87 | 35.58 | 0 | 9.84
1995-05-16 15:00 | 21.6 | 70.88 | 20 | 68 | 91 | 987 | 20.5312 | 68.9562 | 59.96 | 33.46 | 0 | 5.88
1995-05-16 16:00 | 21.6 | 70.88 | 20 | 68 | 91 | 987 | 20.5312 | 68.9562 | 59.96 | 33.46 | 0 | 5.88
1995-05-16 17:00 | 21.1 | 69.98 | 19.4 | 66.92 | 90 | 987 | 19.9241 | 67.8634 | 57.85 | 32.56 | 0 | 4.98
1995-05-16 18:00 | 20 | 68 | 18.8 | 65.84 | 93 | 987 | 19.2041 | 66.5674 | 55.43 | 31.52 | 0 | 3
1995-05-16 19:00 | 20 | 68 | 18.3 | 64.94 | 90 | 987 | 18.8557 | 65.9402 | 54.27 | 31.02 | 0 | 3
1995-05-16 20:00 | 19.4 | 66.92 | 17.7 | 63.86 | 90 | 987 | 18.273 | 64.8914 | 52.38 | 30.2 | 0 | 1.92
1995-05-16 21:00 | 18.8 | 65.84 | 17.2 | 62.96 | 90 | 987 | 17.6904 | 63.8427 | 50.53 | 29.41 | 0 | 0.84
1995-05-16 22:00 | 17.7 | 63.86 | 16.1 | 60.98 | 90 | 987 | 16.6223 | 61.9202 | 47.25 | 28 | 1.14 | 0
1995-05-16 23:00 | 17.7 | 63.86 | 16.1 | 60.98 | 90 | 987 | 16.6223 | 61.9202 | 47.25 | 28 | 1.14 | 0
34836 | 17.8 | 64.04 | 16.2 | 61.16 | 90 | 987 | 16.7194 | 62.095 | 47.55 | 28.13 | 0.96 | 0
1995-05-17 01:00 | 17.7 | 63.86 | 16.1 | 60.98 | 90 | 987 | 16.6223 | 61.9202 | 47.25 | 28 | 1.14 | 0
1995-05-17 02:00 | 18.3 | 64.94 | 16.6 | 61.88 | 90 | 987 | 17.2049 | 62.9688 | 49.02 | 28.76 | 0.06 | 0
1995-05-17 03:00 | 17.7 | 63.86 | 16.1 | 60.98 | 90 | 987 | 16.6223 | 61.9202 | 47.25 | 28 | 1.14 | 0
1995-05-17 04:00 | 15.5 | 59.9 | 13.8 | 56.84 | 90 | 987 | 14.4867 | 58.0761 | 41.1 | 25.36 | 5.1 | 0
1995-05-17 05:00 | 15 | 59 | 13.3 | 55.94 | 90 | 987 | 14.0014 | 57.2026 | 39.77 | 24.78 | 6 | 0
1995-05-17 06:00 | 13.8 | 56.84 | 12.2 | 53.96 | 90 | 987 | 12.8367 | 55.1061 | 36.67 | 23.45 | 8.16 | 0
1995-05-17 07:00 | 13.8 | 56.84 | 12.2 | 53.96 | 90 | 987 | 12.8367 | 55.1061 | 36.67 | 23.45 | 8.16 | 0
1995-05-17 08:00 | 13.8 | 56.84 | 11.6 | 52.88 | 87 | 987 | 12.5413 | 54.5744 | 35.9 | 23.12 | 8.16 | 0
1995-05-17 09:00 | 14.4 | 57.92 | 12.2 | 53.96 | 87 | 987 | 13.1181 | 55.6125 | 37.4 | 23.77 | 7.08 | 0
1995-05-17 10:00 | 15 | 59 | 12.2 | 53.96 | 83 | 987 | 13.2809 | 55.9056 | 37.82 | 23.95 | 6 | 0
1995-05-17 11:00 | 13.8 | 56.84 | 12.2 | 53.96 | 90 | 987 | 12.8367 | 55.1061 | 36.67 | 23.45 | 8.16 | 0
1995-05-17 12:00 | 13.3 | 55.94 | 11.6 | 52.88 | 89 | 987 | 12.2549 | 54.0588 | 35.18 | 22.81 | 9.06 | 0
1995-05-17 13:00 | 13.8 | 56.84 | 11.6 | 52.88 | 87 | 987 | 12.5413 | 54.5744 | 35.9 | 23.12 | 8.16 | 0
1995-05-17 14:00 | 15 | 59 | 12.2 | 53.96 | 83 | 987 | 13.2809 | 55.9056 | 37.82 | 23.95 | 6 | 0
1995-05-17 15:00 | 15 | 59 | 12.2 | 53.96 | 83 | 987 | 13.2809 | 55.9056 | 37.82 | 23.95 | 6 | 0
1995-05-17 16:00 | 15.5 | 59.9 | 12.7 | 54.86 | 83 | 987 | 13.7551 | 56.7592 | 39.09 | 24.49 | 5.1 | 0
1995-05-17 17:00 | 15.5 | 59.9 | 11.6 | 52.88 | 78 | 987 | 13.2208 | 55.7974 | 37.65 | 23.87 | 5.1 | 0
1995-05-17 18:00 | 15 | 59 | 11.6 | 52.88 | 80 | 987 | 12.9664 | 55.3396 | 36.99 | 23.59 | 6 | 0
1995-05-17 19:00 | 15 | 59 | 12.2 | 53.96 | 83 | 987 | 13.2809 | 55.9056 | 37.82 | 23.95 | 6 | 0
1995-05-17 20:00 | 15 | 59 | 11.6 | 52.88 | 80 | 987 | 12.9664 | 55.3396 | 36.99 | 23.59 | 6 | 0
1995-05-17 21:00 | 15 | 59 | 12.2 | 53.96 | 83 | 987 | 13.2809 | 55.9056 | 37.82 | 23.95 | 6 | 0
1995-05-17 22:00 | 13.8 | 56.84 | 12.2 | 53.96 | 90 | 987 | 12.8367 | 55.1061 | 36.67 | 23.45 | 8.16 | 0
1995-05-17 23:00 | 13.8 | 56.84 | 12.2 | 53.96 | 90 | 987 | 12.8367 | 55.1061 | 36.67 | 23.45 | 8.16 | 0
34837 | 11.6 | 52.88 | 10 | 50 | 90 | 987 | 10.7015 | 51.2627 | 31.33 | 21.16 | 12.12 | 0
1995-05-18 01:00 | 10.5 | 50.9 | 8.8 | 47.84 | 89 | 987 | 9.5459 | 49.1825 | 28.61 | 19.99 | 14.1 | 0
1995-05-18 02:00 | 10 | 50 | 7.7 | 45.86 | 86 | 987 | 8.8011 | 47.842 | 26.91 | 19.25 | 15 | 0
1995-05-18 03:00 | 9.4 | 48.92 | 7.7 | 45.86 | 89 | 987 | 8.4815 | 47.2666 | 26.19 | 18.95 | 16.08 | 0
1995-05-18 04:00 | 8.8 | 47.84 | 7.2 | 44.96 | 90 | 987 | 7.9836 | 46.3705 | 25.1 | 18.48 | 17.16 | 0
1995-05-18 05:00 | 10 | 50 | 7.7 | 45.86 | 86 | 987 | 8.8011 | 47.842 | 26.91 | 19.25 | 15 | 0
1995-05-18 06:00 | 10 | 50 | 8.3 | 46.94 | 89 | 987 | 9.0621 | 48.3117 | 27.5 | 19.51 | 15 | 0
1995-05-18 07:00 | 10 | 50 | 8.3 | 46.94 | 89 | 987 | 9.0621 | 48.3117 | 27.5 | 19.51 | 15 | 0
1995-05-18 08:00 | 10 | 50 | 8.3 | 46.94 | 89 | 987 | 9.0621 | 48.3117 | 27.5 | 19.51 | 15 | 0
1995-05-18 09:00 | 10.5 | 50.9 | 8.8 | 47.84 | 89 | 987 | 9.5459 | 49.1825 | 28.61 | 19.99 | 14.1 | 0
1995-05-18 10:00 | 11.1 | 51.98 | 8.8 | 47.84 | 86 | 987 | 9.8553 | 49.7395 | 29.32 | 20.29 | 13.02 | 0
1995-05-18 11:00 | 10.5 | 50.9 | 8.8 | 47.84 | 89 | 987 | 9.5459 | 49.1825 | 28.61 | 19.99 | 14.1 | 0
1995-05-18 12:00 | 12.2 | 53.96 | 9.4 | 48.92 | 83 | 987 | 10.6251 | 51.1252 | 31.14 | 21.07 | 11.04 | 0
1995-05-18 13:00 | 12.7 | 54.86 | 9.4 | 48.92 | 80 | 987 | 10.8076 | 51.4537 | 31.57 | 21.26 | 10.14 | 0
1995-05-18 14:00 | 12.7 | 54.86 | 9.4 | 48.92 | 80 | 987 | 10.8076 | 51.4537 | 31.57 | 21.26 | 10.14 | 0
1995-05-18 15:00 | 12.7 | 54.86 | 9.4 | 48.92 | 80 | 987 | 10.8076 | 51.4537 | 31.57 | 21.26 | 10.14 | 0
1995-05-18 16:00 | 12.7 | 54.86 | 8.3 | 46.94 | 75 | 987 | 10.3149 | 50.5668 | 30.38 | 20.75 | 10.14 | 0
1995-05-18 17:00 | 13.8 | 56.84 | 9.4 | 48.92 | 75 | 987 | 11.3287 | 52.3917 | 32.83 | 21.8 | 8.16 | 0
1995-05-18 18:00 | 13.8 | 56.84 | 10 | 50 | 78 | 987 | 11.6366 | 52.9459 | 33.6 | 22.13 | 8.16 | 0
1995-05-18 19:00 | 12.7 | 54.86 | 9.4 | 48.92 | 80 | 987 | 10.8076 | 51.4537 | 31.57 | 21.26 | 10.14 | 0
1995-05-18 20:00 | 11.6 | 52.88 | 9.4 | 48.92 | 86 | 987 | 10.3344 | 50.6018 | 30.45 | 20.78 | 12.12 | 0
1995-05-18 21:00 | 11.1 | 51.98 | 8.8 | 47.84 | 86 | 987 | 9.8553 | 49.7395 | 29.32 | 20.29 | 13.02 | 0
1995-05-18 22:00 | 10.5 | 50.9 | 8.3 | 46.94 | 86 | 987 | 9.2803 | 48.7045 | 27.99 | 19.72 | 14.1 | 0
1995-05-18 23:00 | 11.1 | 51.98 | 7.7 | 45.86 | 80 | 987 | 9.3055 | 48.75 | 28.04 | 19.74 | 13.02 | 0
34838 | 9.4 | 48.92 | 6.6 | 43.88 | 83 | 987 | 7.9686 | 46.3434 | 25.05 | 18.46 | 16.08 | 0
1995-05-19 01:00 | 8.3 | 46.94 | 6.1 | 42.98 | 86 | 987 | 7.1716 | 44.9089 | 23.34 | 17.72 | 18.06 | 0
1995-05-19 02:00 | 8.3 | 46.94 | 6.1 | 42.98 | 86 | 987 | 7.1716 | 44.9089 | 23.34 | 17.72 | 18.06 | 0
1995-05-19 03:00 | 8.3 | 46.94 | 6.1 | 42.98 | 86 | 987 | 7.1716 | 44.9089 | 23.34 | 17.72 | 18.06 | 0
1995-05-19 04:00 | 7.7 | 45.86 | 5.5 | 41.9 | 86 | 987 | 6.5963 | 43.8734 | 22.12 | 17.2 | 19.14 | 0
1995-05-19 05:00 | 7.7 | 45.86 | 5.5 | 41.9 | 86 | 987 | 6.5963 | 43.8734 | 22.12 | 17.2 | 19.14 | 0
1995-05-19 06:00 | 8.3 | 46.94 | 6.6 | 43.88 | 89 | 987 | 7.4169 | 45.3504 | 23.87 | 17.95 | 18.06 | 0
1995-05-19 07:00 | 12.7 | 54.86 | 8.3 | 46.94 | 75 | 987 | 10.3149 | 50.5668 | 30.38 | 20.75 | 10.14 | 0
1995-05-19 08:00 | 14.4 | 57.92 | 8.8 | 47.84 | 69 | 987 | 11.2431 | 52.2377 | 32.61 | 21.7 | 7.08 | 0
1995-05-19 09:00 | 17.7 | 63.86 | 10.5 | 50.9 | 63 | 987 | 13.4847 | 56.2725 | 38.3 | 24.15 | 1.14 | 0
1995-05-19 10:00 | 19.4 | 66.92 | 10.5 | 50.9 | 56 | 987 | 14.0525 | 57.2944 | 39.8 | 24.8 | 0 | 1.92
1995-05-19 11:00 | 20 | 68 | 9.4 | 48.92 | 50 | 987 | 13.7293 | 56.7127 | 38.91 | 24.41 | 0 | 3
1995-05-19 12:00 | 21.6 | 70.88 | 8.8 | 47.84 | 44 | 987 | 14.1392 | 57.4505 | 39.99 | 24.88 | 0 | 5.88
1995-05-19 13:00 | 22.2 | 71.96 | 8.3 | 46.94 | 41 | 987 | 14.1419 | 57.4554 | 39.98 | 24.87 | 0 | 6.96
1995-05-19 14:00 | 22.7 | 72.86 | 7.7 | 45.86 | 38 | 987 | 14.0415 | 57.2747 | 39.69 | 24.75 | 0 | 7.86
1995-05-19 15:00 | 22.7 | 72.86 | 8.8 | 47.84 | 41 | 987 | 14.5298 | 58.1536 | 41.04 | 25.33 | 0 | 7.86
1995-05-19 16:00 | 22.7 | 72.86 | 8.3 | 46.94 | 40 | 987 | 14.368 | 57.8623 | 40.59 | 25.14 | 0 | 7.86
1995-05-19 17:00 | 22.2 | 71.96 | 7.7 | 45.86 | 39 | 987 | 13.8227 | 56.8808 | 39.11 | 24.5 | 0 | 6.96
1995-05-19 18:00 | 21.6 | 70.88 | 8.3 | 46.94 | 42 | 987 | 13.8314 | 56.8966 | 39.15 | 24.52 | 0 | 5.88
1995-05-19 19:00 | 20.5 | 68.9 | 8.3 | 46.94 | 45 | 987 | 13.4154 | 56.1477 | 38.05 | 24.05 | 0 | 3.9
1995-05-19 20:00 | 18.3 | 64.94 | 7.2 | 44.96 | 48 | 987 | 12.0664 | 53.7194 | 34.59 | 22.56 | 0.06 | 0
1995-05-19 21:00 | 16.6 | 61.88 | 8.3 | 46.94 | 58 | 987 | 11.9211 | 53.458 | 34.26 | 22.41 | 3.12 | 0
1995-05-19 22:00 | 15.5 | 59.9 | 8.8 | 47.84 | 64 | 987 | 11.6695 | 53.0051 | 33.65 | 22.15 | 5.1 | 0
1995-05-19 23:00 | 15 | 59 | 9.4 | 48.92 | 69 | 987 | 11.7832 | 53.2097 | 33.94 | 22.28 | 6 | 0
34839 | 15 | 59 | 9.4 | 48.92 | 69 | 987 | 11.7832 | 53.2097 | 33.94 | 22.28 | 6 | 0
1995-05-20 01:00 | 14.4 | 57.92 | 9.4 | 48.92 | 72 | 987 | 11.5641 | 52.8155 | 33.4 | 22.05 | 7.08 | 0
1995-05-20 02:00 | 14.4 | 57.92 | 9.4 | 48.92 | 72 | 987 | 11.5641 | 52.8155 | 33.4 | 22.05 | 7.08 | 0
1995-05-20 03:00 | 13.8 | 56.84 | 10 | 50 | 78 | 987 | 11.6366 | 52.9459 | 33.6 | 22.13 | 8.16 | 0
1995-05-20 04:00 | 13.8 | 56.84 | 10 | 50 | 78 | 987 | 11.6366 | 52.9459 | 33.6 | 22.13 | 8.16 | 0
1995-05-20 05:00 | 13.8 | 56.84 | 10.5 | 50.9 | 80 | 987 | 11.8401 | 53.3122 | 34.11 | 22.35 | 8.16 | 0
1995-05-20 06:00 | 15.5 | 59.9 | 11.1 | 51.98 | 75 | 987 | 12.8953 | 55.2116 | 36.79 | 23.5 | 5.1 | 0
1995-05-20 07:00 | 16.1 | 60.98 | 12.2 | 53.96 | 78 | 987 | 13.7799 | 56.8038 | 39.14 | 24.51 | 4.02 | 0
1995-05-20 08:00 | 17.2 | 62.96 | 12.7 | 54.86 | 75 | 987 | 14.4619 | 58.0315 | 40.99 | 25.31 | 2.04 | 0
1995-05-20 09:00 | 18.8 | 65.84 | 13.3 | 55.94 | 70 | 987 | 15.3265 | 59.5877 | 43.39 | 26.34 | 0 | 0.84
1995-05-20 10:00 | 20 | 68 | 12.2 | 53.96 | 61 | 987 | 15.2361 | 59.4249 | 43.1 | 26.22 | 0 | 3
1995-05-20 11:00 | 21.1 | 69.98 | 10.5 | 50.9 | 51 | 987 | 14.7777 | 58.5998 | 41.77 | 25.64 | 0 | 4.98
1995-05-20 12:00 | 21.1 | 69.98 | 8.8 | 47.84 | 45 | 987 | 13.8935 | 57.0082 | 39.33 | 24.59 | 0 | 4.98
1995-05-20 13:00 | 21.1 | 69.98 | 9.4 | 48.92 | 47 | 987 | 14.1913 | 57.5443 | 40.14 | 24.94 | 0 | 4.98
1995-05-20 14:00 | 21.1 | 69.98 | 9.4 | 48.92 | 47 | 987 | 14.1913 | 57.5443 | 40.14 | 24.94 | 0 | 4.98
1995-05-20 15:00 | 20.5 | 68.9 | 8.8 | 47.84 | 47 | 987 | 13.7074 | 56.6732 | 38.84 | 24.38 | 0 | 3.9
1995-05-20 16:00 | 21.6 | 70.88 | 8.8 | 47.84 | 44 | 987 | 14.1392 | 57.4505 | 39.99 | 24.88 | 0 | 5.88
1995-05-20 17:00 | 21.6 | 70.88 | 9.4 | 48.92 | 46 | 987 | 14.4436 | 57.9984 | 40.83 | 25.24 | 0 | 5.88
1995-05-20 18:00 | 20.5 | 68.9 | 8.3 | 46.94 | 45 | 987 | 13.4154 | 56.1477 | 38.05 | 24.05 | 0 | 3.9
1995-05-20 19:00 | 17.7 | 63.86 | 11.1 | 51.98 | 65 | 987 | 13.7295 | 56.7131 | 38.96 | 24.44 | 1.14 | 0
1995-05-20 20:00 | 17.7 | 63.86 | 8.3 | 46.94 | 54 | 987 | 12.3564 | 54.2415 | 35.34 | 22.88 | 1.14 | 0
1995-05-20 21:00 | 17.2 | 62.96 | 8.8 | 47.84 | 58 | 987 | 12.4351 | 54.3832 | 35.56 | 22.97 | 2.04 | 0
1995-05-20 22:00 | 16.1 | 60.98 | 9.4 | 48.92 | 64 | 987 | 12.1981 | 53.9565 | 34.97 | 22.72 | 4.02 | 0
1995-05-20 23:00 | 15.5 | 59.9 | 9.4 | 48.92 | 67 | 987 | 12.009 | 53.6162 | 34.5 | 22.52 | 5.1 | 0
34840 | 15 | 59 | 9.4 | 48.92 | 69 | 987 | 11.7832 | 53.2097 | 33.94 | 22.28 | 6 | 0
1995-05-21 01:00 | 13.3 | 55.94 | 8.8 | 47.84 | 74 | 987 | 10.7663 | 51.3793 | 31.46 | 21.21 | 9.06 | 0
1995-05-21 02:00 | 12.7 | 54.86 | 8.8 | 47.84 | 77 | 987 | 10.513 | 50.9233 | 30.86 | 20.95 | 10.14 | 0
1995-05-21 03:00 | 12.7 | 54.86 | 8.8 | 47.84 | 77 | 987 | 10.513 | 50.9233 | 30.86 | 20.95 | 10.14 | 0
1995-05-21 04:00 | 11.6 | 52.88 | 8.3 | 46.94 | 80 | 987 | 9.775 | 49.595 | 29.13 | 20.21 | 12.12 | 0
1995-05-21 05:00 | 11.6 | 52.88 | 8.3 | 46.94 | 80 | 987 | 9.775 | 49.595 | 29.13 | 20.21 | 12.12 | 0
1995-05-21 06:00 | 12.2 | 53.96 | 8.3 | 46.94 | 77 | 987 | 10.0486 | 50.0875 | 29.76 | 20.48 | 11.04 | 0
1995-05-21 07:00 | 14.4 | 57.92 | 8.8 | 47.84 | 69 | 987 | 11.2431 | 52.2377 | 32.61 | 21.7 | 7.08 | 0
1995-05-21 08:00 | 17.2 | 62.96 | 7.7 | 45.86 | 54 | 987 | 11.9366 | 53.486 | 34.28 | 22.43 | 2.04 | 0
1995-05-21 09:00 | 18.8 | 65.84 | 8.8 | 47.84 | 52 | 987 | 13.0131 | 55.4235 | 37.03 | 23.6 | 0 | 0.84
1995-05-21 10:00 | 21.1 | 69.98 | 8.3 | 46.94 | 44 | 987 | 13.7434 | 56.738 | 38.92 | 24.42 | 0 | 4.98
1995-05-21 11:00 | 21.1 | 69.98 | 6.1 | 42.98 | 38 | 987 | 12.8257 | 55.0863 | 36.48 | 23.37 | 0 | 4.98
1995-05-21 12:00 | 21.6 | 70.88 | 5.5 | 41.9 | 35 | 987 | 12.7274 | 54.9093 | 36.22 | 23.26 | 0 | 5.88
1995-05-21 13:00 | 22.2 | 71.96 | 7.2 | 44.96 | 38 | 987 | 13.6617 | 56.5911 | 38.67 | 24.31 | 0 | 6.96
1995-05-21 14:00 | 23.3 | 73.94 | 8.8 | 47.84 | 40 | 987 | 14.8301 | 58.6943 | 41.86 | 25.68 | 0 | 8.94
1995-05-21 15:00 | 23.3 | 73.94 | 7.2 | 44.96 | 35 | 987 | 13.99 | 57.1819 | 39.54 | 24.68 | 0 | 8.94
1995-05-21 16:00 | 22.7 | 72.86 | 7.2 | 44.96 | 37 | 987 | 13.8768 | 56.9783 | 39.24 | 24.56 | 0 | 7.86
1995-05-21 17:00 | 23.3 | 73.94 | 8.3 | 46.94 | 38 | 987 | 14.4971 | 58.0948 | 40.93 | 25.28 | 0 | 8.94
1995-05-21 18:00 | 22.2 | 71.96 | 8.8 | 47.84 | 42 | 987 | 14.3002 | 57.7403 | 40.41 | 25.06 | 0 | 6.96
1995-05-21 19:00 | 20.5 | 68.9 | 11.6 | 52.88 | 57 | 987 | 15.1235 | 59.2224 | 42.77 | 26.07 | 0 | 3.9
1995-05-21 20:00 | 17.7 | 63.86 | 11.6 | 52.88 | 67 | 987 | 13.9722 | 57.15 | 39.62 | 24.72 | 1.14 | 0
1995-05-21 21:00 | 16.6 | 61.88 | 12.2 | 53.96 | 75 | 987 | 13.909 | 57.0362 | 39.48 | 24.66 | 3.12 | 0
1995-05-21 22:00 | 17.2 | 62.96 | 9.4 | 48.92 | 60 | 987 | 12.6811 | 54.8261 | 36.19 | 23.25 | 2.04 | 0
1995-05-21 23:00 | 16.6 | 61.88 | 8.8 | 47.84 | 60 | 987 | 12.1622 | 53.892 | 34.87 | 22.68 | 3.12 | 0
34841 | 14.4 | 57.92 | 9.4 | 48.92 | 72 | 987 | 11.5641 | 52.8155 | 33.4 | 22.05 | 7.08 | 0
1995-05-22 01:00 | 15 | 59 | 9.4 | 48.92 | 69 | 987 | 11.7832 | 53.2097 | 33.94 | 22.28 | 6 | 0
1995-05-22 02:00 | 15 | 59 | 8.3 | 46.94 | 64 | 987 | 11.229 | 52.2121 | 32.56 | 21.68 | 6 | 0
1995-05-22 03:00 | 14.4 | 57.92 | 8.3 | 46.94 | 67 | 987 | 11.0272 | 51.8489 | 32.08 | 21.48 | 7.08 | 0
1995-05-22 04:00 | 15 | 59 | 7.7 | 45.86 | 62 | 987 | 11.0043 | 51.8078 | 32.01 | 21.45 | 6 | 0
1995-05-22 05:00 | 14.4 | 57.92 | 8.8 | 47.84 | 69 | 987 | 11.2431 | 52.2377 | 32.61 | 21.7 | 7.08 | 0
1995-05-22 06:00 | 16.1 | 60.98 | 8.8 | 47.84 | 62 | 987 | 11.9648 | 53.5367 | 34.38 | 22.47 | 4.02 | 0
1995-05-22 07:00 | 17.2 | 62.96 | 10 | 50 | 63 | 987 | 13.0463 | 55.4833 | 37.15 | 23.66 | 2.04 | 0
1995-05-22 08:00 | 19.4 | 66.92 | 12.7 | 54.86 | 65 | 987 | 15.2336 | 59.4204 | 43.11 | 26.22 | 0 | 1.92
1995-05-22 09:00 | 21.6 | 70.88 | 15 | 59 | 66 | 987 | 17.3176 | 63.1717 | 49.27 | 28.87 | 0 | 5.88
1995-05-22 10:00 | 22.7 | 72.86 | 14.4 | 57.92 | 59 | 987 | 17.2925 | 63.1266 | 49.16 | 28.82 | 0 | 7.86
1995-05-22 11:00 | 22.7 | 72.86 | 14.4 | 57.92 | 59 | 987 | 17.2925 | 63.1266 | 49.16 | 28.82 | 0 | 7.86
1995-05-22 12:00 | 23.8 | 74.84 | 15 | 59 | 58 | 987 | 18.0891 | 64.5604 | 51.64 | 29.89 | 0 | 9.84
1995-05-22 13:00 | 23.8 | 74.84 | 16.1 | 60.98 | 62 | 987 | 18.6887 | 65.6396 | 53.59 | 30.73 | 0 | 9.84
1995-05-22 14:00 | 23.8 | 74.84 | 16.6 | 61.88 | 64 | 987 | 18.9835 | 66.1704 | 54.56 | 31.14 | 0 | 9.84
1995-05-22 15:00 | 23.8 | 74.84 | 16.6 | 61.88 | 64 | 987 | 18.9835 | 66.1704 | 54.56 | 31.14 | 0 | 9.84
1995-05-22 16:00 | 23.3 | 73.94 | 17.7 | 63.86 | 71 | 987 | 19.5363 | 67.1653 | 56.44 | 31.95 | 0 | 8.94
1995-05-22 17:00 | 22.7 | 72.86 | 17.7 | 63.86 | 73 | 987 | 19.264 | 66.6751 | 55.54 | 31.56 | 0 | 7.86
1995-05-22 18:00 | 17.7 | 63.86 | 16.1 | 60.98 | 90 | 987 | 16.6223 | 61.9202 | 47.25 | 28 | 1.14 | 0
1995-05-22 19:00 | 17.7 | 63.86 | 16.1 | 60.98 | 90 | 987 | 16.6223 | 61.9202 | 47.25 | 28 | 1.14 | 0
1995-05-22 20:00 | 18.3 | 64.94 | 16.6 | 61.88 | 90 | 987 | 17.2049 | 62.9688 | 49.02 | 28.76 | 0.06 | 0
1995-05-22 21:00 | 19.4 | 66.92 | 17.7 | 63.86 | 90 | 987 | 18.273 | 64.8914 | 52.38 | 30.2 | 0 | 1.92
1995-05-22 22:00 | 20 | 68 | 17.7 | 63.86 | 87 | 987 | 18.5027 | 65.3049 | 53.1 | 30.52 | 0 | 3
1995-05-22 23:00 | 20 | 68 | 17.7 | 63.86 | 87 | 987 | 18.5027 | 65.3049 | 53.1 | 30.52 | 0 | 3
34842 | 20 | 68 | 17.2 | 62.96 | 84 | 987 | 18.1451 | 64.6611 | 51.94 | 30.02 | 0 | 3
1995-05-23 01:00 | 19.4 | 66.92 | 17.7 | 63.86 | 90 | 987 | 18.273 | 64.8914 | 52.38 | 30.2 | 0 | 1.92
1995-05-23 02:00 | 20.5 | 68.9 | 17.7 | 63.86 | 84 | 987 | 18.6213 | 65.5184 | 53.48 | 30.68 | 0 | 3.9
1995-05-23 03:00 | 20 | 68 | 17.7 | 63.86 | 87 | 987 | 18.5027 | 65.3049 | 53.1 | 30.52 | 0 | 3
1995-05-23 04:00 | 19.4 | 66.92 | 17.7 | 63.86 | 90 | 987 | 18.273 | 64.8914 | 52.38 | 30.2 | 0 | 1.92
1995-05-23 05:00 | 18.8 | 65.84 | 17.2 | 62.96 | 90 | 987 | 17.6904 | 63.8427 | 50.53 | 29.41 | 0 | 0.84
1995-05-23 06:00 | 18.8 | 65.84 | 17.2 | 62.96 | 90 | 987 | 17.6904 | 63.8427 | 50.53 | 29.41 | 0 | 0.84
1995-05-23 07:00 | 20 | 68 | 18.3 | 64.94 | 90 | 987 | 18.8557 | 65.9402 | 54.27 | 31.02 | 0 | 3
1995-05-23 08:00 | 20 | 68 | 18.3 | 64.94 | 90 | 987 | 18.8557 | 65.9402 | 54.27 | 31.02 | 0 | 3
1995-05-23 09:00 | 19.4 | 66.92 | 17.7 | 63.86 | 90 | 987 | 18.273 | 64.8914 | 52.38 | 30.2 | 0 | 1.92
1995-05-23 10:00 | 19.4 | 66.92 | 18.3 | 64.94 | 93 | 987 | 18.616 | 65.5089 | 53.49 | 30.68 | 0 | 1.92
1995-05-23 11:00 | 19.4 | 66.92 | 17.7 | 63.86 | 90 | 987 | 18.273 | 64.8914 | 52.38 | 30.2 | 0 | 1.92
1995-05-23 12:00 | 18.8 | 65.84 | 17.2 | 62.96 | 90 | 987 | 17.6904 | 63.8427 | 50.53 | 29.41 | 0 | 0.84
1995-05-23 13:00 | 18.3 | 64.94 | 16.6 | 61.88 | 90 | 987 | 17.2049 | 62.9688 | 49.02 | 28.76 | 0.06 | 0
1995-05-23 14:00 | 15 | 59 | 13.8 | 56.84 | 93 | 987 | 14.3047 | 57.7485 | 40.61 | 25.14 | 6 | 0
1995-05-23 15:00 | 16.6 | 61.88 | 15 | 59 | 90 | 987 | 15.5545 | 59.9981 | 44.11 | 26.65 | 3.12 | 0
1995-05-23 16:00 | 15.2 | 59.36 | 13.1 | 55.58 | 87 | 987 | 13.8871 | 56.9968 | 39.45 | 24.65 | 5.64 | 0
1995-05-23 17:00 | 13.3 | 55.94 | 11.6 | 52.88 | 89 | 987 | 12.2549 | 54.0588 | 35.18 | 22.81 | 9.06 | 0
1995-05-23 18:00 | 12.7 | 54.86 | 11.1 | 51.98 | 90 | 987 | 11.7691 | 53.1844 | 33.95 | 22.28 | 10.14 | 0
1995-05-23 19:00 | 12.7 | 54.86 | 11.1 | 51.98 | 90 | 987 | 11.7691 | 53.1844 | 33.95 | 22.28 | 10.14 | 0
1995-05-23 20:00 | 12.2 | 53.96 | 10.5 | 50.9 | 89 | 987 | 11.1906 | 52.1432 | 32.52 | 21.67 | 11.04 | 0
1995-05-23 21:00 | 12.2 | 53.96 | 10.5 | 50.9 | 89 | 987 | 11.1906 | 52.1432 | 32.52 | 21.67 | 11.04 | 0
1995-05-23 22:00 | 11.6 | 52.88 | 10 | 50 | 90 | 987 | 10.7015 | 51.2627 | 31.33 | 21.16 | 12.12 | 0
1995-05-23 23:00 | 11.6 | 52.88 | 10 | 50 | 90 | 987 | 10.7015 | 51.2627 | 31.33 | 21.16 | 12.12 | 0
34843 | 11.6 | 52.88 | 10 | 50 | 90 | 987 | 10.7015 | 51.2627 | 31.33 | 21.16 | 12.12 | 0
1995-05-24 01:00 | 11.6 | 52.88 | 10 | 50 | 90 | 987 | 10.7015 | 51.2627 | 31.33 | 21.16 | 12.12 | 0
1995-05-24 02:00 | 11.6 | 52.88 | 10 | 50 | 90 | 987 | 10.7015 | 51.2627 | 31.33 | 21.16 | 12.12 | 0
1995-05-24 03:00 | 11.6 | 52.88 | 10 | 50 | 90 | 987 | 10.7015 | 51.2627 | 31.33 | 21.16 | 12.12 | 0
1995-05-24 04:00 | 11.6 | 52.88 | 10 | 50 | 90 | 987 | 10.7015 | 51.2627 | 31.33 | 21.16 | 12.12 | 0
1995-05-24 05:00 | 11.6 | 52.88 | 10 | 50 | 90 | 987 | 10.7015 | 51.2627 | 31.33 | 21.16 | 12.12 | 0
1995-05-24 06:00 | 11.1 | 51.98 | 9.4 | 48.92 | 89 | 987 | 10.1264 | 50.2275 | 29.96 | 20.57 | 13.02 | 0
1995-05-24 07:00 | 11.1 | 51.98 | 10 | 50 | 93 | 987 | 10.4841 | 50.8714 | 30.82 | 20.94 | 13.02 | 0
1995-05-24 08:00 | 11.6 | 52.88 | 10 | 50 | 90 | 987 | 10.7015 | 51.2627 | 31.33 | 21.16 | 12.12 | 0
1995-05-24 09:00 | 12.2 | 53.96 | 10.5 | 50.9 | 89 | 987 | 11.1906 | 52.1432 | 32.52 | 21.67 | 11.04 | 0
1995-05-24 10:00 | 11.6 | 52.88 | 10 | 50 | 90 | 987 | 10.7015 | 51.2627 | 31.33 | 21.16 | 12.12 | 0
1995-05-24 11:00 | 11.6 | 52.88 | 10 | 50 | 90 | 987 | 10.7015 | 51.2627 | 31.33 | 21.16 | 12.12 | 0
1995-05-24 12:00 | 11.6 | 52.88 | 10 | 50 | 90 | 987 | 10.7015 | 51.2627 | 31.33 | 21.16 | 12.12 | 0
1995-05-24 13:00 | 12.2 | 53.96 | 10.5 | 50.9 | 89 | 987 | 11.1906 | 52.1432 | 32.52 | 21.67 | 11.04 | 0
1995-05-24 14:00 | 12.2 | 53.96 | 10.5 | 50.9 | 89 | 987 | 11.1906 | 52.1432 | 32.52 | 21.67 | 11.04 | 0
1995-05-24 15:00 | 12.2 | 53.96 | 10.5 | 50.9 | 89 | 987 | 11.1906 | 52.1432 | 32.52 | 21.67 | 11.04 | 0
1995-05-24 16:00 | 12.7 | 54.86 | 11.1 | 51.98 | 90 | 987 | 11.7691 | 53.1844 | 33.95 | 22.28 | 10.14 | 0
1995-05-24 17:00 | 12.7 | 54.86 | 11.6 | 52.88 | 93 | 987 | 12.0515 | 53.6928 | 34.67 | 22.59 | 10.14 | 0
1995-05-24 18:00 | 12.7 | 54.86 | 11.1 | 51.98 | 90 | 987 | 11.7691 | 53.1844 | 33.95 | 22.28 | 10.14 | 0
1995-05-24 19:00 | 12.7 | 54.86 | 11.1 | 51.98 | 90 | 987 | 11.7691 | 53.1844 | 33.95 | 22.28 | 10.14 | 0
1995-05-24 20:00 | 12.7 | 54.86 | 11.1 | 51.98 | 90 | 987 | 11.7691 | 53.1844 | 33.95 | 22.28 | 10.14 | 0
1995-05-24 21:00 | 12.8 | 55.04 | 11.1 | 51.98 | 89 | 987 | 11.7711 | 53.188 | 33.96 | 22.28 | 9.96 | 0
1995-05-24 22:00 | 12.7 | 54.86 | 11.1 | 51.98 | 90 | 987 | 11.7691 | 53.1844 | 33.95 | 22.28 | 10.14 | 0
1995-05-24 23:00 | 12.2 | 53.96 | 10.5 | 50.9 | 89 | 987 | 11.1906 | 52.1432 | 32.52 | 21.67 | 11.04 | 0
34844 | 12.2 | 53.96 | 10.5 | 50.9 | 89 | 987 | 11.1906 | 52.1432 | 32.52 | 21.67 | 11.04 | 0
1995-05-25 01:00 | 12.2 | 53.96 | 10.5 | 50.9 | 89 | 987 | 11.1906 | 52.1432 | 32.52 | 21.67 | 11.04 | 0
1995-05-25 02:00 | 12.2 | 53.96 | 10.5 | 50.9 | 89 | 987 | 11.1906 | 52.1432 | 32.52 | 21.67 | 11.04 | 0
1995-05-25 03:00 | 12.2 | 53.96 | 10.5 | 50.9 | 89 | 987 | 11.1906 | 52.1432 | 32.52 | 21.67 | 11.04 | 0
1995-05-25 04:00 | 11.6 | 52.88 | 10 | 50 | 90 | 987 | 10.7015 | 51.2627 | 31.33 | 21.16 | 12.12 | 0
1995-05-25 05:00 | 11.6 | 52.88 | 10 | 50 | 90 | 987 | 10.7015 | 51.2627 | 31.33 | 21.16 | 12.12 | 0
1995-05-25 06:00 | 12.2 | 53.96 | 10.5 | 50.9 | 89 | 987 | 11.1906 | 52.1432 | 32.52 | 21.67 | 11.04 | 0
1995-05-25 07:00 | 13.3 | 55.94 | 11.1 | 51.98 | 87 | 987 | 12.0607 | 53.7093 | 34.68 | 22.6 | 9.06 | 0
1995-05-25 08:00 | 15 | 59 | 5 | 41 | 51 | 987 | 9.7374 | 49.5273 | 28.98 | 20.15 | 6 | 0
1995-05-25 09:00 | 16.1 | 60.98 | 12.2 | 53.96 | 78 | 987 | 13.7799 | 56.8038 | 39.14 | 24.51 | 4.02 | 0
1995-05-25 10:00 | 17.2 | 62.96 | 12.2 | 53.96 | 72 | 987 | 14.1146 | 57.4062 | 40.03 | 24.89 | 2.04 | 0
1995-05-25 11:00 | 18.3 | 64.94 | 12.2 | 53.96 | 68 | 987 | 14.6305 | 58.3349 | 41.43 | 25.5 | 0.06 | 0
1995-05-25 12:00 | 18.8 | 65.84 | 11.6 | 52.88 | 63 | 987 | 14.4492 | 58.0086 | 40.91 | 25.27 | 0 | 0.84
1995-05-25 13:00 | 18.8 | 65.84 | 11.6 | 52.88 | 63 | 987 | 14.4492 | 58.0086 | 40.91 | 25.27 | 0 | 0.84
1995-05-25 14:00 | 19.4 | 66.92 | 12.2 | 53.96 | 63 | 987 | 14.9754 | 58.9556 | 42.37 | 25.9 | 0 | 1.92
1995-05-25 15:00 | 19.4 | 66.92 | 12.2 | 53.96 | 63 | 987 | 14.9754 | 58.9556 | 42.37 | 25.9 | 0 | 1.92
1995-05-25 16:00 | 19.4 | 66.92 | 12.2 | 53.96 | 63 | 987 | 14.9754 | 58.9556 | 42.37 | 25.9 | 0 | 1.92
1995-05-25 17:00 | 19.4 | 66.92 | 11.6 | 52.88 | 61 | 987 | 14.7147 | 58.4865 | 41.64 | 25.59 | 0 | 1.92
1995-05-25 18:00 | 18.8 | 65.84 | 11.6 | 52.88 | 63 | 987 | 14.4492 | 58.0086 | 40.91 | 25.27 | 0 | 0.84
1995-05-25 19:00 | 17.2 | 62.96 | 12.2 | 53.96 | 72 | 987 | 14.1146 | 57.4062 | 40.03 | 24.89 | 2.04 | 0
1995-05-25 20:00 | 16.1 | 60.98 | 12.2 | 53.96 | 78 | 987 | 13.7799 | 56.8038 | 39.14 | 24.51 | 4.02 | 0
1995-05-25 21:00 | 15 | 59 | 12.7 | 54.86 | 86 | 987 | 13.5919 | 56.4654 | 38.66 | 24.31 | 6 | 0
1995-05-25 22:00 | 14.4 | 57.92 | 12.2 | 53.96 | 87 | 987 | 13.1181 | 55.6125 | 37.4 | 23.77 | 7.08 | 0
1995-05-25 23:00 | 13.3 | 55.94 | 11.6 | 52.88 | 89 | 987 | 12.2549 | 54.0588 | 35.18 | 22.81 | 9.06 | 0
34845 | 11.6 | 52.88 | 10 | 50 | 90 | 987 | 10.7015 | 51.2627 | 31.33 | 21.16 | 12.12 | 0
1995-05-26 01:00 | 11.6 | 52.88 | 10 | 50 | 90 | 987 | 10.7015 | 51.2627 | 31.33 | 21.16 | 12.12 | 0
1995-05-26 02:00 | 11.6 | 52.88 | 10 | 50 | 90 | 987 | 10.7015 | 51.2627 | 31.33 | 21.16 | 12.12 | 0
1995-05-26 03:00 | 11.1 | 51.98 | 9.4 | 48.92 | 89 | 987 | 10.1264 | 50.2275 | 29.96 | 20.57 | 13.02 | 0
1995-05-26 04:00 | 10.5 | 50.9 | 8.8 | 47.84 | 89 | 987 | 9.5459 | 49.1825 | 28.61 | 19.99 | 14.1 | 0
1995-05-26 05:00 | 11.1 | 51.98 | 9.4 | 48.92 | 89 | 987 | 10.1264 | 50.2275 | 29.96 | 20.57 | 13.02 | 0
1995-05-26 06:00 | 11.6 | 52.88 | 10 | 50 | 90 | 987 | 10.7015 | 51.2627 | 31.33 | 21.16 | 12.12 | 0
1995-05-26 07:00 | 13.8 | 56.84 | 11.1 | 51.98 | 84 | 987 | 12.2429 | 54.0372 | 35.13 | 22.79 | 8.16 | 0
1995-05-26 08:00 | 16.1 | 60.98 | 12.7 | 54.86 | 80 | 987 | 13.9989 | 57.198 | 39.74 | 24.77 | 4.02 | 0
1995-05-26 09:00 | 16.6 | 61.88 | 12.7 | 54.86 | 78 | 987 | 14.2459 | 57.6425 | 40.4 | 25.06 | 3.12 | 0
1995-05-26 10:00 | 17.2 | 62.96 | 12.7 | 54.86 | 75 | 987 | 14.4619 | 58.0315 | 40.99 | 25.31 | 2.04 | 0
1995-05-26 11:00 | 17.7 | 63.86 | 13.3 | 55.94 | 75 | 987 | 14.9227 | 58.8609 | 42.27 | 25.86 | 1.14 | 0
1995-05-26 12:00 | 18.3 | 64.94 | 13.8 | 56.84 | 75 | 987 | 15.4758 | 59.8564 | 43.84 | 26.53 | 0.06 | 0
1995-05-26 13:00 | 18.3 | 64.94 | 13.8 | 56.84 | 75 | 987 | 15.4758 | 59.8564 | 43.84 | 26.53 | 0.06 | 0
1995-05-26 14:00 | 18.3 | 64.94 | 13.8 | 56.84 | 75 | 987 | 15.4758 | 59.8564 | 43.84 | 26.53 | 0.06 | 0
1995-05-26 15:00 | 18.3 | 64.94 | 14.4 | 57.92 | 78 | 987 | 15.8303 | 60.4946 | 44.87 | 26.98 | 0.06 | 0
1995-05-26 16:00 | 18.3 | 64.94 | 14.4 | 57.92 | 78 | 987 | 15.8303 | 60.4946 | 44.87 | 26.98 | 0.06 | 0
1995-05-26 17:00 | 18.3 | 64.94 | 14.4 | 57.92 | 78 | 987 | 15.8303 | 60.4946 | 44.87 | 26.98 | 0.06 | 0
1995-05-26 18:00 | 18.3 | 64.94 | 14.4 | 57.92 | 78 | 987 | 15.8303 | 60.4946 | 44.87 | 26.98 | 0.06 | 0
1995-05-26 19:00 | 17.7 | 63.86 | 13.8 | 56.84 | 78 | 987 | 15.2711 | 59.4879 | 43.26 | 26.29 | 1.14 | 0
1995-05-26 20:00 | 17.7 | 63.86 | 14.4 | 57.92 | 81 | 987 | 15.6151 | 60.1072 | 44.26 | 26.71 | 1.14 | 0
1995-05-26 21:00 | 17.2 | 62.96 | 14.4 | 57.92 | 84 | 987 | 15.4789 | 59.8621 | 43.88 | 26.55 | 2.04 | 0
1995-05-26 22:00 | 17.2 | 62.96 | 14.4 | 57.92 | 84 | 987 | 15.4789 | 59.8621 | 43.88 | 26.55 | 2.04 | 0
1995-05-26 23:00 | 16.6 | 61.88 | 14.4 | 57.92 | 87 | 987 | 15.233 | 59.4194 | 43.18 | 26.25 | 3.12 | 0
34846 | 16.1 | 60.98 | 15 | 59 | 93 | 987 | 15.3824 | 59.6883 | 43.63 | 26.44 | 4.02 | 0
1995-05-27 01:00 | 16.1 | 60.98 | 14.4 | 57.92 | 90 | 987 | 15.0691 | 59.1244 | 42.73 | 26.06 | 4.02 | 0
1995-05-27 02:00 | 16.1 | 60.98 | 14.4 | 57.92 | 90 | 987 | 15.0691 | 59.1244 | 42.73 | 26.06 | 4.02 | 0
1995-05-27 03:00 | 15.5 | 59.9 | 13.8 | 56.84 | 90 | 987 | 14.4867 | 58.0761 | 41.1 | 25.36 | 5.1 | 0
1995-05-27 04:00 | 15 | 59 | 13.8 | 56.84 | 93 | 987 | 14.3047 | 57.7485 | 40.61 | 25.14 | 6 | 0
1995-05-27 05:00 | 15.5 | 59.9 | 13.8 | 56.84 | 90 | 987 | 14.4867 | 58.0761 | 41.1 | 25.36 | 5.1 | 0
1995-05-27 06:00 | 15.5 | 59.9 | 13.8 | 56.84 | 90 | 987 | 14.4867 | 58.0761 | 41.1 | 25.36 | 5.1 | 0
1995-05-27 07:00 | 16.1 | 60.98 | 14.4 | 57.92 | 90 | 987 | 15.0691 | 59.1244 | 42.73 | 26.06 | 4.02 | 0
1995-05-27 08:00 | 16.6 | 61.88 | 15 | 59 | 90 | 987 | 15.5545 | 59.9981 | 44.11 | 26.65 | 3.12 | 0
1995-05-27 09:00 | 17.2 | 62.96 | 15.5 | 59.9 | 90 | 987 | 16.1369 | 61.0465 | 45.81 | 27.38 | 2.04 | 0
1995-05-27 10:00 | 17.7 | 63.86 | 16.1 | 60.98 | 90 | 987 | 16.6223 | 61.9202 | 47.25 | 28 | 1.14 | 0
1995-05-27 11:00 | 18.3 | 64.94 | 16.6 | 61.88 | 90 | 987 | 17.2049 | 62.9688 | 49.02 | 28.76 | 0.06 | 0
1995-05-27 12:00 | 19.4 | 66.92 | 17.7 | 63.86 | 90 | 987 | 18.273 | 64.8914 | 52.38 | 30.2 | 0 | 1.92
1995-05-27 13:00 | 19.4 | 66.92 | 17.7 | 63.86 | 90 | 987 | 18.273 | 64.8914 | 52.38 | 30.2 | 0 | 1.92
1995-05-27 14:00 | 20.5 | 68.9 | 18.8 | 65.84 | 90 | 987 | 19.3413 | 66.8143 | 55.87 | 31.71 | 0 | 3.9
1995-05-27 15:00 | 21.1 | 69.98 | 19.4 | 66.92 | 90 | 987 | 19.9241 | 67.8634 | 57.85 | 32.56 | 0 | 4.98
1995-05-27 16:00 | 17.7 | 63.86 | 16.1 | 60.98 | 90 | 987 | 16.6223 | 61.9202 | 47.25 | 28 | 1.14 | 0
1995-05-27 17:00 | 17.7 | 63.86 | 16.1 | 60.98 | 90 | 987 | 16.6223 | 61.9202 | 47.25 | 28 | 1.14 | 0
1995-05-27 18:00 | 17.7 | 63.86 | 16.1 | 60.98 | 90 | 987 | 16.6223 | 61.9202 | 47.25 | 28 | 1.14 | 0
1995-05-27 19:00 | 17.7 | 63.86 | 16.1 | 60.98 | 90 | 987 | 16.6223 | 61.9202 | 47.25 | 28 | 1.14 | 0
1995-05-27 20:00 | 18.3 | 64.94 | 16.6 | 61.88 | 90 | 987 | 17.2049 | 62.9688 | 49.02 | 28.76 | 0.06 | 0
1995-05-27 21:00 | 18.3 | 64.94 | 17.2 | 62.96 | 93 | 987 | 17.538 | 63.5685 | 50.06 | 29.21 | 0.06 | 0
1995-05-27 22:00 | 19.4 | 66.92 | 17.7 | 63.86 | 90 | 987 | 18.273 | 64.8914 | 52.38 | 30.2 | 0 | 1.92
1995-05-27 23:00 | 19.4 | 66.92 | 18.3 | 64.94 | 93 | 987 | 18.616 | 65.5089 | 53.49 | 30.68 | 0 | 1.92
34847 | 19.4 | 66.92 | 18.3 | 64.94 | 93 | 987 | 18.616 | 65.5089 | 53.49 | 30.68 | 0 | 1.92
1995-05-28 01:00 | 18.8 | 65.84 | 17.2 | 62.96 | 90 | 987 | 17.6904 | 63.8427 | 50.53 | 29.41 | 0 | 0.84
1995-05-28 02:00 | 18.8 | 65.84 | 17.2 | 62.96 | 90 | 987 | 17.6904 | 63.8427 | 50.53 | 29.41 | 0 | 0.84
1995-05-28 03:00 | 18.3 | 64.94 | 16.6 | 61.88 | 90 | 987 | 17.2049 | 62.9688 | 49.02 | 28.76 | 0.06 | 0
1995-05-28 04:00 | 17.7 | 63.86 | 16.1 | 60.98 | 90 | 987 | 16.6223 | 61.9202 | 47.25 | 28 | 1.14 | 0
1995-05-28 05:00 | 17.2 | 62.96 | 15.5 | 59.9 | 90 | 987 | 16.1369 | 61.0465 | 45.81 | 27.38 | 2.04 | 0
1995-05-28 06:00 | 17.7 | 63.86 | 15 | 59 | 84 | 987 | 15.9549 | 60.7189 | 45.26 | 27.14 | 1.14 | 0
1995-05-28 07:00 | 17.7 | 63.86 | 13.8 | 56.84 | 78 | 987 | 15.2711 | 59.4879 | 43.26 | 26.29 | 1.14 | 0
1995-05-28 08:00 | 17.7 | 63.86 | 13.8 | 56.84 | 78 | 987 | 15.2711 | 59.4879 | 43.26 | 26.29 | 1.14 | 0
1995-05-28 09:00 | 17.7 | 63.86 | 13.8 | 56.84 | 78 | 987 | 15.2711 | 59.4879 | 43.26 | 26.29 | 1.14 | 0
1995-05-28 10:00 | 17.7 | 63.86 | 13.8 | 56.84 | 78 | 987 | 15.2711 | 59.4879 | 43.26 | 26.29 | 1.14 | 0
1995-05-28 11:00 | 17.2 | 62.96 | 13.3 | 55.94 | 78 | 987 | 14.805 | 58.6491 | 41.95 | 25.72 | 2.04 | 0
1995-05-28 12:00 | 17.2 | 62.96 | 13.3 | 55.94 | 78 | 987 | 14.805 | 58.6491 | 41.95 | 25.72 | 2.04 | 0
1995-05-28 13:00 | 17.2 | 62.96 | 13.3 | 55.94 | 78 | 987 | 14.805 | 58.6491 | 41.95 | 25.72 | 2.04 | 0
1995-05-28 14:00 | 16.6 | 61.88 | 12.7 | 54.86 | 78 | 987 | 14.2459 | 57.6425 | 40.4 | 25.06 | 3.12 | 0
1995-05-28 15:00 | 16.6 | 61.88 | 12.7 | 54.86 | 78 | 987 | 14.2459 | 57.6425 | 40.4 | 25.06 | 3.12 | 0
1995-05-28 16:00 | 16.1 | 60.98 | 12.7 | 54.86 | 80 | 987 | 13.9989 | 57.198 | 39.74 | 24.77 | 4.02 | 0
1995-05-28 17:00 | 14.4 | 57.92 | 12.7 | 54.86 | 90 | 987 | 13.4191 | 56.1543 | 38.21 | 24.11 | 7.08 | 0
1995-05-28 18:00 | 14.4 | 57.92 | 12.7 | 54.86 | 90 | 987 | 13.4191 | 56.1543 | 38.21 | 24.11 | 7.08 | 0
1995-05-28 19:00 | 14.4 | 57.92 | 12.7 | 54.86 | 90 | 987 | 13.4191 | 56.1543 | 38.21 | 24.11 | 7.08 | 0
1995-05-28 20:00 | 13.8 | 56.84 | 12.7 | 54.86 | 93 | 987 | 13.1291 | 55.6324 | 37.45 | 23.78 | 8.16 | 0
1995-05-28 21:00 | 13.8 | 56.84 | 12.2 | 53.96 | 90 | 987 | 12.8367 | 55.1061 | 36.67 | 23.45 | 8.16 | 0
1995-05-28 22:00 | 13.8 | 56.84 | 11.6 | 52.88 | 87 | 987 | 12.5413 | 54.5744 | 35.9 | 23.12 | 8.16 | 0
1995-05-28 23:00 | 13.8 | 56.84 | 11.6 | 52.88 | 87 | 987 | 12.5413 | 54.5744 | 35.9 | 23.12 | 8.16 | 0
34848 | 13.8 | 56.84 | 11.1 | 51.98 | 84 | 987 | 12.2429 | 54.0372 | 35.13 | 22.79 | 8.16 | 0
1995-05-29 01:00 | 12.7 | 54.86 | 10 | 50 | 84 | 987 | 11.196 | 52.1528 | 32.52 | 21.67 | 10.14 | 0
1995-05-29 02:00 | 12.2 | 53.96 | 10 | 50 | 86 | 987 | 10.9092 | 51.6366 | 31.83 | 21.37 | 11.04 | 0
1995-05-29 03:00 | 12.2 | 53.96 | 10 | 50 | 86 | 987 | 10.9092 | 51.6366 | 31.83 | 21.37 | 11.04 | 0
1995-05-29 04:00 | 12.2 | 53.96 | 10 | 50 | 86 | 987 | 10.9092 | 51.6366 | 31.83 | 21.37 | 11.04 | 0
1995-05-29 05:00 | 12.2 | 53.96 | 10.5 | 50.9 | 89 | 987 | 11.1906 | 52.1432 | 32.52 | 21.67 | 11.04 | 0
1995-05-29 06:00 | 12.7 | 54.86 | 10.5 | 50.9 | 86 | 987 | 11.3883 | 52.4989 | 33 | 21.87 | 10.14 | 0
1995-05-29 07:00 | 13.3 | 55.94 | 10.5 | 50.9 | 83 | 987 | 11.6685 | 53.0033 | 33.69 | 22.17 | 9.06 | 0
1995-05-29 08:00 | 14.4 | 57.92 | 10.5 | 50.9 | 77 | 987 | 12.0914 | 53.7646 | 34.73 | 22.62 | 7.08 | 0
1995-05-29 09:00 | 16.1 | 60.98 | 12.2 | 53.96 | 78 | 987 | 13.7799 | 56.8038 | 39.14 | 24.51 | 4.02 | 0
1995-05-29 10:00 | 17.7 | 63.86 | 12.2 | 53.96 | 70 | 987 | 14.3324 | 57.7984 | 40.61 | 25.15 | 1.14 | 0
1995-05-29 11:00 | 19.4 | 66.92 | 12.7 | 54.86 | 65 | 987 | 15.2336 | 59.4204 | 43.11 | 26.22 | 0 | 1.92
1995-05-29 12:00 | 20 | 68 | 12.7 | 54.86 | 63 | 987 | 15.5015 | 59.9028 | 43.87 | 26.55 | 0 | 3
1995-05-29 13:00 | 20.5 | 68.9 | 12.7 | 54.86 | 61 | 987 | 15.6706 | 60.207 | 44.35 | 26.75 | 0 | 3.9
1995-05-29 14:00 | 21.6 | 70.88 | 12.2 | 53.96 | 55 | 987 | 15.7739 | 60.393 | 44.62 | 26.87 | 0 | 5.88
1995-05-29 15:00 | 22.2 | 71.96 | 12.2 | 53.96 | 53 | 987 | 15.9845 | 60.7721 | 45.22 | 27.13 | 0 | 6.96
1995-05-29 16:00 | 22.2 | 71.96 | 11.6 | 52.88 | 51 | 987 | 15.6858 | 60.2344 | 44.34 | 26.75 | 0 | 6.96
1995-05-29 17:00 | 22.2 | 71.96 | 11.6 | 52.88 | 51 | 987 | 15.6858 | 60.2344 | 44.34 | 26.75 | 0 | 6.96
1995-05-29 18:00 | 21.6 | 70.88 | 12.2 | 53.96 | 55 | 987 | 15.7739 | 60.393 | 44.62 | 26.87 | 0 | 5.88
1995-05-29 19:00 | 20 | 68 | 13.8 | 56.84 | 67 | 987 | 16.025 | 60.845 | 45.4 | 27.2 | 0 | 3
1995-05-29 20:00 | 18.8 | 65.84 | 12.2 | 53.96 | 65 | 987 | 14.7027 | 58.4648 | 41.62 | 25.58 | 0 | 0.84
1995-05-29 21:00 | 17.7 | 63.86 | 11.1 | 51.98 | 65 | 987 | 13.7295 | 56.7131 | 38.96 | 24.44 | 1.14 | 0
1995-05-29 22:00 | 15.5 | 59.9 | 11.6 | 52.88 | 78 | 987 | 13.2208 | 55.7974 | 37.65 | 23.87 | 5.1 | 0
1995-05-29 23:00 | 15.5 | 59.9 | 11.1 | 51.98 | 75 | 987 | 12.8953 | 55.2116 | 36.79 | 23.5 | 5.1 | 0
34849 | 14.4 | 57.92 | 11.1 | 51.98 | 81 | 987 | 12.5065 | 54.5117 | 35.8 | 23.08 | 7.08 | 0
1995-05-30 01:00 | 13.8 | 56.84 | 10.5 | 50.9 | 80 | 987 | 11.8401 | 53.3122 | 34.11 | 22.35 | 8.16 | 0
1995-05-30 02:00 | 14.4 | 57.92 | 10.5 | 50.9 | 77 | 987 | 12.0914 | 53.7646 | 34.73 | 22.62 | 7.08 | 0
1995-05-30 03:00 | 13.8 | 56.84 | 10.5 | 50.9 | 80 | 987 | 11.8401 | 53.3122 | 34.11 | 22.35 | 8.16 | 0
1995-05-30 04:00 | 13.8 | 56.84 | 10 | 50 | 78 | 987 | 11.6366 | 52.9459 | 33.6 | 22.13 | 8.16 | 0
1995-05-30 05:00 | 13.3 | 55.94 | 10 | 50 | 80 | 987 | 11.3708 | 52.4675 | 32.94 | 21.85 | 9.06 | 0
1995-05-30 06:00 | 15 | 59 | 11.6 | 52.88 | 80 | 987 | 12.9664 | 55.3396 | 36.99 | 23.59 | 6 | 0
1995-05-30 07:00 | 16.6 | 61.88 | 12.7 | 54.86 | 78 | 987 | 14.2459 | 57.6425 | 40.4 | 25.06 | 3.12 | 0
1995-05-30 08:00 | 19.4 | 66.92 | 13.8 | 56.84 | 70 | 987 | 15.8688 | 60.5639 | 44.96 | 27.01 | 0 | 1.92
1995-05-30 09:00 | 21.6 | 70.88 | 15 | 59 | 66 | 987 | 17.3176 | 63.1717 | 49.27 | 28.87 | 0 | 5.88
1995-05-30 10:00 | 22.7 | 72.86 | 15 | 59 | 62 | 987 | 17.7272 | 63.909 | 50.53 | 29.41 | 0 | 7.86
1995-05-30 11:00 | 24.4 | 75.92 | 13.8 | 56.84 | 52 | 987 | 17.6627 | 63.7928 | 50.27 | 29.3 | 0 | 10.92
1995-05-30 12:00 | 25 | 77 | 12.2 | 53.96 | 45 | 987 | 17.0001 | 62.6001 | 48.19 | 28.4 | 0 | 12
1995-05-30 13:00 | 24.4 | 75.92 | 13.3 | 55.94 | 50 | 987 | 17.3416 | 63.2149 | 49.26 | 28.87 | 0 | 10.92
1995-05-30 14:00 | 23.8 | 74.84 | 14.4 | 57.92 | 56 | 987 | 17.7843 | 64.0117 | 50.67 | 29.47 | 0 | 9.84
1995-05-30 15:00 | 26.1 | 78.98 | 12.7 | 54.86 | 43 | 987 | 17.5241 | 63.5435 | 49.78 | 29.09 | 0 | 13.98
1995-05-30 16:00 | 26.1 | 78.98 | 11.1 | 51.98 | 39 | 987 | 16.805 | 62.249 | 47.56 | 28.14 | 0 | 13.98
1995-05-30 17:00 | 25.5 | 77.9 | 12.2 | 53.96 | 44 | 987 | 17.2259 | 63.0066 | 48.87 | 28.7 | 0 | 12.9
1995-05-30 18:00 | 25 | 77 | 11.1 | 51.98 | 42 | 987 | 16.4869 | 61.6764 | 46.64 | 27.74 | 0 | 12
1995-05-30 19:00 | 22.7 | 72.86 | 16.1 | 60.98 | 66 | 987 | 18.2962 | 64.9331 | 52.34 | 30.19 | 0 | 7.86
1995-05-30 20:00 | 20.5 | 68.9 | 14.4 | 57.92 | 68 | 987 | 16.6027 | 61.8848 | 47.11 | 27.94 | 0 | 3.9
1995-05-30 21:00 | 18.3 | 64.94 | 13.3 | 55.94 | 73 | 987 | 15.2369 | 59.4264 | 43.15 | 26.24 | 0.06 | 0
1995-05-30 22:00 | 18.8 | 65.84 | 13.8 | 56.84 | 73 | 987 | 15.6942 | 60.2496 | 44.46 | 26.8 | 0 | 0.84
1995-05-30 23:00 | 17.7 | 63.86 | 13.8 | 56.84 | 78 | 987 | 15.2711 | 59.4879 | 43.26 | 26.29 | 1.14 | 0
34850 | 16.6 | 61.88 | 13.8 | 56.84 | 84 | 987 | 14.9078 | 58.834 | 42.26 | 25.85 | 3.12 | 0
1995-05-31 01:00 | 16.6 | 61.88 | 13.8 | 56.84 | 84 | 987 | 14.9078 | 58.834 | 42.26 | 25.85 | 3.12 | 0
1995-05-31 02:00 | 16.1 | 60.98 | 13.8 | 56.84 | 86 | 987 | 14.6459 | 58.3626 | 41.53 | 25.54 | 4.02 | 0
1995-05-31 03:00 | 15 | 59 | 13.8 | 56.84 | 93 | 987 | 14.3047 | 57.7485 | 40.61 | 25.14 | 6 | 0
1995-05-31 04:00 | 14.4 | 57.92 | 12.7 | 54.86 | 90 | 987 | 13.4191 | 56.1543 | 38.21 | 24.11 | 7.08 | 0
1995-05-31 05:00 | 15.5 | 59.9 | 13.3 | 55.94 | 87 | 987 | 14.1755 | 57.5159 | 40.24 | 24.98 | 5.1 | 0
1995-05-31 06:00 | 16.1 | 60.98 | 14.4 | 57.92 | 90 | 987 | 15.0691 | 59.1244 | 42.73 | 26.06 | 4.02 | 0
1995-05-31 07:00 | 20.5 | 68.9 | 15 | 59 | 71 | 987 | 16.9927 | 62.5868 | 48.3 | 28.45 | 0 | 3.9
1995-05-31 08:00 | 20.5 | 68.9 | 15 | 59 | 71 | 987 | 16.9927 | 62.5868 | 48.3 | 28.45 | 0 | 3.9
1995-05-31 09:00 | 21.1 | 69.98 | 15 | 59 | 68 | 987 | 17.1407 | 62.8533 | 48.74 | 28.64 | 0 | 4.98
1995-05-31 10:00 | 21.6 | 70.88 | 15.5 | 59.9 | 68 | 987 | 17.5892 | 63.6606 | 50.12 | 29.24 | 0 | 5.88
1995-05-31 11:00 | 21.6 | 70.88 | 15 | 59 | 66 | 987 | 17.3176 | 63.1717 | 49.27 | 28.87 | 0 | 5.88
1995-05-31 12:00 | 21.1 | 69.98 | 16.6 | 61.88 | 75 | 987 | 18.0577 | 64.5039 | 51.63 | 29.88 | 0 | 4.98
1995-05-31 13:00 | 21.1 | 69.98 | 17.2 | 62.96 | 78 | 987 | 18.4414 | 65.1946 | 52.87 | 30.42 | 0 | 4.98
1995-05-31 14:00 | 21.6 | 70.88 | 16.6 | 61.88 | 73 | 987 | 18.2566 | 64.8618 | 52.25 | 30.15 | 0 | 5.88
1995-05-31 15:00 | 21.1 | 69.98 | 16.6 | 61.88 | 75 | 987 | 18.0577 | 64.5039 | 51.63 | 29.88 | 0 | 4.98
1995-05-31 16:00 | 21.1 | 69.98 | 17.2 | 62.96 | 78 | 987 | 18.4414 | 65.1946 | 52.87 | 30.42 | 0 | 4.98
1995-05-31 17:00 | 21.1 | 69.98 | 17.2 | 62.96 | 78 | 987 | 18.4414 | 65.1946 | 52.87 | 30.42 | 0 | 4.98
1995-05-31 18:00 | 20.5 | 68.9 | 17.2 | 62.96 | 81 | 987 | 18.254 | 64.8573 | 52.28 | 30.16 | 0 | 3.9
1995-05-31 19:00 | 19.4 | 66.92 | 17.2 | 62.96 | 87 | 987 | 17.9255 | 64.266 | 51.26 | 29.72 | 0 | 1.92
1995-05-31 20:00 | 18.8 | 65.84 | 16.6 | 61.88 | 87 | 987 | 17.3485 | 63.2272 | 49.45 | 28.95 | 0 | 0.84
1995-05-31 21:00 | 18.8 | 65.84 | 16.1 | 60.98 | 84 | 987 | 17.0022 | 62.604 | 48.38 | 28.49 | 0 | 0.84
1995-05-31 22:00 | 17.8 | 64.04 | 15.2 | 59.36 | 87 | 987 | 16.3868 | 61.4962 | 46.54 | 27.69 | 0.96 | 0
1995-05-31 23:00 | 16.9 | 62.42 | 14.4 | 57.92 | 90 | 987 | 15.8457 | 60.5223 | 44.96 | 27.01 | 2.58 | 0
34851 | 15.9 | 60.62 | 13.5 | 56.3 | 90 | 987 | 14.875 | 58.775 | 42.18 | 25.82 | 4.38 | 0
2003-06-01 01:00 | 14.9 | 58.82 | 12.6 | 54.68 | 88 | 987 | 13.701 | 56.6617 | 38.95 | 24.43 | 6.18 | 0
2003-06-01 02:00 | 13.9 | 57.02 | 11.7 | 53.06 | 88 | 987 | 12.7366 | 54.9258 | 36.41 | 23.34 | 7.98 | 0
2003-06-01 03:00 | 13 | 55.4 | 10.9 | 51.62 | 88 | 987 | 11.8686 | 53.3636 | 34.2 | 22.39 | 9.6 | 0
2003-06-01 04:00 | 12 | 53.6 | 10 | 50 | 88 | 987 | 10.9043 | 51.6277 | 31.82 | 21.37 | 11.4 | 0
2003-06-01 05:00 | 12 | 53.6 | 9 | 48.2 | 82 | 987 | 10.3407 | 50.6133 | 30.46 | 20.78 | 11.4 | 0
2003-06-01 06:00 | 12 | 53.6 | 10 | 50 | 88 | 987 | 10.9043 | 51.6277 | 31.82 | 21.37 | 11.4 | 0
2003-06-01 07:00 | 14 | 57.2 | 11 | 51.8 | 82 | 987 | 12.2312 | 54.0162 | 35.1 | 22.78 | 7.8 | 0
2003-06-01 08:00 | 14 | 57.2 | 11 | 51.8 | 82 | 987 | 12.2312 | 54.0162 | 35.1 | 22.78 | 7.8 | 0
2003-06-01 09:00 | 15 | 59 | 11 | 51.8 | 77 | 987 | 12.6485 | 54.7673 | 36.16 | 23.23 | 6 | 0
2003-06-01 10:00 | 16 | 60.8 | 11 | 51.8 | 72 | 987 | 13.0215 | 55.4388 | 37.11 | 23.64 | 4.2 | 0
2003-06-01 11:00 | 19 | 66.2 | 10 | 50 | 56 | 987 | 13.7133 | 56.684 | 38.89 | 24.41 | 0 | 1.2
2003-06-01 12:00 | 20 | 68 | 8 | 46.4 | 46 | 987 | 13.1608 | 55.6895 | 37.39 | 23.76 | 0 | 3
2003-06-01 13:00 | 20 | 68 | 7 | 44.6 | 43 | 987 | 12.7269 | 54.9085 | 36.25 | 23.27 | 0 | 3
2003-06-01 14:00 | 21 | 69.8 | 7 | 44.6 | 40 | 987 | 13.0578 | 55.504 | 37.09 | 23.63 | 0 | 4.8
2003-06-01 15:00 | 21 | 69.8 | 6 | 42.8 | 38 | 987 | 12.7497 | 54.9494 | 36.29 | 23.29 | 0 | 4.8
2003-06-01 16:00 | 21 | 69.8 | 6 | 42.8 | 38 | 987 | 12.7497 | 54.9494 | 36.29 | 23.29 | 0 | 4.8
2003-06-01 17:00 | 20 | 68 | 6 | 42.8 | 40 | 987 | 12.2864 | 54.1155 | 35.12 | 22.78 | 0 | 3
2003-06-01 18:00 | 21 | 69.8 | 6 | 42.8 | 38 | 987 | 12.7497 | 54.9494 | 36.29 | 23.29 | 0 | 4.8
2003-06-01 19:00 | 18 | 64.4 | 5 | 41 | 42 | 987 | 11.0153 | 51.8275 | 31.98 | 21.43 | 0.6 | 0
2003-06-01 20:00 | 17 | 62.6 | 6 | 42.8 | 48 | 987 | 11.01 | 51.818 | 31.98 | 21.44 | 2.4 | 0
2003-06-01 21:00 | 15 | 59 | 6 | 42.8 | 55 | 987 | 10.2044 | 50.3678 | 30.08 | 20.62 | 6 | 0
2003-06-01 22:00 | 16 | 60.8 | 7 | 44.6 | 55 | 987 | 11.0491 | 51.8883 | 32.1 | 21.49 | 4.2 | 0
2003-06-01 23:00 | 15 | 59 | 8 | 46.4 | 63 | 987 | 11.1169 | 52.0104 | 32.28 | 21.57 | 6 | 0
37774 | 14 | 57.2 | 7 | 44.6 | 63 | 987 | 10.2394 | 50.4309 | 30.18 | 20.66 | 7.8 | 0
2003-06-02 01:00 | 13 | 55.4 | 7 | 44.6 | 67 | 987 | 9.7771 | 49.5988 | 29.11 | 20.2 | 9.6 | 0
2003-06-02 02:00 | 14 | 57.2 | 7 | 44.6 | 63 | 987 | 10.2394 | 50.4309 | 30.18 | 20.66 | 7.8 | 0
2003-06-02 03:00 | 13.2 | 55.76 | 7.1 | 44.78 | 66 | 987 | 9.8516 | 49.7329 | 29.28 | 20.27 | 9.24 | 0
2003-06-02 04:00 | 12.4 | 54.32 | 7.1 | 44.78 | 70 | 987 | 9.5426 | 49.1766 | 28.57 | 19.97 | 10.68 | 0
2003-06-02 05:00 | 11.9 | 53.42 | 7.4 | 45.32 | 74 | 987 | 9.4806 | 49.0651 | 28.43 | 19.91 | 11.58 | 0
2003-06-02 06:00 | 12.3 | 54.14 | 8.4 | 47.12 | 77 | 987 | 10.1415 | 50.2547 | 29.98 | 20.57 | 10.86 | 0
2003-06-02 07:00 | 13.1 | 55.58 | 9.9 | 49.82 | 81 | 987 | 11.282 | 52.3076 | 32.73 | 21.76 | 9.42 | 0
2003-06-02 08:00 | 14 | 57.2 | 11 | 51.8 | 82 | 987 | 12.2312 | 54.0162 | 35.1 | 22.78 | 7.8 | 0
2003-06-02 09:00 | 15 | 59 | 11 | 51.8 | 77 | 987 | 12.6485 | 54.7673 | 36.16 | 23.23 | 6 | 0
2003-06-02 10:00 | 16 | 60.8 | 12 | 53.6 | 77 | 987 | 13.5769 | 56.4385 | 38.59 | 24.28 | 4.2 | 0
2003-06-02 11:00 | 17 | 62.6 | 12 | 53.6 | 72 | 987 | 13.9324 | 57.0783 | 39.53 | 24.68 | 2.4 | 0
2003-06-02 12:00 | 17 | 62.6 | 12 | 53.6 | 72 | 987 | 13.9324 | 57.0783 | 39.53 | 24.68 | 2.4 | 0
2003-06-02 13:00 | 15 | 59 | 12 | 53.6 | 82 | 987 | 13.1764 | 55.7176 | 37.54 | 23.83 | 6 | 0
2003-06-02 14:00 | 14 | 57.2 | 12 | 53.6 | 88 | 987 | 12.833 | 55.0994 | 36.66 | 23.45 | 7.8 | 0
2003-06-02 15:00 | 15 | 59 | 12 | 53.6 | 82 | 987 | 13.1764 | 55.7176 | 37.54 | 23.83 | 6 | 0
2003-06-02 16:00 | 13 | 55.4 | 11 | 51.8 | 88 | 987 | 11.8686 | 53.3636 | 34.2 | 22.39 | 9.6 | 0
2003-06-02 17:00 | 12 | 53.6 | 10 | 50 | 88 | 987 | 10.9043 | 51.6277 | 31.82 | 21.37 | 11.4 | 0
2003-06-02 18:00 | 12 | 53.6 | 9 | 48.2 | 82 | 987 | 10.3407 | 50.6133 | 30.46 | 20.78 | 11.4 | 0
2003-06-02 19:00 | 11 | 51.8 | 9 | 48.2 | 87 | 987 | 9.8498 | 49.7296 | 29.31 | 20.29 | 13.2 | 0
2003-06-02 20:00 | 12 | 53.6 | 9 | 48.2 | 82 | 987 | 10.3407 | 50.6133 | 30.46 | 20.78 | 11.4 | 0
2003-06-02 21:00 | 12 | 53.6 | 10 | 50 | 88 | 987 | 10.9043 | 51.6277 | 31.82 | 21.37 | 11.4 | 0
2003-06-02 22:00 | 12 | 53.6 | 9 | 48.2 | 82 | 987 | 10.3407 | 50.6133 | 30.46 | 20.78 | 11.4 | 0
2003-06-02 23:00 | 12 | 53.6 | 9 | 48.2 | 82 | 987 | 10.3407 | 50.6133 | 30.46 | 20.78 | 11.4 | 0
37775 | 12 | 53.6 | 9 | 48.2 | 82 | 987 | 10.3407 | 50.6133 | 30.46 | 20.78 | 11.4 | 0
2003-06-03 01:00 | 12 | 53.6 | 9 | 48.2 | 82 | 987 | 10.3407 | 50.6133 | 30.46 | 20.78 | 11.4 | 0
2003-06-03 02:00 | 12 | 53.6 | 9 | 48.2 | 82 | 987 | 10.3407 | 50.6133 | 30.46 | 20.78 | 11.4 | 0
2003-06-03 03:00 | 11 | 51.8 | 9 | 48.2 | 87 | 987 | 9.8498 | 49.7296 | 29.31 | 20.29 | 13.2 | 0
2003-06-03 04:00 | 12 | 53.6 | 9 | 48.2 | 82 | 987 | 10.3407 | 50.6133 | 30.46 | 20.78 | 11.4 | 0
2003-06-03 05:00 | 12 | 53.6 | 9 | 48.2 | 82 | 987 | 10.3407 | 50.6133 | 30.46 | 20.78 | 11.4 | 0
2003-06-03 06:00 | 12 | 53.6 | 9 | 48.2 | 82 | 987 | 10.3407 | 50.6133 | 30.46 | 20.78 | 11.4 | 0
2003-06-03 07:00 | 12 | 53.6 | 10 | 50 | 88 | 987 | 10.9043 | 51.6277 | 31.82 | 21.37 | 11.4 | 0
2003-06-03 08:00 | 12 | 53.6 | 10 | 50 | 88 | 987 | 10.9043 | 51.6277 | 31.82 | 21.37 | 11.4 | 0
2003-06-03 09:00 | 13 | 55.4 | 10 | 50 | 82 | 987 | 11.286 | 52.3149 | 32.74 | 21.76 | 9.6 | 0
2003-06-03 10:00 | 13 | 55.4 | 11 | 51.8 | 88 | 987 | 11.8686 | 53.3636 | 34.2 | 22.39 | 9.6 | 0
2003-06-03 11:00 | 14 | 57.2 | 12 | 53.6 | 88 | 987 | 12.833 | 55.0994 | 36.66 | 23.45 | 7.8 | 0
2003-06-03 12:00 | 13 | 55.4 | 11 | 51.8 | 88 | 987 | 11.8686 | 53.3636 | 34.2 | 22.39 | 9.6 | 0
2003-06-03 13:00 | 13 | 55.4 | 11 | 51.8 | 88 | 987 | 11.8686 | 53.3636 | 34.2 | 22.39 | 9.6 | 0
2003-06-03 14:00 | 15 | 59 | 12 | 53.6 | 82 | 987 | 13.1764 | 55.7176 | 37.54 | 23.83 | 6 | 0
2003-06-03 15:00 | 15 | 59 | 12 | 53.6 | 82 | 987 | 13.1764 | 55.7176 | 37.54 | 23.83 | 6 | 0
2003-06-03 16:00 | 15 | 59 | 12 | 53.6 | 82 | 987 | 13.1764 | 55.7176 | 37.54 | 23.83 | 6 | 0
2003-06-03 17:00 | 15 | 59 | 12 | 53.6 | 82 | 987 | 13.1764 | 55.7176 | 37.54 | 23.83 | 6 | 0
2003-06-03 18:00 | 15 | 59 | 12 | 53.6 | 82 | 987 | 13.1764 | 55.7176 | 37.54 | 23.83 | 6 | 0
2003-06-03 19:00 | 15 | 59 | 12 | 53.6 | 82 | 987 | 13.1764 | 55.7176 | 37.54 | 23.83 | 6 | 0
2003-06-03 20:00 | 14 | 57.2 | 11 | 51.8 | 82 | 987 | 12.2312 | 54.0162 | 35.1 | 22.78 | 7.8 | 0
2003-06-03 21:00 | 14 | 57.2 | 11 | 51.8 | 82 | 987 | 12.2312 | 54.0162 | 35.1 | 22.78 | 7.8 | 0
2003-06-03 22:00 | 13 | 55.4 | 11 | 51.8 | 88 | 987 | 11.8686 | 53.3636 | 34.2 | 22.39 | 9.6 | 0
2003-06-03 23:00 | 13 | 55.4 | 10 | 50 | 82 | 987 | 11.286 | 52.3149 | 32.74 | 21.76 | 9.6 | 0
37776 | 13 | 55.4 | 11 | 51.8 | 88 | 987 | 11.8686 | 53.3636 | 34.2 | 22.39 | 9.6 | 0
2003-06-04 01:00 | 13 | 55.4 | 11 | 51.8 | 88 | 987 | 11.8686 | 53.3636 | 34.2 | 22.39 | 9.6 | 0
2003-06-04 02:00 | 13 | 55.4 | 10 | 50 | 82 | 987 | 11.286 | 52.3149 | 32.74 | 21.76 | 9.6 | 0
2003-06-04 03:00 | 13 | 55.4 | 11 | 51.8 | 88 | 987 | 11.8686 | 53.3636 | 34.2 | 22.39 | 9.6 | 0
2003-06-04 04:00 | 13 | 55.4 | 10 | 50 | 82 | 987 | 11.286 | 52.3149 | 32.74 | 21.76 | 9.6 | 0
2003-06-04 05:00 | 12 | 53.6 | 10 | 50 | 88 | 987 | 10.9043 | 51.6277 | 31.82 | 21.37 | 11.4 | 0
2003-06-04 06:00 | 13 | 55.4 | 10 | 50 | 82 | 987 | 11.286 | 52.3149 | 32.74 | 21.76 | 9.6 | 0
2003-06-04 07:00 | 13 | 55.4 | 11 | 51.8 | 88 | 987 | 11.8686 | 53.3636 | 34.2 | 22.39 | 9.6 | 0
2003-06-04 08:00 | 15 | 59 | 12 | 53.6 | 82 | 987 | 13.1764 | 55.7176 | 37.54 | 23.83 | 6 | 0
2003-06-04 09:00 | 16 | 60.8 | 13 | 55.4 | 82 | 987 | 14.1217 | 57.419 | 40.08 | 24.92 | 4.2 | 0
2003-06-04 10:00 | 17 | 62.6 | 14 | 57.2 | 82 | 987 | 15.067 | 59.1206 | 42.7 | 26.04 | 2.4 | 0
2003-06-04 11:00 | 20 | 68 | 14 | 57.2 | 68 | 987 | 16.1543 | 61.0778 | 45.78 | 27.37 | 0 | 3
2003-06-04 12:00 | 20 | 68 | 14 | 57.2 | 68 | 987 | 16.1543 | 61.0778 | 45.78 | 27.37 | 0 | 3
2003-06-04 13:00 | 20 | 68 | 12 | 53.6 | 60 | 987 | 15.1024 | 59.1843 | 42.72 | 26.05 | 0 | 3
2003-06-04 14:00 | 20.1 | 68.18 | 12 | 53.6 | 60 | 987 | 15.1889 | 59.34 | 42.96 | 26.16 | 0 | 3.18
2003-06-04 15:00 | 20 | 68 | 12 | 53.6 | 60 | 987 | 15.1024 | 59.1843 | 42.72 | 26.05 | 0 | 3
2003-06-04 16:00 | 21 | 69.8 | 13 | 55.4 | 60 | 987 | 15.9673 | 60.7411 | 45.2 | 27.12 | 0 | 4.8
2003-06-04 17:00 | 22 | 71.6 | 13 | 55.4 | 57 | 987 | 16.402 | 61.5237 | 46.47 | 27.66 | 0 | 6.6
2003-06-04 18:00 | 18 | 64.4 | 12 | 53.6 | 68 | 987 | 14.3617 | 57.851 | 40.69 | 25.18 | 0.6 | 0
2003-06-04 19:00 | 18 | 64.4 | 12 | 53.6 | 68 | 987 | 14.3617 | 57.851 | 40.69 | 25.18 | 0.6 | 0
2003-06-04 20:00 | 16 | 60.8 | 13 | 55.4 | 82 | 987 | 14.1217 | 57.419 | 40.08 | 24.92 | 4.2 | 0
2003-06-04 21:00 | 13 | 55.4 | 11 | 51.8 | 88 | 987 | 11.8686 | 53.3636 | 34.2 | 22.39 | 9.6 | 0
2003-06-04 22:00 | 14 | 57.2 | 11 | 51.8 | 82 | 987 | 12.2312 | 54.0162 | 35.1 | 22.78 | 7.8 | 0
2003-06-04 23:00 | 13 | 55.4 | 11 | 51.8 | 88 | 987 | 11.8686 | 53.3636 | 34.2 | 22.39 | 9.6 | 0
37777 | 12 | 53.6 | 9.5 | 49.1 | 85 | 987 | 10.6238 | 51.1229 | 31.14 | 21.07 | 11.4 | 0
2003-06-05 01:00 | 11 | 51.8 | 8 | 46.4 | 82 | 987 | 9.3953 | 48.9116 | 28.25 | 19.83 | 13.2 | 0
2003-06-05 02:00 | 12 | 53.6 | 9 | 48.2 | 82 | 987 | 10.3407 | 50.6133 | 30.46 | 20.78 | 11.4 | 0
2003-06-05 03:00 | 13 | 55.4 | 10 | 50 | 82 | 987 | 11.286 | 52.3149 | 32.74 | 21.76 | 9.6 | 0
2003-06-05 04:00 | 12 | 53.6 | 10 | 50 | 88 | 987 | 10.9043 | 51.6277 | 31.82 | 21.37 | 11.4 | 0
2003-06-05 05:00 | 12 | 53.6 | 10 | 50 | 88 | 987 | 10.9043 | 51.6277 | 31.82 | 21.37 | 11.4 | 0
2003-06-05 06:00 | 13 | 55.4 | 11 | 51.8 | 88 | 987 | 11.8686 | 53.3636 | 34.2 | 22.39 | 9.6 | 0
2003-06-05 07:00 | 16 | 60.8 | 13 | 55.4 | 82 | 987 | 14.1217 | 57.419 | 40.08 | 24.92 | 4.2 | 0
2003-06-05 08:00 | 18 | 64.4 | 15 | 59 | 83 | 987 | 16.1267 | 61.0281 | 45.76 | 27.36 | 0.6 | 0
2003-06-05 09:00 | 21 | 69.8 | 15 | 59 | 69 | 987 | 17.1836 | 62.9304 | 48.88 | 28.7 | 0 | 4.8
2003-06-05 10:00 | 22 | 71.6 | 16 | 60.8 | 69 | 987 | 18.0844 | 64.5519 | 51.68 | 29.91 | 0 | 6.6
2003-06-05 11:00 | 23 | 73.4 | 15 | 59 | 61 | 987 | 17.844 | 64.1192 | 50.89 | 29.56 | 0 | 8.4
2003-06-05 12:00 | 23 | 73.4 | 14 | 57.2 | 57 | 987 | 17.2547 | 63.0585 | 49.04 | 28.77 | 0 | 8.4
2003-06-05 13:00 | 25 | 77 | 15 | 59 | 54 | 987 | 18.4841 | 65.2714 | 52.88 | 30.42 | 0 | 12
2003-06-05 14:00 | 26 | 78.8 | 14 | 57.2 | 48 | 987 | 18.3159 | 64.9687 | 52.3 | 30.17 | 0 | 13.8
2003-06-05 15:00 | 26 | 78.8 | 13 | 55.4 | 45 | 987 | 17.797 | 64.0346 | 50.64 | 29.46 | 0 | 13.8
2003-06-05 16:00 | 26 | 78.8 | 13 | 55.4 | 45 | 987 | 17.797 | 64.0346 | 50.64 | 29.46 | 0 | 13.8
2003-06-05 17:00 | 25 | 77 | 13 | 55.4 | 47 | 987 | 17.3369 | 63.2064 | 49.23 | 28.85 | 0 | 12
2003-06-05 18:00 | 25 | 77 | 13 | 55.4 | 47 | 987 | 17.3369 | 63.2064 | 49.23 | 28.85 | 0 | 12
2003-06-05 19:00 | 22 | 71.6 | 14 | 57.2 | 60 | 987 | 16.8324 | 62.2983 | 47.77 | 28.22 | 0 | 6.6
2003-06-05 20:00 | 21 | 69.8 | 13 | 55.4 | 60 | 987 | 15.9673 | 60.7411 | 45.2 | 27.12 | 0 | 4.8
2003-06-05 21:00 | 18 | 64.4 | 13 | 55.4 | 73 | 987 | 14.9625 | 58.9325 | 42.37 | 25.9 | 0.6 | 0
2003-06-05 22:00 | 18 | 64.4 | 13 | 55.4 | 73 | 987 | 14.9625 | 58.9325 | 42.37 | 25.9 | 0.6 | 0
2003-06-05 23:00 | 17 | 62.6 | 14 | 57.2 | 82 | 987 | 15.067 | 59.1206 | 42.7 | 26.04 | 2.4 | 0
37778 | 18 | 64.4 | 14 | 57.2 | 77 | 987 | 15.434 | 59.7813 | 43.73 | 26.48 | 0.6 | 0
2003-06-06 01:00 | 17 | 62.6 | 14 | 57.2 | 82 | 987 | 15.067 | 59.1206 | 42.7 | 26.04 | 2.4 | 0
2003-06-06 02:00 | 17 | 62.6 | 14 | 57.2 | 82 | 987 | 15.067 | 59.1206 | 42.7 | 26.04 | 2.4 | 0
2003-06-06 03:00 | 16 | 60.8 | 13.2 | 55.76 | 83 | 987 | 14.2294 | 57.6129 | 40.37 | 25.04 | 4.2 | 0
2003-06-06 04:00 | 15 | 59 | 12.2 | 53.96 | 83 | 987 | 13.2809 | 55.9056 | 37.82 | 23.95 | 6 | 0
2003-06-06 05:00 | 14.3 | 57.74 | 11.5 | 52.7 | 83 | 987 | 12.6169 | 54.7105 | 36.09 | 23.2 | 7.26 | 0
2003-06-06 06:00 | 14.4 | 57.92 | 11.5 | 52.7 | 83 | 987 | 12.7118 | 54.8812 | 36.33 | 23.31 | 7.08 | 0
2003-06-06 07:00 | 15 | 59 | 12 | 53.6 | 82 | 987 | 13.1764 | 55.7176 | 37.54 | 23.83 | 6 | 0
2003-06-06 08:00 | 15 | 59 | 12 | 53.6 | 82 | 987 | 13.1764 | 55.7176 | 37.54 | 23.83 | 6 | 0
2003-06-06 09:00 | 15 | 59 | 12 | 53.6 | 82 | 987 | 13.1764 | 55.7176 | 37.54 | 23.83 | 6 | 0
2003-06-06 10:00 | 16 | 60.8 | 13 | 55.4 | 82 | 987 | 14.1217 | 57.419 | 40.08 | 24.92 | 4.2 | 0
2003-06-06 11:00 | 15 | 59 | 12 | 53.6 | 82 | 987 | 13.1764 | 55.7176 | 37.54 | 23.83 | 6 | 0
2003-06-06 12:00 | 15 | 59 | 13 | 55.4 | 88 | 987 | 13.7974 | 56.8353 | 39.21 | 24.54 | 6 | 0
2003-06-06 13:00 | 16 | 60.8 | 13 | 55.4 | 82 | 987 | 14.1217 | 57.419 | 40.08 | 24.92 | 4.2 | 0
2003-06-06 14:00 | 17 | 62.6 | 14 | 57.2 | 82 | 987 | 15.067 | 59.1206 | 42.7 | 26.04 | 2.4 | 0
2003-06-06 15:00 | 18 | 64.4 | 15 | 59 | 83 | 987 | 16.1267 | 61.0281 | 45.76 | 27.36 | 0.6 | 0
2003-06-06 16:00 | 20 | 68 | 17 | 62.6 | 83 | 987 | 18.0248 | 64.4446 | 51.56 | 29.85 | 0 | 3
2003-06-06 17:00 | 20 | 68 | 18 | 64.4 | 88 | 987 | 18.6209 | 65.5176 | 53.49 | 30.68 | 0 | 3
2003-06-06 18:00 | 15 | 59 | 12 | 53.6 | 82 | 987 | 13.1764 | 55.7176 | 37.54 | 23.83 | 6 | 0
2003-06-06 19:00 | 16 | 60.8 | 13 | 55.4 | 82 | 987 | 14.1217 | 57.419 | 40.08 | 24.92 | 4.2 | 0
2003-06-06 20:00 | 15 | 59 | 12 | 53.6 | 82 | 987 | 13.1764 | 55.7176 | 37.54 | 23.83 | 6 | 0
2003-06-06 21:00 | 15 | 59 | 12 | 53.6 | 82 | 987 | 13.1764 | 55.7176 | 37.54 | 23.83 | 6 | 0
2003-06-06 22:00 | 14 | 57.2 | 11 | 51.8 | 82 | 987 | 12.2312 | 54.0162 | 35.1 | 22.78 | 7.8 | 0
2003-06-06 23:00 | 14 | 57.2 | 11 | 51.8 | 82 | 987 | 12.2312 | 54.0162 | 35.1 | 22.78 | 7.8 | 0
37779 | 13 | 55.4 | 10 | 50 | 82 | 987 | 11.286 | 52.3149 | 32.74 | 21.76 | 9.6 | 0
2003-06-07 01:00 | 13 | 55.4 | 11 | 51.8 | 88 | 987 | 11.8686 | 53.3636 | 34.2 | 22.39 | 9.6 | 0
2003-06-07 02:00 | 12 | 53.6 | 9 | 48.2 | 82 | 987 | 10.3407 | 50.6133 | 30.46 | 20.78 | 11.4 | 0
2003-06-07 03:00 | 11 | 51.8 | 9 | 48.2 | 87 | 987 | 9.8498 | 49.7296 | 29.31 | 20.29 | 13.2 | 0
2003-06-07 04:00 | 12 | 53.6 | 10 | 50 | 88 | 987 | 10.9043 | 51.6277 | 31.82 | 21.37 | 11.4 | 0
2003-06-07 05:00 | 12 | 53.6 | 10 | 50 | 88 | 987 | 10.9043 | 51.6277 | 31.82 | 21.37 | 11.4 | 0
2003-06-07 06:00 | 15 | 59 | 12 | 53.6 | 82 | 987 | 13.1764 | 55.7176 | 37.54 | 23.83 | 6 | 0
2003-06-07 07:00 | 17 | 62.6 | 14 | 57.2 | 82 | 987 | 15.067 | 59.1206 | 42.7 | 26.04 | 2.4 | 0
2003-06-07 08:00 | 18 | 64.4 | 16 | 60.8 | 88 | 987 | 16.6911 | 62.0439 | 47.45 | 28.09 | 0.6 | 0
2003-06-07 09:00 | 20 | 68 | 17 | 62.6 | 83 | 987 | 18.0248 | 64.4446 | 51.56 | 29.85 | 0 | 3
2003-06-07 10:00 | 21 | 69.8 | 17 | 62.6 | 78 | 987 | 18.3481 | 65.0266 | 52.57 | 30.29 | 0 | 4.8
2003-06-07 11:00 | 22 | 71.6 | 17 | 62.6 | 73 | 987 | 18.6228 | 65.5211 | 53.43 | 30.66 | 0 | 6.6
2003-06-07 12:00 | 22 | 71.6 | 17 | 62.6 | 73 | 987 | 18.6228 | 65.5211 | 53.43 | 30.66 | 0 | 6.6
2003-06-07 13:00 | 23 | 73.4 | 17 | 62.6 | 69 | 987 | 18.9856 | 66.1741 | 54.6 | 31.16 | 0 | 8.4
2003-06-07 14:00 | 22 | 71.6 | 17 | 62.6 | 73 | 987 | 18.6228 | 65.5211 | 53.43 | 30.66 | 0 | 6.6
2003-06-07 15:00 | 24 | 75.2 | 17 | 62.6 | 65 | 987 | 19.3071 | 66.7527 | 55.64 | 31.61 | 0 | 10.2
2003-06-07 16:00 | 23 | 73.4 | 17 | 62.6 | 69 | 987 | 18.9856 | 66.1741 | 54.6 | 31.16 | 0 | 8.4
2003-06-07 17:00 | 22 | 71.6 | 18 | 64.4 | 78 | 987 | 19.2812 | 66.7062 | 55.62 | 31.6 | 0 | 6.6
2003-06-07 18:00 | 22 | 71.6 | 17 | 62.6 | 73 | 987 | 18.6228 | 65.5211 | 53.43 | 30.66 | 0 | 6.6
2003-06-07 19:00 | 21 | 69.8 | 17 | 62.6 | 78 | 987 | 18.3481 | 65.0266 | 52.57 | 30.29 | 0 | 4.8
2003-06-07 20:00 | 20 | 68 | 17 | 62.6 | 83 | 987 | 18.0248 | 64.4446 | 51.56 | 29.85 | 0 | 3
2003-06-07 21:00 | 18 | 64.4 | 16 | 60.8 | 88 | 987 | 16.6911 | 62.0439 | 47.45 | 28.09 | 0.6 | 0
2003-06-07 22:00 | 17 | 62.6 | 15 | 59 | 88 | 987 | 15.7264 | 60.3075 | 44.6 | 26.86 | 2.4 | 0
2003-06-07 23:00 | 16 | 60.8 | 13 | 55.4 | 82 | 987 | 14.1217 | 57.419 | 40.08 | 24.92 | 4.2 | 0
37780 | 15 | 59 | 13 | 55.4 | 88 | 987 | 13.7974 | 56.8353 | 39.21 | 24.54 | 6 | 0
2003-06-08 01:00 | 14 | 57.2 | 11 | 51.8 | 82 | 987 | 12.2312 | 54.0162 | 35.1 | 22.78 | 7.8 | 0
2003-06-08 02:00 | 15 | 59 | 12 | 53.6 | 82 | 987 | 13.1764 | 55.7176 | 37.54 | 23.83 | 6 | 0
2003-06-08 03:00 | 15 | 59 | 12 | 53.6 | 82 | 987 | 13.1764 | 55.7176 | 37.54 | 23.83 | 6 | 0
2003-06-08 04:00 | 13 | 55.4 | 11 | 51.8 | 88 | 987 | 11.8686 | 53.3636 | 34.2 | 22.39 | 9.6 | 0
2003-06-08 05:00 | 12 | 53.6 | 10 | 50 | 88 | 987 | 10.9043 | 51.6277 | 31.82 | 21.37 | 11.4 | 0
2003-06-08 06:00 | 13 | 55.4 | 10 | 50 | 82 | 987 | 11.286 | 52.3149 | 32.74 | 21.76 | 9.6 | 0
2003-06-08 07:00 | 13 | 55.4 | 11 | 51.8 | 88 | 987 | 11.8686 | 53.3636 | 34.2 | 22.39 | 9.6 | 0
2003-06-08 08:00 | 14 | 57.2 | 12 | 53.6 | 88 | 987 | 12.833 | 55.0994 | 36.66 | 23.45 | 7.8 | 0
2003-06-08 09:00 | 13 | 55.4 | 11 | 51.8 | 88 | 987 | 11.8686 | 53.3636 | 34.2 | 22.39 | 9.6 | 0
2003-06-08 10:00 | 16 | 60.8 | 13 | 55.4 | 82 | 987 | 14.1217 | 57.419 | 40.08 | 24.92 | 4.2 | 0
2003-06-08 11:00 | 17 | 62.6 | 14 | 57.2 | 82 | 987 | 15.067 | 59.1206 | 42.7 | 26.04 | 2.4 | 0
2003-06-08 12:00 | 18 | 64.4 | 15 | 59 | 83 | 987 | 16.1267 | 61.0281 | 45.76 | 27.36 | 0.6 | 0
2003-06-08 13:00 | 20 | 68 | 16 | 60.8 | 78 | 987 | 17.4154 | 63.3477 | 49.63 | 29.02 | 0 | 3
2003-06-08 14:00 | 21 | 69.8 | 17 | 62.6 | 78 | 987 | 18.3481 | 65.0266 | 52.57 | 30.29 | 0 | 4.8
2003-06-08 15:00 | 21 | 69.8 | 16 | 60.8 | 73 | 987 | 17.7073 | 63.8731 | 50.51 | 29.4 | 0 | 4.8
2003-06-08 16:00 | 22 | 71.6 | 16 | 60.8 | 69 | 987 | 18.0844 | 64.5519 | 51.68 | 29.91 | 0 | 6.6
2003-06-08 17:00 | 22 | 71.6 | 17 | 62.6 | 73 | 987 | 18.6228 | 65.5211 | 53.43 | 30.66 | 0 | 6.6
2003-06-08 18:00 | 20 | 68 | 16 | 60.8 | 78 | 987 | 17.4154 | 63.3477 | 49.63 | 29.02 | 0 | 3
2003-06-08 19:00 | 19 | 66.2 | 16 | 60.8 | 83 | 987 | 17.0757 | 62.7362 | 48.6 | 28.58 | 0 | 1.2
2003-06-08 20:00 | 18 | 64.4 | 15 | 59 | 83 | 987 | 16.1267 | 61.0281 | 45.76 | 27.36 | 0.6 | 0
2003-06-08 21:00 | 17 | 62.6 | 15 | 59 | 88 | 987 | 15.7264 | 60.3075 | 44.6 | 26.86 | 2.4 | 0
2003-06-08 22:00 | 17 | 62.6 | 14 | 57.2 | 82 | 987 | 15.067 | 59.1206 | 42.7 | 26.04 | 2.4 | 0
2003-06-08 23:00 | 16 | 60.8 | 13 | 55.4 | 82 | 987 | 14.1217 | 57.419 | 40.08 | 24.92 | 4.2 | 0
37781 | 16 | 60.8 | 13 | 55.4 | 82 | 987 | 14.1217 | 57.419 | 40.08 | 24.92 | 4.2 | 0
2003-06-09 01:00 | 16 | 60.8 | 13 | 55.4 | 82 | 987 | 14.1217 | 57.419 | 40.08 | 24.92 | 4.2 | 0
2003-06-09 02:00 | 15 | 59 | 12 | 53.6 | 82 | 987 | 13.1764 | 55.7176 | 37.54 | 23.83 | 6 | 0
2003-06-09 03:00 | 15 | 59 | 12 | 53.6 | 82 | 987 | 13.1764 | 55.7176 | 37.54 | 23.83 | 6 | 0
2003-06-09 04:00 | 14 | 57.2 | 11 | 51.8 | 82 | 987 | 12.2312 | 54.0162 | 35.1 | 22.78 | 7.8 | 0
2003-06-09 05:00 | 13 | 55.4 | 11 | 51.8 | 88 | 987 | 11.8686 | 53.3636 | 34.2 | 22.39 | 9.6 | 0
2003-06-09 06:00 | 15 | 59 | 12 | 53.6 | 82 | 987 | 13.1764 | 55.7176 | 37.54 | 23.83 | 6 | 0
2003-06-09 07:00 | 16 | 60.8 | 13 | 55.4 | 82 | 987 | 14.1217 | 57.419 | 40.08 | 24.92 | 4.2 | 0
2003-06-09 08:00 | 18 | 64.4 | 16 | 60.8 | 88 | 987 | 16.6911 | 62.0439 | 47.45 | 28.09 | 0.6 | 0
2003-06-09 09:00 | 20 | 68 | 17 | 62.6 | 83 | 987 | 18.0248 | 64.4446 | 51.56 | 29.85 | 0 | 3
2003-06-09 10:00 | 22 | 71.6 | 17 | 62.6 | 73 | 987 | 18.6228 | 65.5211 | 53.43 | 30.66 | 0 | 6.6
2003-06-09 11:00 | 23 | 73.4 | 18 | 64.4 | 73 | 987 | 19.5388 | 67.1698 | 56.46 | 31.96 | 0 | 8.4
2003-06-09 12:00 | 24 | 75.2 | 18 | 64.4 | 69 | 987 | 19.8873 | 67.7971 | 57.62 | 32.46 | 0 | 10.2
2003-06-09 13:00 | 25 | 77 | 18 | 64.4 | 65 | 987 | 20.1938 | 68.3489 | 58.65 | 32.9 | 0 | 12
2003-06-09 14:00 | 26 | 78.8 | 18 | 64.4 | 61 | 987 | 20.4558 | 68.8204 | 59.53 | 33.28 | 0 | 13.8
2003-06-09 15:00 | 27 | 80.6 | 18 | 64.4 | 58 | 987 | 20.836 | 69.5047 | 60.85 | 33.85 | 0 | 15.6
2003-06-09 16:00 | 26 | 78.8 | 17 | 62.6 | 58 | 987 | 19.9769 | 67.9584 | 57.86 | 32.56 | 0 | 13.8
2003-06-09 17:00 | 27 | 80.6 | 17 | 62.6 | 54 | 987 | 20.166 | 68.2988 | 58.48 | 32.83 | 0 | 15.6
2003-06-09 18:00 | 26 | 78.8 | 17 | 62.6 | 58 | 987 | 19.9769 | 67.9584 | 57.86 | 32.56 | 0 | 13.8
2003-06-09 19:00 | 25 | 77 | 18 | 64.4 | 65 | 987 | 20.1938 | 68.3489 | 58.65 | 32.9 | 0 | 12
2003-06-09 20:00 | 23 | 73.4 | 17 | 62.6 | 69 | 987 | 18.9856 | 66.1741 | 54.6 | 31.16 | 0 | 8.4
2003-06-09 21:00 | 22 | 71.6 | 16 | 60.8 | 69 | 987 | 18.0844 | 64.5519 | 51.68 | 29.91 | 0 | 6.6
2003-06-09 22:00 | 22 | 71.6 | 17 | 62.6 | 73 | 987 | 18.6228 | 65.5211 | 53.43 | 30.66 | 0 | 6.6
2003-06-09 23:00 | 21 | 69.8 | 17 | 62.6 | 78 | 987 | 18.3481 | 65.0266 | 52.57 | 30.29 | 0 | 4.8
37782 | 21 | 69.8 | 16 | 60.8 | 73 | 987 | 17.7073 | 63.8731 | 50.51 | 29.4 | 0 | 4.8
2003-06-10 01:00 | 21 | 69.8 | 17 | 62.6 | 78 | 987 | 18.3481 | 65.0266 | 52.57 | 30.29 | 0 | 4.8
2003-06-10 02:00 | 21 | 69.8 | 17 | 62.6 | 78 | 987 | 18.3481 | 65.0266 | 52.57 | 30.29 | 0 | 4.8
2003-06-10 03:00 | 20 | 68 | 17 | 62.6 | 83 | 987 | 18.0248 | 64.4446 | 51.56 | 29.85 | 0 | 3
2003-06-10 04:00 | 18.7 | 65.66 | 16.1 | 60.98 | 85 | 987 | 17.0226 | 62.6407 | 48.45 | 28.51 | 0 | 0.66
2003-06-10 05:00 | 17.8 | 64.04 | 15.4 | 59.72 | 86 | 987 | 16.275 | 61.2951 | 46.2 | 27.55 | 0.96 | 0
2003-06-10 06:00 | 17.6 | 63.68 | 15.5 | 59.9 | 87 | 987 | 16.1945 | 61.1501 | 45.97 | 27.45 | 1.32 | 0
2003-06-10 07:00 | 18 | 64.4 | 16 | 60.8 | 88 | 987 | 16.6911 | 62.0439 | 47.45 | 28.09 | 0.6 | 0
2003-06-10 08:00 | 18 | 64.4 | 16 | 60.8 | 88 | 987 | 16.6911 | 62.0439 | 47.45 | 28.09 | 0.6 | 0
2003-06-10 09:00 | 19 | 66.2 | 16 | 60.8 | 83 | 987 | 17.0757 | 62.7362 | 48.6 | 28.58 | 0 | 1.2
2003-06-10 10:00 | 20 | 68 | 17 | 62.6 | 83 | 987 | 18.0248 | 64.4446 | 51.56 | 29.85 | 0 | 3
2003-06-10 11:00 | 21.6 | 70.88 | 19 | 66.2 | 85 | 987 | 19.7942 | 67.6296 | 57.38 | 32.36 | 0 | 5.88
2003-06-10 12:00 | 23 | 73.4 | 21 | 69.8 | 89 | 987 | 21.6439 | 70.959 | 63.95 | 35.18 | 0 | 8.4
2003-06-10 13:00 | 25 | 77 | 22 | 71.6 | 83 | 987 | 22.7748 | 72.9946 | 68.18 | 37 | 0 | 12
2003-06-10 14:00 | 26 | 78.8 | 23 | 73.4 | 84 | 987 | 23.8652 | 74.9573 | 72.49 | 38.85 | 0 | 13.8
2003-06-10 15:00 | 26 | 78.8 | 23 | 73.4 | 84 | 987 | 23.8652 | 74.9573 | 72.49 | 38.85 | 0 | 13.8
2003-06-10 16:00 | 26 | 78.8 | 23 | 73.4 | 84 | 987 | 23.8652 | 74.9573 | 72.49 | 38.85 | 0 | 13.8
2003-06-10 17:00 | 27 | 80.6 | 23 | 73.4 | 79 | 987 | 24.0991 | 75.3784 | 73.41 | 39.24 | 0 | 15.6
2003-06-10 18:00 | 25 | 77 | 22 | 71.6 | 83 | 987 | 22.7748 | 72.9946 | 68.18 | 37 | 0 | 12
2003-06-10 19:00 | 25 | 77 | 22 | 71.6 | 83 | 987 | 22.7748 | 72.9946 | 68.18 | 37 | 0 | 12
2003-06-10 20:00 | 23 | 73.4 | 20 | 68 | 83 | 987 | 20.8738 | 69.5729 | 61.13 | 33.97 | 0 | 8.4
2003-06-10 21:00 | 21 | 69.8 | 18 | 64.4 | 83 | 987 | 18.9742 | 66.1535 | 54.63 | 31.17 | 0 | 4.8
2003-06-10 22:00 | 21 | 69.8 | 18 | 64.4 | 83 | 987 | 18.9742 | 66.1535 | 54.63 | 31.17 | 0 | 4.8
2003-06-10 23:00 | 20 | 68 | 17 | 62.6 | 83 | 987 | 18.0248 | 64.4446 | 51.56 | 29.85 | 0 | 3
37783 | 20 | 68 | 17 | 62.6 | 83 | 987 | 18.0248 | 64.4446 | 51.56 | 29.85 | 0 | 3
2003-06-11 01:00 | 20 | 68 | 17 | 62.6 | 83 | 987 | 18.0248 | 64.4446 | 51.56 | 29.85 | 0 | 3
2003-06-11 02:00 | 18 | 64.4 | 16 | 60.8 | 88 | 987 | 16.6911 | 62.0439 | 47.45 | 28.09 | 0.6 | 0
2003-06-11 03:00 | 18 | 64.4 | 15 | 59 | 83 | 987 | 16.1267 | 61.0281 | 45.76 | 27.36 | 0.6 | 0
2003-06-11 04:00 | 17 | 62.6 | 15 | 59 | 88 | 987 | 15.7264 | 60.3075 | 44.6 | 26.86 | 2.4 | 0
2003-06-11 05:00 | 17 | 62.6 | 15 | 59 | 88 | 987 | 15.7264 | 60.3075 | 44.6 | 26.86 | 2.4 | 0
2003-06-11 06:00 | 18 | 64.4 | 15 | 59 | 83 | 987 | 16.1267 | 61.0281 | 45.76 | 27.36 | 0.6 | 0
2003-06-11 07:00 | 19 | 66.2 | 16 | 60.8 | 83 | 987 | 17.0757 | 62.7362 | 48.6 | 28.58 | 0 | 1.2
2003-06-11 08:00 | 21 | 69.8 | 18 | 64.4 | 83 | 987 | 18.9742 | 66.1535 | 54.63 | 31.17 | 0 | 4.8
2003-06-11 09:00 | 23 | 73.4 | 21 | 69.8 | 89 | 987 | 21.6439 | 70.959 | 63.95 | 35.18 | 0 | 8.4
2003-06-11 10:00 | 25 | 77 | 22 | 71.6 | 83 | 987 | 22.7748 | 72.9946 | 68.18 | 37 | 0 | 12
2003-06-11 11:00 | 26 | 78.8 | 22 | 71.6 | 79 | 987 | 23.1606 | 73.6891 | 69.65 | 37.63 | 0 | 13.8
2003-06-11 12:00 | 26 | 78.8 | 22 | 71.6 | 79 | 987 | 23.1606 | 73.6891 | 69.65 | 37.63 | 0 | 13.8
2003-06-11 13:00 | 26 | 78.8 | 21 | 69.8 | 74 | 987 | 22.4366 | 72.3859 | 66.83 | 36.42 | 0 | 13.8
2003-06-11 14:00 | 27 | 80.6 | 20 | 68 | 66 | 987 | 22.1271 | 71.8289 | 65.61 | 35.89 | 0 | 15.6
2003-06-11 15:00 | 26 | 78.8 | 21 | 69.8 | 74 | 987 | 22.4366 | 72.3859 | 66.83 | 36.42 | 0 | 13.8
2003-06-11 16:00 | 25 | 77 | 22 | 71.6 | 83 | 987 | 22.7748 | 72.9946 | 68.18 | 37 | 0 | 12
2003-06-11 17:00 | 23 | 73.4 | 20 | 68 | 83 | 987 | 20.8738 | 69.5729 | 61.13 | 33.97 | 0 | 8.4
2003-06-11 18:00 | 21 | 69.8 | 18 | 64.4 | 83 | 987 | 18.9742 | 66.1535 | 54.63 | 31.17 | 0 | 4.8
2003-06-11 19:00 | 20 | 68 | 17 | 62.6 | 83 | 987 | 18.0248 | 64.4446 | 51.56 | 29.85 | 0 | 3
2003-06-11 20:00 | 18 | 64.4 | 16 | 60.8 | 88 | 987 | 16.6911 | 62.0439 | 47.45 | 28.09 | 0.6 | 0
2003-06-11 21:00 | 18 | 64.4 | 16 | 60.8 | 88 | 987 | 16.6911 | 62.0439 | 47.45 | 28.09 | 0.6 | 0
2003-06-11 22:00 | 18 | 64.4 | 15 | 59 | 83 | 987 | 16.1267 | 61.0281 | 45.76 | 27.36 | 0.6 | 0
2003-06-11 23:00 | 17 | 62.6 | 15 | 59 | 88 | 987 | 15.7264 | 60.3075 | 44.6 | 26.86 | 2.4 | 0
37784 | 16 | 60.8 | 14 | 57.2 | 88 | 987 | 14.7619 | 58.5713 | 41.86 | 25.68 | 4.2 | 0
2003-06-12 01:00 | 16 | 60.8 | 13 | 55.4 | 82 | 987 | 14.1217 | 57.419 | 40.08 | 24.92 | 4.2 | 0
2003-06-12 02:00 | 15 | 59 | 12 | 53.6 | 82 | 987 | 13.1764 | 55.7176 | 37.54 | 23.83 | 6 | 0
2003-06-12 03:00 | 16 | 60.8 | 13 | 55.4 | 82 | 987 | 14.1217 | 57.419 | 40.08 | 24.92 | 4.2 | 0
2003-06-12 04:00 | 16 | 60.8 | 13 | 55.4 | 82 | 987 | 14.1217 | 57.419 | 40.08 | 24.92 | 4.2 | 0
2003-06-12 05:00 | 16 | 60.8 | 13 | 55.4 | 82 | 987 | 14.1217 | 57.419 | 40.08 | 24.92 | 4.2 | 0
2003-06-12 06:00 | 16 | 60.8 | 13 | 55.4 | 82 | 987 | 14.1217 | 57.419 | 40.08 | 24.92 | 4.2 | 0
2003-06-12 07:00 | 16.7 | 62.06 | 14.3 | 57.74 | 86 | 987 | 15.2208 | 59.3975 | 43.15 | 26.24 | 2.94 | 0
2003-06-12 08:00 | 17.4 | 63.32 | 15.3 | 59.54 | 87 | 987 | 16.0022 | 60.8039 | 45.4 | 27.21 | 1.68 | 0
2003-06-12 09:00 | 18 | 64.4 | 16 | 60.8 | 88 | 987 | 16.6911 | 62.0439 | 47.45 | 28.09 | 0.6 | 0
2003-06-12 10:00 | 19 | 66.2 | 16 | 60.8 | 83 | 987 | 17.0757 | 62.7362 | 48.6 | 28.58 | 0 | 1.2
2003-06-12 11:00 | 20 | 68 | 17 | 62.6 | 83 | 987 | 18.0248 | 64.4446 | 51.56 | 29.85 | 0 | 3
2003-06-12 12:00 | 21 | 69.8 | 18 | 64.4 | 83 | 987 | 18.9742 | 66.1535 | 54.63 | 31.17 | 0 | 4.8
2003-06-12 13:00 | 22 | 71.6 | 20 | 68 | 88 | 987 | 20.5514 | 68.9926 | 60.02 | 33.49 | 0 | 6.6
2003-06-12 14:00 | 25 | 77 | 21 | 69.8 | 78 | 987 | 22.0827 | 71.7489 | 65.52 | 35.85 | 0 | 12
2003-06-12 15:00 | 25 | 77 | 21 | 69.8 | 78 | 987 | 22.0827 | 71.7489 | 65.52 | 35.85 | 0 | 12
2003-06-12 16:00 | 26 | 78.8 | 21 | 69.8 | 74 | 987 | 22.4366 | 72.3859 | 66.83 | 36.42 | 0 | 13.8
2003-06-12 17:00 | 25 | 77 | 21 | 69.8 | 78 | 987 | 22.0827 | 71.7489 | 65.52 | 35.85 | 0 | 12
2003-06-12 18:00 | 24 | 75.2 | 21 | 69.8 | 83 | 987 | 21.8241 | 71.2834 | 64.59 | 35.45 | 0 | 10.2
2003-06-12 19:00 | 23 | 73.4 | 21 | 69.8 | 89 | 987 | 21.6439 | 70.959 | 63.95 | 35.18 | 0 | 8.4
2003-06-12 20:00 | 22 | 71.6 | 20 | 68 | 88 | 987 | 20.5514 | 68.9926 | 60.02 | 33.49 | 0 | 6.6
2003-06-12 21:00 | 21 | 69.8 | 18 | 64.4 | 83 | 987 | 18.9742 | 66.1535 | 54.63 | 31.17 | 0 | 4.8
2003-06-12 22:00 | 21 | 69.8 | 18 | 64.4 | 83 | 987 | 18.9742 | 66.1535 | 54.63 | 31.17 | 0 | 4.8
2003-06-12 23:00 | 21 | 69.8 | 18 | 64.4 | 83 | 987 | 18.9742 | 66.1535 | 54.63 | 31.17 | 0 | 4.8
37785 | 20 | 68 | 17 | 62.6 | 83 | 987 | 18.0248 | 64.4446 | 51.56 | 29.85 | 0 | 3
2003-06-13 01:00 | 20 | 68 | 17 | 62.6 | 83 | 987 | 18.0248 | 64.4446 | 51.56 | 29.85 | 0 | 3
2003-06-13 02:00 | 20 | 68 | 17 | 62.6 | 83 | 987 | 18.0248 | 64.4446 | 51.56 | 29.85 | 0 | 3
2003-06-13 03:00 | 19 | 66.2 | 17 | 62.6 | 88 | 987 | 17.6559 | 63.7806 | 50.41 | 29.36 | 0 | 1.2
2003-06-13 04:00 | 19 | 66.2 | 16 | 60.8 | 83 | 987 | 17.0757 | 62.7362 | 48.6 | 28.58 | 0 | 1.2
2003-06-13 05:00 | 19 | 66.2 | 16 | 60.8 | 83 | 987 | 17.0757 | 62.7362 | 48.6 | 28.58 | 0 | 1.2
2003-06-13 06:00 | 20 | 68 | 17 | 62.6 | 83 | 987 | 18.0248 | 64.4446 | 51.56 | 29.85 | 0 | 3
2003-06-13 07:00 | 20 | 68 | 17 | 62.6 | 83 | 987 | 18.0248 | 64.4446 | 51.56 | 29.85 | 0 | 3
2003-06-13 08:00 | 20 | 68 | 17 | 62.6 | 83 | 987 | 18.0248 | 64.4446 | 51.56 | 29.85 | 0 | 3
2003-06-13 09:00 | 21 | 69.8 | 18 | 64.4 | 83 | 987 | 18.9742 | 66.1535 | 54.63 | 31.17 | 0 | 4.8
2003-06-13 10:00 | 23 | 73.4 | 20 | 68 | 83 | 987 | 20.8738 | 69.5729 | 61.13 | 33.97 | 0 | 8.4
2003-06-13 11:00 | 25 | 77 | 21 | 69.8 | 78 | 987 | 22.0827 | 71.7489 | 65.52 | 35.85 | 0 | 12
2003-06-13 12:00 | 26 | 78.8 | 21 | 69.8 | 74 | 987 | 22.4366 | 72.3859 | 66.83 | 36.42 | 0 | 13.8
2003-06-13 13:00 | 26 | 78.8 | 21 | 69.8 | 74 | 987 | 22.4366 | 72.3859 | 66.83 | 36.42 | 0 | 13.8
2003-06-13 14:00 | 27 | 80.6 | 20 | 68 | 66 | 987 | 22.1271 | 71.8289 | 65.61 | 35.89 | 0 | 15.6
2003-06-13 15:00 | 28 | 82.4 | 21 | 69.8 | 66 | 987 | 23.0197 | 73.4355 | 69.02 | 37.36 | 0 | 17.4
2003-06-13 16:00 | 28 | 82.4 | 21 | 69.8 | 66 | 987 | 23.0197 | 73.4355 | 69.02 | 37.36 | 0 | 17.4
2003-06-13 17:00 | 27 | 80.6 | 21 | 69.8 | 70 | 987 | 22.7498 | 72.9497 | 68 | 36.92 | 0 | 15.6
2003-06-13 18:00 | 27 | 80.6 | 21 | 69.8 | 70 | 987 | 22.7498 | 72.9497 | 68 | 36.92 | 0 | 15.6
2003-06-13 19:00 | 26 | 78.8 | 21 | 69.8 | 74 | 987 | 22.4366 | 72.3859 | 66.83 | 36.42 | 0 | 13.8
2003-06-13 20:00 | 23 | 73.4 | 20 | 68 | 83 | 987 | 20.8738 | 69.5729 | 61.13 | 33.97 | 0 | 8.4
2003-06-13 21:00 | 22 | 71.6 | 19 | 66.2 | 83 | 987 | 19.9238 | 67.8629 | 57.82 | 32.54 | 0 | 6.6
2003-06-13 22:00 | 22 | 71.6 | 19 | 66.2 | 83 | 987 | 19.9238 | 67.8629 | 57.82 | 32.54 | 0 | 6.6
2003-06-13 23:00 | 20 | 68 | 17 | 62.6 | 83 | 987 | 18.0248 | 64.4446 | 51.56 | 29.85 | 0 | 3
37786 | 18 | 64.4 | 16 | 60.8 | 88 | 987 | 16.6911 | 62.0439 | 47.45 | 28.09 | 0.6 | 0
2003-06-14 01:00 | 18 | 64.4 | 16 | 60.8 | 88 | 987 | 16.6911 | 62.0439 | 47.45 | 28.09 | 0.6 | 0
2003-06-14 02:00 | 18 | 64.4 | 16 | 60.8 | 88 | 987 | 16.6911 | 62.0439 | 47.45 | 28.09 | 0.6 | 0
2003-06-14 03:00 | 18 | 64.4 | 15 | 59 | 83 | 987 | 16.1267 | 61.0281 | 45.76 | 27.36 | 0.6 | 0
2003-06-14 04:00 | 18 | 64.4 | 16 | 60.8 | 88 | 987 | 16.6911 | 62.0439 | 47.45 | 28.09 | 0.6 | 0
2003-06-14 05:00 | 18 | 64.4 | 16 | 60.8 | 88 | 987 | 16.6911 | 62.0439 | 47.45 | 28.09 | 0.6 | 0
2003-06-14 06:00 | 19 | 66.2 | 16 | 60.8 | 83 | 987 | 17.0757 | 62.7362 | 48.6 | 28.58 | 0 | 1.2
2003-06-14 07:00 | 20 | 68 | 17 | 62.6 | 83 | 987 | 18.0248 | 64.4446 | 51.56 | 29.85 | 0 | 3
2003-06-14 08:00 | 21 | 69.8 | 19 | 66.2 | 88 | 987 | 19.586 | 67.2549 | 56.69 | 32.06 | 0 | 4.8
2003-06-14 09:00 | 23 | 73.4 | 21 | 69.8 | 89 | 987 | 21.6439 | 70.959 | 63.95 | 35.18 | 0 | 8.4
2003-06-14 10:00 | 25 | 77 | 21 | 69.8 | 78 | 987 | 22.0827 | 71.7489 | 65.52 | 35.85 | 0 | 12
2003-06-14 11:00 | 27 | 80.6 | 21 | 69.8 | 70 | 987 | 22.7498 | 72.9497 | 68 | 36.92 | 0 | 15.6
2003-06-14 12:00 | 28 | 82.4 | 22 | 71.6 | 70 | 987 | 23.6575 | 74.5835 | 71.56 | 38.45 | 0 | 17.4
2003-06-14 13:00 | 28 | 82.4 | 21 | 69.8 | 66 | 987 | 23.0197 | 73.4355 | 69.02 | 37.36 | 0 | 17.4
2003-06-14 14:00 | 30 | 86 | 20 | 68 | 55 | 987 | 22.8769 | 73.1783 | 68.38 | 37.08 | 0 | 21
2003-06-14 15:00 | 30 | 86 | 20 | 68 | 55 | 987 | 22.8769 | 73.1783 | 68.38 | 37.08 | 0 | 21
2003-06-14 16:00 | 30 | 86 | 20 | 68 | 55 | 987 | 22.8769 | 73.1783 | 68.38 | 37.08 | 0 | 21
2003-06-14 17:00 | 30 | 86 | 19 | 66.2 | 52 | 987 | 22.3248 | 72.1846 | 66.25 | 36.17 | 0 | 21
2003-06-14 18:00 | 29 | 84.2 | 20 | 68 | 58 | 987 | 22.5562 | 72.6012 | 67.17 | 36.56 | 0 | 19.2
2003-06-14 19:00 | 26 | 78.8 | 21 | 69.8 | 74 | 987 | 22.4366 | 72.3859 | 66.83 | 36.42 | 0 | 13.8
2003-06-14 20:00 | 24 | 75.2 | 21 | 69.8 | 83 | 987 | 21.8241 | 71.2834 | 64.59 | 35.45 | 0 | 10.2
2003-06-14 21:00 | 23 | 73.4 | 20 | 68 | 83 | 987 | 20.8738 | 69.5729 | 61.13 | 33.97 | 0 | 8.4
2003-06-14 22:00 | 22 | 71.6 | 19 | 66.2 | 83 | 987 | 19.9238 | 67.8629 | 57.82 | 32.54 | 0 | 6.6
2003-06-14 23:00 | 23 | 73.4 | 20 | 68 | 83 | 987 | 20.8738 | 69.5729 | 61.13 | 33.97 | 0 | 8.4
37787 | 23 | 73.4 | 19 | 66.2 | 78 | 987 | 20.2146 | 68.3863 | 58.79 | 32.96 | 0 | 8.4
2003-06-15 01:00 | 22 | 71.6 | 18 | 64.4 | 78 | 987 | 19.2812 | 66.7062 | 55.62 | 31.6 | 0 | 6.6
2003-06-15 02:00 | 21 | 69.8 | 17 | 62.6 | 78 | 987 | 18.3481 | 65.0266 | 52.57 | 30.29 | 0 | 4.8
2003-06-15 03:00 | 20 | 68 | 17 | 62.6 | 83 | 987 | 18.0248 | 64.4446 | 51.56 | 29.85 | 0 | 3
2003-06-15 04:00 | 18 | 64.4 | 16 | 60.8 | 88 | 987 | 16.6911 | 62.0439 | 47.45 | 28.09 | 0.6 | 0
2003-06-15 05:00 | 19 | 66.2 | 16 | 60.8 | 83 | 987 | 17.0757 | 62.7362 | 48.6 | 28.58 | 0 | 1.2
2003-06-15 06:00 | 20 | 68 | 16 | 60.8 | 78 | 987 | 17.4154 | 63.3477 | 49.63 | 29.02 | 0 | 3
2003-06-15 07:00 | 21 | 69.8 | 17 | 62.6 | 78 | 987 | 18.3481 | 65.0266 | 52.57 | 30.29 | 0 | 4.8
2003-06-15 08:00 | 23 | 73.4 | 17 | 62.6 | 69 | 987 | 18.9856 | 66.1741 | 54.6 | 31.16 | 0 | 8.4
2003-06-15 09:00 | 24 | 75.2 | 17 | 62.6 | 65 | 987 | 19.3071 | 66.7527 | 55.64 | 31.61 | 0 | 10.2
2003-06-15 10:00 | 26 | 78.8 | 18 | 64.4 | 61 | 987 | 20.4558 | 68.8204 | 59.53 | 33.28 | 0 | 13.8
2003-06-15 11:00 | 27 | 80.6 | 17 | 62.6 | 54 | 987 | 20.166 | 68.2988 | 58.48 | 32.83 | 0 | 15.6
2003-06-15 12:00 | 28 | 82.4 | 17 | 62.6 | 51 | 987 | 20.4802 | 68.8643 | 59.55 | 33.29 | 0 | 17.4
2003-06-15 13:00 | 29 | 84.2 | 18 | 64.4 | 52 | 987 | 21.4906 | 70.6831 | 63.16 | 34.84 | 0 | 19.2
2003-06-15 14:00 | 30 | 86 | 16 | 60.8 | 43 | 987 | 20.5957 | 69.0723 | 59.89 | 33.43 | 0 | 21
2003-06-15 15:00 | 30 | 86 | 16 | 60.8 | 43 | 987 | 20.5957 | 69.0723 | 59.89 | 33.43 | 0 | 21
2003-06-15 16:00 | 30 | 86 | 17 | 62.6 | 46 | 987 | 21.1847 | 70.1325 | 62 | 34.34 | 0 | 21
2003-06-15 17:00 | 30 | 86 | 16 | 60.8 | 43 | 987 | 20.5957 | 69.0723 | 59.89 | 33.43 | 0 | 21
2003-06-15 18:00 | 28 | 82.4 | 17 | 62.6 | 51 | 987 | 20.4802 | 68.8643 | 59.55 | 33.29 | 0 | 17.4
2003-06-15 19:00 | 26 | 78.8 | 17 | 62.6 | 58 | 987 | 19.9769 | 67.9584 | 57.86 | 32.56 | 0 | 13.8
2003-06-15 20:00 | 24 | 75.2 | 17 | 62.6 | 65 | 987 | 19.3071 | 66.7527 | 55.64 | 31.61 | 0 | 10.2
2003-06-15 21:00 | 22 | 71.6 | 17 | 62.6 | 73 | 987 | 18.6228 | 65.5211 | 53.43 | 30.66 | 0 | 6.6
2003-06-15 22:00 | 22 | 71.6 | 16 | 60.8 | 69 | 987 | 18.0844 | 64.5519 | 51.68 | 29.91 | 0 | 6.6
2003-06-15 23:00 | 21 | 69.8 | 16 | 60.8 | 73 | 987 | 17.7073 | 63.8731 | 50.51 | 29.4 | 0 | 4.8
37788 | 20 | 68 | 15 | 59 | 73 | 987 | 16.7921 | 62.2258 | 47.7 | 28.19 | 0 | 3
2003-06-16 01:00 | 18 | 64.4 | 15 | 59 | 83 | 987 | 16.1267 | 61.0281 | 45.76 | 27.36 | 0.6 | 0
2003-06-16 02:00 | 17 | 62.6 | 15 | 59 | 88 | 987 | 15.7264 | 60.3075 | 44.6 | 26.86 | 2.4 | 0
2003-06-16 03:00 | 17 | 62.6 | 15 | 59 | 88 | 987 | 15.7264 | 60.3075 | 44.6 | 26.86 | 2.4 | 0
2003-06-16 04:00 | 17 | 62.6 | 15 | 59 | 88 | 987 | 15.7264 | 60.3075 | 44.6 | 26.86 | 2.4 | 0
2003-06-16 05:00 | 16 | 60.8 | 13 | 55.4 | 82 | 987 | 14.1217 | 57.419 | 40.08 | 24.92 | 4.2 | 0
2003-06-16 06:00 | 17 | 62.6 | 15 | 59 | 88 | 987 | 15.7264 | 60.3075 | 44.6 | 26.86 | 2.4 | 0
2003-06-16 07:00 | 18 | 64.4 | 16 | 60.8 | 88 | 987 | 16.6911 | 62.0439 | 47.45 | 28.09 | 0.6 | 0
2003-06-16 08:00 | 23 | 73.4 | 18 | 64.4 | 73 | 987 | 19.5388 | 67.1698 | 56.46 | 31.96 | 0 | 8.4
2003-06-16 09:00 | 24.5 | 76.1 | 18.6 | 65.48 | 70 | 987 | 20.4833 | 68.8699 | 59.69 | 33.35 | 0 | 11.1
2003-06-16 10:00 | 26 | 78.8 | 19 | 66.2 | 65 | 987 | 21.0812 | 69.9461 | 61.77 | 34.24 | 0 | 13.8
2003-06-16 11:00 | 28 | 82.4 | 18 | 64.4 | 55 | 987 | 21.1816 | 70.1268 | 62.06 | 34.37 | 0 | 17.4
2003-06-16 12:00 | 28 | 82.4 | 19 | 66.2 | 58 | 987 | 21.6957 | 71.0523 | 63.95 | 35.18 | 0 | 17.4
2003-06-16 13:00 | 27 | 80.6 | 17 | 62.6 | 54 | 987 | 20.166 | 68.2988 | 58.48 | 32.83 | 0 | 15.6
2003-06-16 14:00 | 30 | 86 | 17 | 62.6 | 46 | 987 | 21.1847 | 70.1325 | 62 | 34.34 | 0 | 21
2003-06-16 15:00 | 30 | 86 | 16 | 60.8 | 43 | 987 | 20.5957 | 69.0723 | 59.89 | 33.43 | 0 | 21
2003-06-16 16:00 | 30 | 86 | 15 | 59 | 40 | 987 | 19.9934 | 67.9881 | 57.78 | 32.53 | 0 | 21
2003-06-16 17:00 | 30 | 86 | 13 | 55.4 | 35 | 987 | 18.9582 | 66.1248 | 54.28 | 31.02 | 0 | 21
2003-06-16 18:00 | 28 | 82.4 | 13 | 55.4 | 40 | 987 | 18.4506 | 65.211 | 52.68 | 30.33 | 0 | 17.4
2003-06-16 19:00 | 27 | 80.6 | 16 | 60.8 | 51 | 987 | 19.6523 | 67.3741 | 56.71 | 32.07 | 0 | 15.6
2003-06-16 20:00 | 23 | 73.4 | 17 | 62.6 | 69 | 987 | 18.9856 | 66.1741 | 54.6 | 31.16 | 0 | 8.4
2003-06-16 21:00 | 22 | 71.6 | 16 | 60.8 | 69 | 987 | 18.0844 | 64.5519 | 51.68 | 29.91 | 0 | 6.6
2003-06-16 22:00 | 22 | 71.6 | 15 | 59 | 64 | 987 | 17.3959 | 63.3127 | 49.51 | 28.97 | 0 | 6.6
2003-06-16 23:00 | 20 | 68 | 15 | 59 | 73 | 987 | 16.7921 | 62.2258 | 47.7 | 28.19 | 0 | 3
37789 | 18 | 64.4 | 15 | 59 | 83 | 987 | 16.1267 | 61.0281 | 45.76 | 27.36 | 0.6 | 0
2003-06-17 01:00 | 17 | 62.6 | 15 | 59 | 88 | 987 | 15.7264 | 60.3075 | 44.6 | 26.86 | 2.4 | 0
2003-06-17 02:00 | 17 | 62.6 | 14 | 57.2 | 82 | 987 | 15.067 | 59.1206 | 42.7 | 26.04 | 2.4 | 0
2003-06-17 03:00 | 16 | 60.8 | 13 | 55.4 | 82 | 987 | 14.1217 | 57.419 | 40.08 | 24.92 | 4.2 | 0
2003-06-17 04:00 | 15 | 59 | 12 | 53.6 | 82 | 987 | 13.1764 | 55.7176 | 37.54 | 23.83 | 6 | 0
2003-06-17 05:00 | 15 | 59 | 12 | 53.6 | 82 | 987 | 13.1764 | 55.7176 | 37.54 | 23.83 | 6 | 0
2003-06-17 06:00 | 18 | 64.4 | 15 | 59 | 83 | 987 | 16.1267 | 61.0281 | 45.76 | 27.36 | 0.6 | 0
2003-06-17 07:00 | 21 | 69.8 | 17 | 62.6 | 78 | 987 | 18.3481 | 65.0266 | 52.57 | 30.29 | 0 | 4.8
2003-06-17 08:00 | 22 | 71.6 | 17 | 62.6 | 73 | 987 | 18.6228 | 65.5211 | 53.43 | 30.66 | 0 | 6.6
2003-06-17 09:00 | 24 | 75.2 | 18 | 64.4 | 69 | 987 | 19.8873 | 67.7971 | 57.62 | 32.46 | 0 | 10.2
2003-06-17 10:00 | 26 | 78.8 | 19 | 66.2 | 65 | 987 | 21.0812 | 69.9461 | 61.77 | 34.24 | 0 | 13.8
2003-06-17 11:00 | 27.1 | 80.78 | 18.5 | 65.3 | 59 | 987 | 21.0872 | 69.957 | 61.75 | 34.24 | 0 | 15.78
2003-06-17 12:00 | 28 | 82.4 | 18 | 64.4 | 55 | 987 | 21.1816 | 70.1268 | 62.06 | 34.37 | 0 | 17.4
2003-06-17 13:00 | 30 | 86 | 17 | 62.6 | 46 | 987 | 21.1847 | 70.1325 | 62 | 34.34 | 0 | 21
2003-06-17 14:00 | 30 | 86 | 16 | 60.8 | 43 | 987 | 20.5957 | 69.0723 | 59.89 | 33.43 | 0 | 21
2003-06-17 15:00 | 30 | 86 | 16 | 60.8 | 43 | 987 | 20.5957 | 69.0723 | 59.89 | 33.43 | 0 | 21
2003-06-17 16:00 | 30 | 86 | 16 | 60.8 | 43 | 987 | 20.5957 | 69.0723 | 59.89 | 33.43 | 0 | 21
2003-06-17 17:00 | 30 | 86 | 16 | 60.8 | 43 | 987 | 20.5957 | 69.0723 | 59.89 | 33.43 | 0 | 21
2003-06-17 18:00 | 30 | 86 | 15 | 59 | 40 | 987 | 19.9934 | 67.9881 | 57.78 | 32.53 | 0 | 21
2003-06-17 19:00 | 27 | 80.6 | 18 | 64.4 | 58 | 987 | 20.836 | 69.5047 | 60.85 | 33.85 | 0 | 15.6
2003-06-17 20:00 | 23 | 73.4 | 18 | 64.4 | 73 | 987 | 19.5388 | 67.1698 | 56.46 | 31.96 | 0 | 8.4
2003-06-17 21:00 | 23 | 73.4 | 15 | 59 | 61 | 987 | 17.844 | 64.1192 | 50.89 | 29.56 | 0 | 8.4
2003-06-17 22:00 | 21 | 69.8 | 17 | 62.6 | 78 | 987 | 18.3481 | 65.0266 | 52.57 | 30.29 | 0 | 4.8
2003-06-17 23:00 | 21 | 69.8 | 16 | 60.8 | 73 | 987 | 17.7073 | 63.8731 | 50.51 | 29.4 | 0 | 4.8
37790 | 20 | 68 | 16 | 60.8 | 78 | 987 | 17.4154 | 63.3477 | 49.63 | 29.02 | 0 | 3
2003-06-18 01:00 | 21 | 69.8 | 16 | 60.8 | 73 | 987 | 17.7073 | 63.8731 | 50.51 | 29.4 | 0 | 4.8
2003-06-18 02:00 | 20 | 68 | 16 | 60.8 | 78 | 987 | 17.4154 | 63.3477 | 49.63 | 29.02 | 0 | 3
2003-06-18 03:00 | 20 | 68 | 16 | 60.8 | 78 | 987 | 17.4154 | 63.3477 | 49.63 | 29.02 | 0 | 3
2003-06-18 04:00 | 19.8 | 67.64 | 15.4 | 59.72 | 76 | 987 | 16.9826 | 62.5687 | 48.29 | 28.45 | 0 | 2.64
2003-06-18 05:00 | 20 | 68 | 15 | 59 | 73 | 987 | 16.7921 | 62.2258 | 47.7 | 28.19 | 0 | 3
2003-06-18 06:00 | 21 | 69.8 | 16 | 60.8 | 73 | 987 | 17.7073 | 63.8731 | 50.51 | 29.4 | 0 | 4.8
2003-06-18 07:00 | 22 | 71.6 | 17 | 62.6 | 73 | 987 | 18.6228 | 65.5211 | 53.43 | 30.66 | 0 | 6.6
2003-06-18 08:00 | 25 | 77 | 18 | 64.4 | 65 | 987 | 20.1938 | 68.3489 | 58.65 | 32.9 | 0 | 12
2003-06-18 09:00 | 28 | 82.4 | 18 | 64.4 | 55 | 987 | 21.1816 | 70.1268 | 62.06 | 34.37 | 0 | 17.4
2003-06-18 10:00 | 29 | 84.2 | 20 | 68 | 58 | 987 | 22.5562 | 72.6012 | 67.17 | 36.56 | 0 | 19.2
2003-06-18 11:00 | 29 | 84.2 | 21 | 69.8 | 62 | 987 | 23.2434 | 73.8381 | 69.86 | 37.72 | 0 | 19.2
2003-06-18 12:00 | 31 | 87.8 | 21 | 69.8 | 55 | 987 | 23.7258 | 74.7064 | 71.71 | 38.52 | 0 | 22.8
2003-06-18 13:00 | 30 | 86 | 21 | 69.8 | 59 | 987 | 23.5953 | 74.4716 | 71.23 | 38.31 | 0 | 21
2003-06-18 14:00 | 31 | 87.8 | 21 | 69.8 | 55 | 987 | 23.7258 | 74.7064 | 71.71 | 38.52 | 0 | 22.8
2003-06-18 15:00 | 30 | 86 | 22 | 71.6 | 62 | 987 | 24.1215 | 75.4187 | 73.37 | 39.23 | 0 | 21
2003-06-18 16:00 | 28 | 82.4 | 20 | 68 | 62 | 987 | 22.366 | 72.2588 | 66.48 | 36.27 | 0 | 17.4
2003-06-18 17:00 | 27 | 80.6 | 20 | 68 | 66 | 987 | 22.1271 | 71.8289 | 65.61 | 35.89 | 0 | 15.6
2003-06-18 18:00 | 26 | 78.8 | 21 | 69.8 | 74 | 987 | 22.4366 | 72.3859 | 66.83 | 36.42 | 0 | 13.8
2003-06-18 19:00 | 25 | 77 | 21 | 69.8 | 78 | 987 | 22.0827 | 71.7489 | 65.52 | 35.85 | 0 | 12
2003-06-18 20:00 | 24 | 75.2 | 20 | 68 | 78 | 987 | 21.1484 | 70.0672 | 62.09 | 34.38 | 0 | 10.2
2003-06-18 21:00 | 22 | 71.6 | 19 | 66.2 | 83 | 987 | 19.9238 | 67.8629 | 57.82 | 32.54 | 0 | 6.6
2003-06-18 22:00 | 21 | 69.8 | 18 | 64.4 | 83 | 987 | 18.9742 | 66.1535 | 54.63 | 31.17 | 0 | 4.8
2003-06-18 23:00 | 21 | 69.8 | 18 | 64.4 | 83 | 987 | 18.9742 | 66.1535 | 54.63 | 31.17 | 0 | 4.8
37791 | 20 | 68 | 18 | 64.4 | 88 | 987 | 18.6209 | 65.5176 | 53.49 | 30.68 | 0 | 3
2003-06-19 01:00 | 20 | 68 | 17 | 62.6 | 83 | 987 | 18.0248 | 64.4446 | 51.56 | 29.85 | 0 | 3
2003-06-19 02:00 | 19 | 66.2 | 16 | 60.8 | 83 | 987 | 17.0757 | 62.7362 | 48.6 | 28.58 | 0 | 1.2
2003-06-19 03:00 | 19 | 66.2 | 17 | 62.6 | 88 | 987 | 17.6559 | 63.7806 | 50.41 | 29.36 | 0 | 1.2
2003-06-19 04:00 | 20 | 68 | 17 | 62.6 | 83 | 987 | 18.0248 | 64.4446 | 51.56 | 29.85 | 0 | 3
2003-06-19 05:00 | 20 | 68 | 13 | 55.4 | 64 | 987 | 15.6333 | 60.14 | 44.25 | 26.71 | 0 | 3
2003-06-19 06:00 | 19 | 66.2 | 12 | 53.6 | 64 | 987 | 14.7524 | 58.5543 | 41.75 | 25.64 | 0 | 1.2
2003-06-19 07:00 | 19 | 66.2 | 14 | 57.2 | 73 | 987 | 15.8772 | 60.5789 | 44.99 | 27.03 | 0 | 1.2
2003-06-19 08:00 | 20 | 68 | 13 | 55.4 | 64 | 987 | 15.6333 | 60.14 | 44.25 | 26.71 | 0 | 3
2003-06-19 09:00 | 22 | 71.6 | 14 | 57.2 | 60 | 987 | 16.8324 | 62.2983 | 47.77 | 28.22 | 0 | 6.6
2003-06-19 10:00 | 23 | 73.4 | 12 | 53.6 | 50 | 987 | 16.1919 | 61.1454 | 45.81 | 27.38 | 0 | 8.4
2003-06-19 11:00 | 25 | 77 | 12 | 53.6 | 44 | 987 | 16.8301 | 62.2941 | 47.67 | 28.18 | 0 | 12
2003-06-19 12:00 | 26 | 78.8 | 12 | 53.6 | 42 | 987 | 17.268 | 63.0824 | 48.99 | 28.75 | 0 | 13.8
2003-06-19 13:00 | 26 | 78.8 | 12 | 53.6 | 42 | 987 | 17.268 | 63.0824 | 48.99 | 28.75 | 0 | 13.8
2003-06-19 14:00 | 26 | 78.8 | 12 | 53.6 | 42 | 987 | 17.268 | 63.0824 | 48.99 | 28.75 | 0 | 13.8
2003-06-19 15:00 | 27 | 80.6 | 11 | 51.8 | 37 | 987 | 17.1161 | 62.8089 | 48.49 | 28.53 | 0 | 15.6
2003-06-19 16:00 | 26 | 78.8 | 11 | 51.8 | 39 | 987 | 16.7285 | 62.1114 | 47.34 | 28.04 | 0 | 13.8
2003-06-19 17:00 | 26 | 78.8 | 12 | 53.6 | 42 | 987 | 17.268 | 63.0824 | 48.99 | 28.75 | 0 | 13.8
2003-06-19 18:00 | 25 | 77 | 11 | 51.8 | 41 | 987 | 16.3137 | 61.3646 | 46.12 | 27.51 | 0 | 12
2003-06-19 19:00 | 23 | 73.4 | 11 | 51.8 | 47 | 987 | 15.7236 | 60.3024 | 44.43 | 26.79 | 0 | 8.4
2003-06-19 20:00 | 20 | 68 | 11 | 51.8 | 56 | 987 | 14.5612 | 58.2101 | 41.19 | 25.4 | 0 | 3
2003-06-19 21:00 | 19 | 66.2 | 11 | 51.8 | 60 | 987 | 14.2376 | 57.6278 | 40.32 | 25.02 | 0 | 1.2
2003-06-19 22:00 | 17 | 62.6 | 11 | 51.8 | 68 | 987 | 13.4655 | 56.2379 | 38.27 | 24.14 | 2.4 | 0
2003-06-19 23:00 | 16 | 60.8 | 11 | 51.8 | 72 | 987 | 13.0215 | 55.4388 | 37.11 | 23.64 | 4.2 | 0
37792 | 13 | 55.4 | 10 | 50 | 82 | 987 | 11.286 | 52.3149 | 32.74 | 21.76 | 9.6 | 0
2003-06-20 01:00 | 13 | 55.4 | 8 | 46.4 | 72 | 987 | 10.2886 | 50.5195 | 30.32 | 20.72 | 9.6 | 0
2003-06-20 02:00 | 13 | 55.4 | 6 | 42.8 | 62 | 987 | 9.2567 | 48.6621 | 27.9 | 19.68 | 9.6 | 0
2003-06-20 03:00 | 13 | 55.4 | 4 | 39.2 | 54 | 987 | 8.405 | 47.1291 | 25.97 | 18.85 | 9.6 | 0
2003-06-20 04:00 | 11 | 51.8 | 5 | 41 | 66 | 987 | 7.8938 | 46.2088 | 24.87 | 18.38 | 13.2 | 0
2003-06-20 05:00 | 11 | 51.8 | 4 | 39.2 | 62 | 987 | 7.5066 | 45.512 | 24.02 | 18.01 | 13.2 | 0
2003-06-20 06:00 | 13 | 55.4 | 5 | 41 | 58 | 987 | 8.8338 | 47.9009 | 26.93 | 19.27 | 9.6 | 0
2003-06-20 07:00 | 15 | 59 | 6.7 | 44.06 | 58 | 987 | 10.5498 | 50.9897 | 30.91 | 20.97 | 6 | 0
2003-06-20 08:00 | 17 | 62.6 | 8 | 46.4 | 55 | 987 | 11.8933 | 53.4079 | 34.18 | 22.38 | 2.4 | 0
2003-06-20 09:00 | 20 | 68 | 11 | 51.8 | 56 | 987 | 14.5612 | 58.2101 | 41.19 | 25.4 | 0 | 3
2003-06-20 10:00 | 21 | 69.8 | 12 | 53.6 | 56 | 987 | 15.409 | 59.7363 | 43.57 | 26.42 | 0 | 4.8
2003-06-20 11:00 | 23 | 73.4 | 13 | 55.4 | 53 | 987 | 16.6524 | 61.9744 | 47.19 | 27.97 | 0 | 8.4
2003-06-20 12:00 | 24 | 75.2 | 13 | 55.4 | 50 | 987 | 17.013 | 62.6235 | 48.26 | 28.43 | 0 | 10.2
2003-06-20 13:00 | 26 | 78.8 | 13 | 55.4 | 45 | 987 | 17.797 | 64.0346 | 50.64 | 29.46 | 0 | 13.8
2003-06-20 14:00 | 26 | 78.8 | 12 | 53.6 | 42 | 987 | 17.268 | 63.0824 | 48.99 | 28.75 | 0 | 13.8
2003-06-20 15:00 | 27 | 80.6 | 13 | 55.4 | 42 | 987 | 18.0494 | 64.4889 | 51.42 | 29.79 | 0 | 15.6
2003-06-20 16:00 | 27 | 80.6 | 12 | 53.6 | 39 | 987 | 17.4933 | 63.4879 | 49.66 | 29.04 | 0 | 15.6
2003-06-20 17:00 | 27 | 80.6 | 13 | 55.4 | 42 | 987 | 18.0494 | 64.4889 | 51.42 | 29.79 | 0 | 15.6
2003-06-20 18:00 | 26 | 78.8 | 13 | 55.4 | 45 | 987 | 17.797 | 64.0346 | 50.64 | 29.46 | 0 | 13.8
2003-06-20 19:00 | 24 | 75.2 | 13 | 55.4 | 50 | 987 | 17.013 | 62.6235 | 48.26 | 28.43 | 0 | 10.2
2003-06-20 20:00 | 20 | 68 | 13 | 55.4 | 64 | 987 | 15.6333 | 60.14 | 44.25 | 26.71 | 0 | 3
2003-06-20 21:00 | 20 | 68 | 12 | 53.6 | 60 | 987 | 15.1024 | 59.1843 | 42.72 | 26.05 | 0 | 3
2003-06-20 22:00 | 17 | 62.6 | 13 | 55.4 | 77 | 987 | 14.5054 | 58.1098 | 41.11 | 25.36 | 2.4 | 0
2003-06-20 23:00 | 17 | 62.6 | 12 | 53.6 | 72 | 987 | 13.9324 | 57.0783 | 39.53 | 24.68 | 2.4 | 0
37793 | 17 | 62.6 | 12 | 53.6 | 72 | 987 | 13.9324 | 57.0783 | 39.53 | 24.68 | 2.4 | 0
2003-06-21 01:00 | 16 | 60.8 | 12 | 53.6 | 77 | 987 | 13.5769 | 56.4385 | 38.59 | 24.28 | 4.2 | 0
2003-06-21 02:00 | 16 | 60.8 | 12 | 53.6 | 77 | 987 | 13.5769 | 56.4385 | 38.59 | 24.28 | 4.2 | 0
2003-06-21 03:00 | 13 | 55.4 | 11 | 51.8 | 88 | 987 | 11.8686 | 53.3636 | 34.2 | 22.39 | 9.6 | 0
2003-06-21 04:00 | 13 | 55.4 | 11 | 51.8 | 88 | 987 | 11.8686 | 53.3636 | 34.2 | 22.39 | 9.6 | 0
2003-06-21 05:00 | 14 | 57.2 | 11 | 51.8 | 82 | 987 | 12.2312 | 54.0162 | 35.1 | 22.78 | 7.8 | 0
2003-06-21 06:00 | 16 | 60.8 | 13 | 55.4 | 82 | 987 | 14.1217 | 57.419 | 40.08 | 24.92 | 4.2 | 0
2003-06-21 07:00 | 18.5 | 65.3 | 14.2 | 57.56 | 76 | 987 | 15.7795 | 60.4031 | 44.72 | 26.91 | 0 | 0.3
2003-06-21 08:00 | 21 | 69.8 | 15 | 59 | 69 | 987 | 17.1836 | 62.9304 | 48.88 | 28.7 | 0 | 4.8
2003-06-21 09:00 | 23 | 73.4 | 15 | 59 | 61 | 987 | 17.844 | 64.1192 | 50.89 | 29.56 | 0 | 8.4
2003-06-21 10:00 | 25 | 77 | 15 | 59 | 54 | 987 | 18.4841 | 65.2714 | 52.88 | 30.42 | 0 | 12
2003-06-21 11:00 | 26 | 78.8 | 15 | 59 | 51 | 987 | 18.8251 | 65.8851 | 53.97 | 30.89 | 0 | 13.8
2003-06-21 12:00 | 27 | 80.6 | 15 | 59 | 48 | 987 | 19.1285 | 66.4314 | 54.94 | 31.31 | 0 | 15.6
2003-06-21 13:00 | 28 | 82.4 | 15 | 59 | 45 | 987 | 19.3922 | 66.906 | 55.79 | 31.67 | 0 | 17.4
2003-06-21 14:00 | 28 | 82.4 | 15 | 59 | 45 | 987 | 19.3922 | 66.906 | 55.79 | 31.67 | 0 | 17.4
2003-06-21 15:00 | 28 | 82.4 | 15 | 59 | 45 | 987 | 19.3922 | 66.906 | 55.79 | 31.67 | 0 | 17.4
2003-06-21 16:00 | 28 | 82.4 | 15 | 59 | 45 | 987 | 19.3922 | 66.906 | 55.79 | 31.67 | 0 | 17.4
2003-06-21 17:00 | 27 | 80.6 | 15 | 59 | 48 | 987 | 19.1285 | 66.4314 | 54.94 | 31.31 | 0 | 15.6
2003-06-21 18:00 | 26 | 78.8 | 15 | 59 | 51 | 987 | 18.8251 | 65.8851 | 53.97 | 30.89 | 0 | 13.8
2003-06-21 19:00 | 24 | 75.2 | 16 | 60.8 | 61 | 987 | 18.7141 | 65.6853 | 53.67 | 30.76 | 0 | 10.2
2003-06-21 20:00 | 22 | 71.6 | 15 | 59 | 64 | 987 | 17.3959 | 63.3127 | 49.51 | 28.97 | 0 | 6.6
2003-06-21 21:00 | 22 | 71.6 | 15 | 59 | 64 | 987 | 17.3959 | 63.3127 | 49.51 | 28.97 | 0 | 6.6
2003-06-21 22:00 | 20 | 68 | 15 | 59 | 73 | 987 | 16.7921 | 62.2258 | 47.7 | 28.19 | 0 | 3
2003-06-21 23:00 | 20 | 68 | 15 | 59 | 73 | 987 | 16.7921 | 62.2258 | 47.7 | 28.19 | 0 | 3
37794 | 20 | 68 | 15 | 59 | 73 | 987 | 16.7921 | 62.2258 | 47.7 | 28.19 | 0 | 3
2003-06-22 01:00 | 18 | 64.4 | 14 | 57.2 | 77 | 987 | 15.434 | 59.7813 | 43.73 | 26.48 | 0.6 | 0
2003-06-22 02:00 | 17 | 62.6 | 14 | 57.2 | 82 | 987 | 15.067 | 59.1206 | 42.7 | 26.04 | 2.4 | 0
2003-06-22 03:00 | 17 | 62.6 | 15 | 59 | 88 | 987 | 15.7264 | 60.3075 | 44.6 | 26.86 | 2.4 | 0
2003-06-22 04:00 | 17 | 62.6 | 15 | 59 | 88 | 987 | 15.7264 | 60.3075 | 44.6 | 26.86 | 2.4 | 0
2003-06-22 05:00 | 17 | 62.6 | 15 | 59 | 88 | 987 | 15.7264 | 60.3075 | 44.6 | 26.86 | 2.4 | 0
2003-06-22 06:00 | 18 | 64.4 | 16 | 60.8 | 88 | 987 | 16.6911 | 62.0439 | 47.45 | 28.09 | 0.6 | 0
2003-06-22 07:00 | 21 | 69.8 | 17 | 62.6 | 78 | 987 | 18.3481 | 65.0266 | 52.57 | 30.29 | 0 | 4.8
2003-06-22 08:00 | 23 | 73.4 | 17 | 62.6 | 69 | 987 | 18.9856 | 66.1741 | 54.6 | 31.16 | 0 | 8.4
2003-06-22 09:00 | 24.9 | 76.82 | 17.4 | 63.32 | 63 | 987 | 19.8031 | 67.6455 | 57.3 | 32.32 | 0 | 11.82
2003-06-22 10:00 | 26.8 | 80.24 | 17.7 | 63.86 | 57 | 987 | 20.4991 | 68.8983 | 59.66 | 33.33 | 0 | 15.24
2003-06-22 11:00 | 28.5 | 83.3 | 17.9 | 64.22 | 53 | 987 | 21.2521 | 70.2538 | 62.3 | 34.47 | 0 | 18.3
2003-06-22 12:00 | 30 | 86 | 18 | 64.4 | 49 | 987 | 21.7609 | 71.1697 | 64.12 | 35.25 | 0 | 21
2003-06-22 13:00 | 30 | 86 | 18 | 64.4 | 49 | 987 | 21.7609 | 71.1697 | 64.12 | 35.25 | 0 | 21
2003-06-22 14:00 | 31 | 87.8 | 18 | 64.4 | 46 | 987 | 21.99 | 71.5819 | 64.94 | 35.6 | 0 | 22.8
2003-06-22 15:00 | 31 | 87.8 | 18 | 64.4 | 46 | 987 | 21.99 | 71.5819 | 64.94 | 35.6 | 0 | 22.8
2003-06-22 16:00 | 31 | 87.8 | 18 | 64.4 | 46 | 987 | 21.99 | 71.5819 | 64.94 | 35.6 | 0 | 22.8
2003-06-22 17:00 | 30 | 86 | 18 | 64.4 | 49 | 987 | 21.7609 | 71.1697 | 64.12 | 35.25 | 0 | 21
2003-06-22 18:00 | 28 | 82.4 | 16 | 60.8 | 48 | 987 | 19.9417 | 67.8951 | 57.67 | 32.48 | 0 | 17.4
2003-06-22 19:00 | 27 | 80.6 | 16 | 60.8 | 51 | 987 | 19.6523 | 67.3741 | 56.71 | 32.07 | 0 | 15.6
2003-06-22 20:00 | 25 | 77 | 16 | 60.8 | 57 | 987 | 18.9613 | 66.1303 | 54.45 | 31.1 | 0 | 12
2003-06-22 21:00 | 24 | 75.2 | 16 | 60.8 | 61 | 987 | 18.7141 | 65.6853 | 53.67 | 30.76 | 0 | 10.2
2003-06-22 22:00 | 23 | 73.4 | 17 | 62.6 | 69 | 987 | 18.9856 | 66.1741 | 54.6 | 31.16 | 0 | 8.4
2003-06-22 23:00 | 22 | 71.6 | 17 | 62.6 | 73 | 987 | 18.6228 | 65.5211 | 53.43 | 30.66 | 0 | 6.6
37795 | 22 | 71.6 | 17 | 62.6 | 73 | 987 | 18.6228 | 65.5211 | 53.43 | 30.66 | 0 | 6.6
2003-06-23 01:00 | 22 | 71.6 | 17 | 62.6 | 73 | 987 | 18.6228 | 65.5211 | 53.43 | 30.66 | 0 | 6.6
2003-06-23 02:00 | 22 | 71.6 | 17 | 62.6 | 73 | 987 | 18.6228 | 65.5211 | 53.43 | 30.66 | 0 | 6.6
2003-06-23 03:00 | 21 | 69.8 | 17 | 62.6 | 78 | 987 | 18.3481 | 65.0266 | 52.57 | 30.29 | 0 | 4.8
2003-06-23 04:00 | 21 | 69.8 | 17 | 62.6 | 78 | 987 | 18.3481 | 65.0266 | 52.57 | 30.29 | 0 | 4.8
2003-06-23 05:00 | 21 | 69.8 | 17 | 62.6 | 78 | 987 | 18.3481 | 65.0266 | 52.57 | 30.29 | 0 | 4.8
2003-06-23 06:00 | 21 | 69.8 | 17 | 62.6 | 78 | 987 | 18.3481 | 65.0266 | 52.57 | 30.29 | 0 | 4.8
2003-06-23 07:00 | 22 | 71.6 | 17 | 62.6 | 73 | 987 | 18.6228 | 65.5211 | 53.43 | 30.66 | 0 | 6.6
2003-06-23 08:00 | 23 | 73.4 | 18 | 64.4 | 73 | 987 | 19.5388 | 67.1698 | 56.46 | 31.96 | 0 | 8.4
2003-06-23 09:00 | 25 | 77 | 19 | 66.2 | 69 | 987 | 20.7894 | 69.421 | 60.76 | 33.81 | 0 | 12
2003-06-23 10:00 | 26 | 78.8 | 20 | 68 | 70 | 987 | 21.8428 | 71.317 | 64.58 | 35.45 | 0 | 13.8
2003-06-23 11:00 | 26 | 78.8 | 20 | 68 | 70 | 987 | 21.8428 | 71.317 | 64.58 | 35.45 | 0 | 13.8
2003-06-23 12:00 | 27 | 80.6 | 21 | 69.8 | 70 | 987 | 22.7498 | 72.9497 | 68 | 36.92 | 0 | 15.6
2003-06-23 13:00 | 28 | 82.4 | 22 | 71.6 | 70 | 987 | 23.6575 | 74.5835 | 71.56 | 38.45 | 0 | 17.4
2003-06-23 14:00 | 30 | 86 | 23 | 73.4 | 66 | 987 | 24.807 | 76.6525 | 76.24 | 40.46 | 0 | 21
2003-06-23 15:00 | 31 | 87.8 | 23 | 73.4 | 63 | 987 | 25.1775 | 77.3196 | 77.78 | 41.12 | 0 | 22.8
2003-06-23 16:00 | 30.7 | 87.26 | 23.6 | 74.48 | 66 | 987 | 25.4332 | 77.7798 | 78.9 | 41.61 | 0 | 22.26
2003-06-23 17:00 | 30 | 86 | 24 | 75.2 | 70 | 987 | 25.4748 | 77.8547 | 79.11 | 41.7 | 0 | 21
2003-06-23 18:00 | 29 | 84.2 | 24 | 75.2 | 74 | 987 | 25.2028 | 77.365 | 77.98 | 41.21 | 0 | 19.2
2003-06-23 19:00 | 28 | 82.4 | 23 | 73.4 | 74 | 987 | 24.2801 | 75.7042 | 74.11 | 39.55 | 0 | 17.4
2003-06-23 20:00 | 27 | 80.6 | 23 | 73.4 | 79 | 987 | 24.0991 | 75.3784 | 73.41 | 39.24 | 0 | 15.6
2003-06-23 21:00 | 26 | 78.8 | 22 | 71.6 | 79 | 987 | 23.1606 | 73.6891 | 69.65 | 37.63 | 0 | 13.8
2003-06-23 22:00 | 25 | 77 | 21 | 69.8 | 78 | 987 | 22.0827 | 71.7489 | 65.52 | 35.85 | 0 | 12
2003-06-23 23:00 | 25 | 77 | 21 | 69.8 | 78 | 987 | 22.0827 | 71.7489 | 65.52 | 35.85 | 0 | 12
37796 | 24 | 75.2 | 20 | 68 | 78 | 987 | 21.1484 | 70.0672 | 62.09 | 34.38 | 0 | 10.2
2003-06-24 01:00 | 23 | 73.4 | 20 | 68 | 83 | 987 | 20.8738 | 69.5729 | 61.13 | 33.97 | 0 | 8.4
2003-06-24 02:00 | 22 | 71.6 | 20 | 68 | 88 | 987 | 20.5514 | 68.9926 | 60.02 | 33.49 | 0 | 6.6
2003-06-24 03:00 | 22 | 71.6 | 20 | 68 | 88 | 987 | 20.5514 | 68.9926 | 60.02 | 33.49 | 0 | 6.6
2003-06-24 04:00 | 22 | 71.6 | 19 | 66.2 | 83 | 987 | 19.9238 | 67.8629 | 57.82 | 32.54 | 0 | 6.6
2003-06-24 05:00 | 22 | 71.6 | 20 | 68 | 88 | 987 | 20.5514 | 68.9926 | 60.02 | 33.49 | 0 | 6.6
2003-06-24 06:00 | 23 | 73.4 | 20 | 68 | 83 | 987 | 20.8738 | 69.5729 | 61.13 | 33.97 | 0 | 8.4
2003-06-24 07:00 | 24 | 75.2 | 21 | 69.8 | 83 | 987 | 21.8241 | 71.2834 | 64.59 | 35.45 | 0 | 10.2
2003-06-24 08:00 | 26 | 78.8 | 22 | 71.6 | 79 | 987 | 23.1606 | 73.6891 | 69.65 | 37.63 | 0 | 13.8
2003-06-24 09:00 | 27 | 80.6 | 23 | 73.4 | 79 | 987 | 24.0991 | 75.3784 | 73.41 | 39.24 | 0 | 15.6
2003-06-24 10:00 | 30 | 86 | 25 | 77 | 75 | 987 | 26.2862 | 79.3152 | 82.72 | 43.25 | 0 | 21
2003-06-24 11:00 | 31 | 87.8 | 26 | 78.8 | 75 | 987 | 27.2135 | 80.9843 | 86.96 | 45.07 | 0 | 22.8
2003-06-24 12:00 | 32 | 89.6 | 27 | 80.6 | 75 | 987 | 28.1414 | 82.6545 | 91.38 | 46.97 | 0 | 24.6
2003-06-24 13:00 | 33 | 91.4 | 27 | 80.6 | 71 | 987 | 28.3812 | 83.0862 | 92.52 | 47.46 | 0 | 26.4
2003-06-24 14:00 | 34 | 93.2 | 27 | 80.6 | 67 | 987 | 28.5746 | 83.4342 | 93.43 | 47.85 | 0 | 28.2
2003-06-24 15:00 | 34 | 93.2 | 27 | 80.6 | 67 | 987 | 28.5746 | 83.4342 | 93.43 | 47.85 | 0 | 28.2
2003-06-24 16:00 | 33 | 91.4 | 26 | 78.8 | 67 | 987 | 27.6736 | 81.8125 | 89.06 | 45.97 | 0 | 26.4
2003-06-24 17:00 | 33 | 91.4 | 27 | 80.6 | 71 | 987 | 28.3812 | 83.0862 | 92.52 | 47.46 | 0 | 26.4
2003-06-24 18:00 | 32 | 89.6 | 26 | 78.8 | 71 | 987 | 27.4665 | 81.4397 | 88.12 | 45.57 | 0 | 24.6
2003-06-24 19:00 | 31 | 87.8 | 26 | 78.8 | 75 | 987 | 27.2135 | 80.9843 | 86.96 | 45.07 | 0 | 22.8
2003-06-24 20:00 | 30 | 86 | 25 | 77 | 75 | 987 | 26.2862 | 79.3152 | 82.72 | 43.25 | 0 | 21
2003-06-24 21:00 | 28 | 82.4 | 25 | 77 | 84 | 987 | 25.7746 | 78.3943 | 80.52 | 42.31 | 0 | 17.4
2003-06-24 22:00 | 27 | 80.6 | 23 | 73.4 | 79 | 987 | 24.0991 | 75.3784 | 73.41 | 39.24 | 0 | 15.6
2003-06-24 23:00 | 26 | 78.8 | 23 | 73.4 | 84 | 987 | 23.8652 | 74.9573 | 72.49 | 38.85 | 0 | 13.8
37797 | 26 | 78.8 | 22.5 | 72.5 | 81 | 987 | 23.4447 | 74.2005 | 70.79 | 38.12 | 0 | 13.8
2003-06-25 01:00 | 26 | 78.8 | 22 | 71.6 | 79 | 987 | 23.1606 | 73.6891 | 69.65 | 37.63 | 0 | 13.8
2003-06-25 02:00 | 25 | 77 | 22 | 71.6 | 83 | 987 | 22.7748 | 72.9946 | 68.18 | 37 | 0 | 12
2003-06-25 03:00 | 25 | 77 | 21 | 69.8 | 78 | 987 | 22.0827 | 71.7489 | 65.52 | 35.85 | 0 | 12
2003-06-25 04:00 | 24 | 75.2 | 21 | 69.8 | 83 | 987 | 21.8241 | 71.2834 | 64.59 | 35.45 | 0 | 10.2
2003-06-25 05:00 | 23 | 73.4 | 20 | 68 | 83 | 987 | 20.8738 | 69.5729 | 61.13 | 33.97 | 0 | 8.4
2003-06-25 06:00 | 24 | 75.2 | 20 | 68 | 78 | 987 | 21.1484 | 70.0672 | 62.09 | 34.38 | 0 | 10.2
2003-06-25 07:00 | 25 | 77 | 21 | 69.8 | 78 | 987 | 22.0827 | 71.7489 | 65.52 | 35.85 | 0 | 12
2003-06-25 08:00 | 27 | 80.6 | 22 | 71.6 | 74 | 987 | 23.3581 | 74.0446 | 70.4 | 37.95 | 0 | 15.6
2003-06-25 09:00 | 28.5 | 83.3 | 23.6 | 74.48 | 75 | 987 | 24.8965 | 76.8136 | 76.68 | 40.65 | 0 | 18.3
2003-06-25 10:00 | 30 | 86 | 25 | 77 | 75 | 987 | 26.2862 | 79.3152 | 82.72 | 43.25 | 0 | 21
2003-06-25 11:00 | 31 | 87.8 | 26 | 78.8 | 75 | 987 | 27.2135 | 80.9843 | 86.96 | 45.07 | 0 | 22.8
2003-06-25 12:00 | 33 | 91.4 | 27 | 80.6 | 71 | 987 | 28.3812 | 83.0862 | 92.52 | 47.46 | 0 | 26.4
2003-06-25 13:00 | 34 | 93.2 | 27 | 80.6 | 67 | 987 | 28.5746 | 83.4342 | 93.43 | 47.85 | 0 | 28.2
2003-06-25 14:00 | 33 | 91.4 | 27 | 80.6 | 71 | 987 | 28.3812 | 83.0862 | 92.52 | 47.46 | 0 | 26.4
2003-06-25 15:00 | 32 | 89.6 | 26 | 78.8 | 71 | 987 | 27.4665 | 81.4397 | 88.12 | 45.57 | 0 | 24.6
2003-06-25 16:00 | 24 | 75.2 | 22 | 71.6 | 89 | 987 | 22.6128 | 72.703 | 67.59 | 36.74 | 0 | 10.2
2003-06-25 17:00 | 21 | 69.8 | 19 | 66.2 | 88 | 987 | 19.586 | 67.2549 | 56.69 | 32.06 | 0 | 4.8
2003-06-25 18:00 | 21 | 69.8 | 18 | 64.4 | 83 | 987 | 18.9742 | 66.1535 | 54.63 | 31.17 | 0 | 4.8
2003-06-25 19:00 | 21 | 69.8 | 18 | 64.4 | 83 | 987 | 18.9742 | 66.1535 | 54.63 | 31.17 | 0 | 4.8
2003-06-25 20:00 | 21 | 69.8 | 18 | 64.4 | 83 | 987 | 18.9742 | 66.1535 | 54.63 | 31.17 | 0 | 4.8
2003-06-25 21:00 | 21 | 69.8 | 19 | 66.2 | 88 | 987 | 19.586 | 67.2549 | 56.69 | 32.06 | 0 | 4.8
2003-06-25 22:00 | 22 | 71.6 | 19 | 66.2 | 83 | 987 | 19.9238 | 67.8629 | 57.82 | 32.54 | 0 | 6.6
2003-06-25 23:00 | 22 | 71.6 | 19 | 66.2 | 83 | 987 | 19.9238 | 67.8629 | 57.82 | 32.54 | 0 | 6.6
37798 | 22 | 71.6 | 19 | 66.2 | 83 | 987 | 19.9238 | 67.8629 | 57.82 | 32.54 | 0 | 6.6
2003-06-26 01:00 | 18 | 64.4 | 16 | 60.8 | 88 | 987 | 16.6911 | 62.0439 | 47.45 | 28.09 | 0.6 | 0
2003-06-26 02:00 | 17 | 62.6 | 14 | 57.2 | 82 | 987 | 15.067 | 59.1206 | 42.7 | 26.04 | 2.4 | 0
2003-06-26 03:00 | 16 | 60.8 | 13 | 55.4 | 82 | 987 | 14.1217 | 57.419 | 40.08 | 24.92 | 4.2 | 0
2003-06-26 04:00 | 16 | 60.8 | 13 | 55.4 | 82 | 987 | 14.1217 | 57.419 | 40.08 | 24.92 | 4.2 | 0
2003-06-26 05:00 | 16 | 60.8 | 13 | 55.4 | 82 | 987 | 14.1217 | 57.419 | 40.08 | 24.92 | 4.2 | 0
2003-06-26 06:00 | 16 | 60.8 | 13 | 55.4 | 82 | 987 | 14.1217 | 57.419 | 40.08 | 24.92 | 4.2 | 0
2003-06-26 07:00 | 17 | 62.6 | 15 | 59 | 88 | 987 | 15.7264 | 60.3075 | 44.6 | 26.86 | 2.4 | 0
2003-06-26 08:00 | 18 | 64.4 | 16 | 60.8 | 88 | 987 | 16.6911 | 62.0439 | 47.45 | 28.09 | 0.6 | 0
2003-06-26 09:00 | 20 | 68 | 15 | 59 | 73 | 987 | 16.7921 | 62.2258 | 47.7 | 28.19 | 0 | 3
2003-06-26 10:00 | 21 | 69.8 | 16 | 60.8 | 73 | 987 | 17.7073 | 63.8731 | 50.51 | 29.4 | 0 | 4.8
2003-06-26 11:00 | 22 | 71.6 | 15 | 59 | 64 | 987 | 17.3959 | 63.3127 | 49.51 | 28.97 | 0 | 6.6
2003-06-26 12:00 | 22 | 71.6 | 14 | 57.2 | 60 | 987 | 16.8324 | 62.2983 | 47.77 | 28.22 | 0 | 6.6
2003-06-26 13:00 | 23 | 73.4 | 15 | 59 | 61 | 987 | 17.844 | 64.1192 | 50.89 | 29.56 | 0 | 8.4
2003-06-26 14:00 | 23 | 73.4 | 15 | 59 | 61 | 987 | 17.844 | 64.1192 | 50.89 | 29.56 | 0 | 8.4
2003-06-26 15:00 | 24 | 75.2 | 15 | 59 | 57 | 987 | 18.1078 | 64.594 | 51.7 | 29.91 | 0 | 10.2
2003-06-26 16:00 | 23 | 73.4 | 13 | 55.4 | 53 | 987 | 16.6524 | 61.9744 | 47.19 | 27.97 | 0 | 8.4
2003-06-26 17:00 | 24 | 75.2 | 13 | 55.4 | 50 | 987 | 17.013 | 62.6235 | 48.26 | 28.43 | 0 | 10.2
2003-06-26 18:00 | 23 | 73.4 | 13 | 55.4 | 53 | 987 | 16.6524 | 61.9744 | 47.19 | 27.97 | 0 | 8.4
2003-06-26 19:00 | 22 | 71.6 | 13 | 55.4 | 57 | 987 | 16.402 | 61.5237 | 46.47 | 27.66 | 0 | 6.6
2003-06-26 20:00 | 18 | 64.4 | 13 | 55.4 | 73 | 987 | 14.9625 | 58.9325 | 42.37 | 25.9 | 0.6 | 0
2003-06-26 21:00 | 18 | 64.4 | 12 | 53.6 | 68 | 987 | 14.3617 | 57.851 | 40.69 | 25.18 | 0.6 | 0
2003-06-26 22:00 | 17 | 62.6 | 12 | 53.6 | 72 | 987 | 13.9324 | 57.0783 | 39.53 | 24.68 | 2.4 | 0
2003-06-26 23:00 | 17 | 62.6 | 12 | 53.6 | 72 | 987 | 13.9324 | 57.0783 | 39.53 | 24.68 | 2.4 | 0
37799 | 17 | 62.6 | 12 | 53.6 | 72 | 987 | 13.9324 | 57.0783 | 39.53 | 24.68 | 2.4 | 0
2003-06-27 01:00 | 14 | 57.2 | 12 | 53.6 | 88 | 987 | 12.833 | 55.0994 | 36.66 | 23.45 | 7.8 | 0
2003-06-27 02:00 | 15 | 59 | 12 | 53.6 | 82 | 987 | 13.1764 | 55.7176 | 37.54 | 23.83 | 6 | 0
2003-06-27 03:00 | 15 | 59 | 12 | 53.6 | 82 | 987 | 13.1764 | 55.7176 | 37.54 | 23.83 | 6 | 0
2003-06-27 04:00 | 15 | 59 | 12 | 53.6 | 82 | 987 | 13.1764 | 55.7176 | 37.54 | 23.83 | 6 | 0
2003-06-27 05:00 | 16 | 60.8 | 12 | 53.6 | 77 | 987 | 13.5769 | 56.4385 | 38.59 | 24.28 | 4.2 | 0
2003-06-27 06:00 | 17 | 62.6 | 15 | 59 | 88 | 987 | 15.7264 | 60.3075 | 44.6 | 26.86 | 2.4 | 0
2003-06-27 07:00 | 20 | 68 | 16 | 60.8 | 78 | 987 | 17.4154 | 63.3477 | 49.63 | 29.02 | 0 | 3
2003-06-27 08:00 | 22 | 71.6 | 17 | 62.6 | 73 | 987 | 18.6228 | 65.5211 | 53.43 | 30.66 | 0 | 6.6
2003-06-27 09:00 | 23 | 73.4 | 18 | 64.4 | 73 | 987 | 19.5388 | 67.1698 | 56.46 | 31.96 | 0 | 8.4
2003-06-27 10:00 | 25 | 77 | 19 | 66.2 | 69 | 987 | 20.7894 | 69.421 | 60.76 | 33.81 | 0 | 12
2003-06-27 11:00 | 26 | 78.8 | 20 | 68 | 70 | 987 | 21.8428 | 71.317 | 64.58 | 35.45 | 0 | 13.8
2003-06-27 12:00 | 27 | 80.6 | 20 | 68 | 66 | 987 | 22.1271 | 71.8289 | 65.61 | 35.89 | 0 | 15.6
2003-06-27 13:00 | 28 | 82.4 | 20 | 68 | 62 | 987 | 22.366 | 72.2588 | 66.48 | 36.27 | 0 | 17.4
2003-06-27 14:00 | 29 | 84.2 | 20 | 68 | 58 | 987 | 22.5562 | 72.6012 | 67.17 | 36.56 | 0 | 19.2
2003-06-27 15:00 | 29 | 84.2 | 20 | 68 | 58 | 987 | 22.5562 | 72.6012 | 67.17 | 36.56 | 0 | 19.2
2003-06-27 16:00 | 29 | 84.2 | 20 | 68 | 58 | 987 | 22.5562 | 72.6012 | 67.17 | 36.56 | 0 | 19.2
2003-06-27 17:00 | 29 | 84.2 | 20 | 68 | 58 | 987 | 22.5562 | 72.6012 | 67.17 | 36.56 | 0 | 19.2
2003-06-27 18:00 | 28 | 82.4 | 21 | 69.8 | 66 | 987 | 23.0197 | 73.4355 | 69.02 | 37.36 | 0 | 17.4
2003-06-27 19:00 | 26 | 78.8 | 21 | 69.8 | 74 | 987 | 22.4366 | 72.3859 | 66.83 | 36.42 | 0 | 13.8
2003-06-27 20:00 | 23 | 73.4 | 21 | 69.8 | 89 | 987 | 21.6439 | 70.959 | 63.95 | 35.18 | 0 | 8.4
2003-06-27 21:00 | 23 | 73.4 | 20 | 68 | 83 | 987 | 20.8738 | 69.5729 | 61.13 | 33.97 | 0 | 8.4
2003-06-27 22:00 | 23 | 73.4 | 20 | 68 | 83 | 987 | 20.8738 | 69.5729 | 61.13 | 33.97 | 0 | 8.4
2003-06-27 23:00 | 23 | 73.4 | 19 | 66.2 | 78 | 987 | 20.2146 | 68.3863 | 58.79 | 32.96 | 0 | 8.4
37800 | 22 | 71.6 | 19 | 66.2 | 83 | 987 | 19.9238 | 67.8629 | 57.82 | 32.54 | 0 | 6.6
2003-06-28 01:00 | 21 | 69.8 | 18 | 64.4 | 83 | 987 | 18.9742 | 66.1535 | 54.63 | 31.17 | 0 | 4.8
2003-06-28 02:00 | 21 | 69.8 | 18 | 64.4 | 83 | 987 | 18.9742 | 66.1535 | 54.63 | 31.17 | 0 | 4.8
2003-06-28 03:00 | 21 | 69.8 | 18 | 64.4 | 83 | 987 | 18.9742 | 66.1535 | 54.63 | 31.17 | 0 | 4.8
2003-06-28 04:00 | 21 | 69.8 | 18 | 64.4 | 83 | 987 | 18.9742 | 66.1535 | 54.63 | 31.17 | 0 | 4.8
2003-06-28 05:00 | 19 | 66.2 | 16 | 60.8 | 83 | 987 | 17.0757 | 62.7362 | 48.6 | 28.58 | 0 | 1.2
2003-06-28 06:00 | 19 | 66.2 | 16 | 60.8 | 83 | 987 | 17.0757 | 62.7362 | 48.6 | 28.58 | 0 | 1.2
2003-06-28 07:00 | 20 | 68 | 17 | 62.6 | 83 | 987 | 18.0248 | 64.4446 | 51.56 | 29.85 | 0 | 3
2003-06-28 08:00 | 21 | 69.8 | 18 | 64.4 | 83 | 987 | 18.9742 | 66.1535 | 54.63 | 31.17 | 0 | 4.8
2003-06-28 09:00 | 23 | 73.4 | 20 | 68 | 83 | 987 | 20.8738 | 69.5729 | 61.13 | 33.97 | 0 | 8.4
2003-06-28 10:00 | 25 | 77 | 21 | 69.8 | 78 | 987 | 22.0827 | 71.7489 | 65.52 | 35.85 | 0 | 12
2003-06-28 11:00 | 27 | 80.6 | 21 | 69.8 | 70 | 987 | 22.7498 | 72.9497 | 68 | 36.92 | 0 | 15.6
2003-06-28 12:00 | 28 | 82.4 | 22 | 71.6 | 70 | 987 | 23.6575 | 74.5835 | 71.56 | 38.45 | 0 | 17.4
2003-06-28 13:00 | 28 | 82.4 | 21 | 69.8 | 66 | 987 | 23.0197 | 73.4355 | 69.02 | 37.36 | 0 | 17.4
2003-06-28 14:00 | 29 | 84.2 | 21 | 69.8 | 62 | 987 | 23.2434 | 73.8381 | 69.86 | 37.72 | 0 | 19.2
2003-06-28 15:00 | 28 | 82.4 | 21 | 69.8 | 66 | 987 | 23.0197 | 73.4355 | 69.02 | 37.36 | 0 | 17.4
2003-06-28 16:00 | 28 | 82.4 | 22 | 71.6 | 70 | 987 | 23.6575 | 74.5835 | 71.56 | 38.45 | 0 | 17.4
2003-06-28 17:00 | 28 | 82.4 | 22 | 71.6 | 70 | 987 | 23.6575 | 74.5835 | 71.56 | 38.45 | 0 | 17.4
2003-06-28 18:00 | 28 | 82.4 | 22 | 71.6 | 70 | 987 | 23.6575 | 74.5835 | 71.56 | 38.45 | 0 | 17.4
2003-06-28 19:00 | 26 | 78.8 | 22 | 71.6 | 79 | 987 | 23.1606 | 73.6891 | 69.65 | 37.63 | 0 | 13.8
2003-06-28 20:00 | 24 | 75.2 | 21 | 69.8 | 83 | 987 | 21.8241 | 71.2834 | 64.59 | 35.45 | 0 | 10.2
2003-06-28 21:00 | 23 | 73.4 | 21 | 69.8 | 89 | 987 | 21.6439 | 70.959 | 63.95 | 35.18 | 0 | 8.4
2003-06-28 22:00 | 21 | 69.8 | 18 | 64.4 | 83 | 987 | 18.9742 | 66.1535 | 54.63 | 31.17 | 0 | 4.8
2003-06-28 23:00 | 21 | 69.8 | 18 | 64.4 | 83 | 987 | 18.9742 | 66.1535 | 54.63 | 31.17 | 0 | 4.8
37801 | 20 | 68 | 17 | 62.6 | 83 | 987 | 18.0248 | 64.4446 | 51.56 | 29.85 | 0 | 3
2003-06-29 01:00 | 20 | 68 | 18 | 64.4 | 88 | 987 | 18.6209 | 65.5176 | 53.49 | 30.68 | 0 | 3
2003-06-29 02:00 | 20 | 68 | 17 | 62.6 | 83 | 987 | 18.0248 | 64.4446 | 51.56 | 29.85 | 0 | 3
2003-06-29 03:00 | 20 | 68 | 17 | 62.6 | 83 | 987 | 18.0248 | 64.4446 | 51.56 | 29.85 | 0 | 3
2003-06-29 04:00 | 20 | 68 | 17 | 62.6 | 83 | 987 | 18.0248 | 64.4446 | 51.56 | 29.85 | 0 | 3
2003-06-29 05:00 | 20 | 68 | 17 | 62.6 | 83 | 987 | 18.0248 | 64.4446 | 51.56 | 29.85 | 0 | 3
2003-06-29 06:00 | 20 | 68 | 17 | 62.6 | 83 | 987 | 18.0248 | 64.4446 | 51.56 | 29.85 | 0 | 3
2003-06-29 07:00 | 21 | 69.8 | 18 | 64.4 | 83 | 987 | 18.9742 | 66.1535 | 54.63 | 31.17 | 0 | 4.8
2003-06-29 08:00 | 21 | 69.8 | 18 | 64.4 | 83 | 987 | 18.9742 | 66.1535 | 54.63 | 31.17 | 0 | 4.8
2003-06-29 09:00 | 23 | 73.4 | 20 | 68 | 83 | 987 | 20.8738 | 69.5729 | 61.13 | 33.97 | 0 | 8.4
2003-06-29 10:00 | 23 | 73.4 | 20 | 68 | 83 | 987 | 20.8738 | 69.5729 | 61.13 | 33.97 | 0 | 8.4
2003-06-29 11:00 | 24 | 75.2 | 20 | 68 | 78 | 987 | 21.1484 | 70.0672 | 62.09 | 34.38 | 0 | 10.2
2003-06-29 12:00 | 23 | 73.4 | 20 | 68 | 83 | 987 | 20.8738 | 69.5729 | 61.13 | 33.97 | 0 | 8.4
2003-06-29 13:00 | 25 | 77 | 20 | 68 | 74 | 987 | 21.5157 | 70.7282 | 63.4 | 34.94 | 0 | 12
2003-06-29 14:00 | 25 | 77 | 20 | 68 | 74 | 987 | 21.5157 | 70.7282 | 63.4 | 34.94 | 0 | 12
2003-06-29 15:00 | 25 | 77 | 20 | 68 | 74 | 987 | 21.5157 | 70.7282 | 63.4 | 34.94 | 0 | 12
2003-06-29 16:00 | 25 | 77 | 21 | 69.8 | 78 | 987 | 22.0827 | 71.7489 | 65.52 | 35.85 | 0 | 12
2003-06-29 17:00 | 25 | 77 | 20 | 68 | 74 | 987 | 21.5157 | 70.7282 | 63.4 | 34.94 | 0 | 12
2003-06-29 18:00 | 25 | 77 | 20 | 68 | 74 | 987 | 21.5157 | 70.7282 | 63.4 | 34.94 | 0 | 12
2003-06-29 19:00 | 23 | 73.4 | 20 | 68 | 83 | 987 | 20.8738 | 69.5729 | 61.13 | 33.97 | 0 | 8.4
2003-06-29 20:00 | 21 | 69.8 | 18 | 64.4 | 83 | 987 | 18.9742 | 66.1535 | 54.63 | 31.17 | 0 | 4.8
2003-06-29 21:00 | 21 | 69.8 | 18 | 64.4 | 83 | 987 | 18.9742 | 66.1535 | 54.63 | 31.17 | 0 | 4.8
2003-06-29 22:00 | 20 | 68 | 17 | 62.6 | 83 | 987 | 18.0248 | 64.4446 | 51.56 | 29.85 | 0 | 3
2003-06-29 23:00 | 20 | 68 | 17 | 62.6 | 83 | 987 | 18.0248 | 64.4446 | 51.56 | 29.85 | 0 | 3
37802 | 20 | 68 | 17 | 62.6 | 83 | 987 | 18.0248 | 64.4446 | 51.56 | 29.85 | 0 | 3
2003-06-30 01:00 | 20 | 68 | 17 | 62.6 | 83 | 987 | 18.0248 | 64.4446 | 51.56 | 29.85 | 0 | 3
2003-06-30 02:00 | 19 | 66.2 | 16 | 60.8 | 83 | 987 | 17.0757 | 62.7362 | 48.6 | 28.58 | 0 | 1.2
2003-06-30 03:00 | 19 | 66.2 | 16 | 60.8 | 83 | 987 | 17.0757 | 62.7362 | 48.6 | 28.58 | 0 | 1.2
2003-06-30 04:00 | 18 | 64.4 | 16 | 60.8 | 88 | 987 | 16.6911 | 62.0439 | 47.45 | 28.09 | 0.6 | 0
2003-06-30 05:00 | 18 | 64.4 | 16 | 60.8 | 88 | 987 | 16.6911 | 62.0439 | 47.45 | 28.09 | 0.6 | 0
2003-06-30 06:00 | 19 | 66.2 | 16 | 60.8 | 83 | 987 | 17.0757 | 62.7362 | 48.6 | 28.58 | 0 | 1.2
2003-06-30 07:00 | 20 | 68 | 17 | 62.6 | 83 | 987 | 18.0248 | 64.4446 | 51.56 | 29.85 | 0 | 3
2003-06-30 08:00 | 21 | 69.8 | 18 | 64.4 | 83 | 987 | 18.9742 | 66.1535 | 54.63 | 31.17 | 0 | 4.8
2003-06-30 09:00 | 23 | 73.4 | 20 | 68 | 83 | 987 | 20.8738 | 69.5729 | 61.13 | 33.97 | 0 | 8.4
2003-06-30 10:00 | 25 | 77 | 20 | 68 | 74 | 987 | 21.5157 | 70.7282 | 63.4 | 34.94 | 0 | 12
2003-06-30 11:00 | 26 | 78.8 | 19 | 66.2 | 65 | 987 | 21.0812 | 69.9461 | 61.77 | 34.24 | 0 | 13.8
2003-06-30 12:00 | 27 | 80.6 | 20 | 68 | 66 | 987 | 22.1271 | 71.8289 | 65.61 | 35.89 | 0 | 15.6
2003-06-30 13:00 | 27 | 80.6 | 18 | 64.4 | 58 | 987 | 20.836 | 69.5047 | 60.85 | 33.85 | 0 | 15.6
2003-06-30 14:00 | 28 | 82.4 | 18 | 64.4 | 55 | 987 | 21.1816 | 70.1268 | 62.06 | 34.37 | 0 | 17.4
2003-06-30 15:00 | 28 | 82.4 | 19 | 66.2 | 58 | 987 | 21.6957 | 71.0523 | 63.95 | 35.18 | 0 | 17.4
2003-06-30 16:00 | 28 | 82.4 | 20 | 68 | 62 | 987 | 22.366 | 72.2588 | 66.48 | 36.27 | 0 | 17.4
2003-06-30 17:00 | 28 | 82.4 | 20 | 68 | 62 | 987 | 22.366 | 72.2588 | 66.48 | 36.27 | 0 | 17.4
2003-06-30 18:00 | 27 | 80.6 | 19 | 66.2 | 62 | 987 | 21.4894 | 70.681 | 63.23 | 34.87 | 0 | 15.6
2003-06-30 19:00 | 26 | 78.8 | 20 | 68 | 70 | 987 | 21.8428 | 71.317 | 64.58 | 35.45 | 0 | 13.8
2003-06-30 20:00 | 23 | 73.4 | 18 | 64.4 | 73 | 987 | 19.5388 | 67.1698 | 56.46 | 31.96 | 0 | 8.4
2003-06-30 21:00 | 21 | 69.8 | 18 | 64.4 | 83 | 987 | 18.9742 | 66.1535 | 54.63 | 31.17 | 0 | 4.8
2003-06-30 22:00 | 20.7 | 69.26 | 17.7 | 63.86 | 83 | 987 | 18.6893 | 65.6408 | 53.69 | 30.77 | 0 | 4.26
2003-06-30 23:00 | 20.4 | 68.72 | 17.4 | 63.32 | 83 | 987 | 18.4045 | 65.1281 | 52.77 | 30.37 | 0 | 3.72
37803 | 20.1 | 68.18 | 17.1 | 62.78 | 88 | 987 | 18.7174 | 65.6913 | 53.8 | 30.82 | 0 | 3.18
2003-07-01 01:00 | 19.9 | 67.82 | 16.9 | 62.42 | 83 | 987 | 17.9299 | 64.2738 | 51.26 | 29.72 | 0 | 2.82
2003-07-01 02:00 | 19.6 | 67.28 | 16.6 | 61.88 | 88 | 987 | 18.2349 | 64.8227 | 52.25 | 30.15 | 0 | 2.28
2003-07-01 03:00 | 19.3 | 66.74 | 16.3 | 61.34 | 83 | 987 | 17.3604 | 63.2487 | 49.48 | 28.96 | 0 | 1.74
2003-07-01 04:00 | 19 | 66.2 | 16 | 60.8 | 83 | 987 | 17.0757 | 62.7362 | 48.6 | 28.58 | 0 | 1.2
2003-07-01 05:00 | 18 | 64.4 | 15 | 59 | 83 | 987 | 16.1267 | 61.0281 | 45.76 | 27.36 | 0.6 | 0
2003-07-01 06:00 | 20 | 68 | 17 | 62.6 | 83 | 987 | 18.0248 | 64.4446 | 51.56 | 29.85 | 0 | 3
2003-07-01 07:00 | 22 | 71.6 | 20 | 68 | 88 | 987 | 20.5514 | 68.9926 | 60.02 | 33.49 | 0 | 6.6
2003-07-01 08:00 | 25 | 77 | 21 | 69.8 | 78 | 987 | 22.0827 | 71.7489 | 65.52 | 35.85 | 0 | 12
2003-07-01 09:00 | 26 | 78.8 | 22 | 71.6 | 79 | 987 | 23.1606 | 73.6891 | 69.65 | 37.63 | 0 | 13.8
2003-07-01 10:00 | 27 | 80.6 | 23 | 73.4 | 79 | 987 | 24.0991 | 75.3784 | 73.41 | 39.24 | 0 | 15.6
2003-07-01 11:00 | 29 | 84.2 | 24 | 75.2 | 74 | 987 | 25.2028 | 77.365 | 77.98 | 41.21 | 0 | 19.2
2003-07-01 12:00 | 29 | 84.2 | 23 | 73.4 | 70 | 987 | 24.5658 | 76.2185 | 75.26 | 40.04 | 0 | 19.2
2003-07-01 13:00 | 30 | 86 | 23 | 73.4 | 66 | 987 | 24.807 | 76.6525 | 76.24 | 40.46 | 0 | 21
2003-07-01 14:00 | 31 | 87.8 | 24 | 75.2 | 66 | 987 | 25.7017 | 78.2631 | 80.06 | 42.11 | 0 | 22.8
2003-07-01 15:00 | 30 | 86 | 24 | 75.2 | 70 | 987 | 25.4748 | 77.8547 | 79.11 | 41.7 | 0 | 21
2003-07-01 16:00 | 30 | 86 | 23 | 73.4 | 66 | 987 | 24.807 | 76.6525 | 76.24 | 40.46 | 0 | 21
2003-07-01 17:00 | 30 | 86 | 23 | 73.4 | 66 | 987 | 24.807 | 76.6525 | 76.24 | 40.46 | 0 | 21
2003-07-01 18:00 | 27 | 80.6 | 23 | 73.4 | 79 | 987 | 24.0991 | 75.3784 | 73.41 | 39.24 | 0 | 15.6
2003-07-01 19:00 | 26 | 78.8 | 23 | 73.4 | 84 | 987 | 23.8652 | 74.9573 | 72.49 | 38.85 | 0 | 13.8
2003-07-01 20:00 | 25 | 77 | 22 | 71.6 | 83 | 987 | 22.7748 | 72.9946 | 68.18 | 37 | 0 | 12
2003-07-01 21:00 | 23 | 73.4 | 21 | 69.8 | 89 | 987 | 21.6439 | 70.959 | 63.95 | 35.18 | 0 | 8.4
2003-07-01 22:00 | 22 | 71.6 | 20 | 68 | 88 | 987 | 20.5514 | 68.9926 | 60.02 | 33.49 | 0 | 6.6
2003-07-01 23:00 | 22 | 71.6 | 19 | 66.2 | 83 | 987 | 19.9238 | 67.8629 | 57.82 | 32.54 | 0 | 6.6
37804 | 21 | 69.8 | 18 | 64.4 | 83 | 987 | 18.9742 | 66.1535 | 54.63 | 31.17 | 0 | 4.8
2003-07-02 01:00 | 21 | 69.8 | 18 | 64.4 | 83 | 987 | 18.9742 | 66.1535 | 54.63 | 31.17 | 0 | 4.8
2003-07-02 02:00 | 21 | 69.8 | 18 | 64.4 | 83 | 987 | 18.9742 | 66.1535 | 54.63 | 31.17 | 0 | 4.8
2003-07-02 03:00 | 20 | 68 | 17 | 62.6 | 83 | 987 | 18.0248 | 64.4446 | 51.56 | 29.85 | 0 | 3
2003-07-02 04:00 | 19.9 | 67.82 | 17 | 62.6 | 83 | 987 | 17.9299 | 64.2738 | 51.26 | 29.72 | 0 | 2.82
2003-07-02 05:00 | 20 | 68 | 17 | 62.6 | 83 | 987 | 18.0248 | 64.4446 | 51.56 | 29.85 | 0 | 3
2003-07-02 06:00 | 21 | 69.8 | 18 | 64.4 | 83 | 987 | 18.9742 | 66.1535 | 54.63 | 31.17 | 0 | 4.8
2003-07-02 07:00 | 23 | 73.4 | 21 | 69.8 | 89 | 987 | 21.6439 | 70.959 | 63.95 | 35.18 | 0 | 8.4
2003-07-02 08:00 | 26 | 78.8 | 23 | 73.4 | 84 | 987 | 23.8652 | 74.9573 | 72.49 | 38.85 | 0 | 13.8
2003-07-02 09:00 | 28 | 82.4 | 23 | 73.4 | 74 | 987 | 24.2801 | 75.7042 | 74.11 | 39.55 | 0 | 17.4
2003-07-02 10:00 | 29 | 84.2 | 24 | 75.2 | 74 | 987 | 25.2028 | 77.365 | 77.98 | 41.21 | 0 | 19.2
2003-07-02 11:00 | 30 | 86 | 24 | 75.2 | 70 | 987 | 25.4748 | 77.8547 | 79.11 | 41.7 | 0 | 21
2003-07-02 12:00 | 31 | 87.8 | 23 | 73.4 | 63 | 987 | 25.1775 | 77.3196 | 77.78 | 41.12 | 0 | 22.8
2003-07-02 13:00 | 31 | 87.8 | 24 | 75.2 | 66 | 987 | 25.7017 | 78.2631 | 80.06 | 42.11 | 0 | 22.8
2003-07-02 14:00 | 31 | 87.8 | 24 | 75.2 | 66 | 987 | 25.7017 | 78.2631 | 80.06 | 42.11 | 0 | 22.8
2003-07-02 15:00 | 31 | 87.8 | 23 | 73.4 | 63 | 987 | 25.1775 | 77.3196 | 77.78 | 41.12 | 0 | 22.8
2003-07-02 16:00 | 32 | 89.6 | 24 | 75.2 | 63 | 987 | 26.0614 | 78.9105 | 81.62 | 42.78 | 0 | 24.6
2003-07-02 17:00 | 31 | 87.8 | 24 | 75.2 | 66 | 987 | 25.7017 | 78.2631 | 80.06 | 42.11 | 0 | 22.8
2003-07-02 18:00 | 30 | 86 | 23 | 73.4 | 66 | 987 | 24.807 | 76.6525 | 76.24 | 40.46 | 0 | 21
2003-07-02 19:00 | 28 | 82.4 | 24 | 75.2 | 79 | 987 | 25.0381 | 77.0686 | 77.31 | 40.92 | 0 | 17.4
2003-07-02 20:00 | 26 | 78.8 | 23 | 73.4 | 84 | 987 | 23.8652 | 74.9573 | 72.49 | 38.85 | 0 | 13.8
2003-07-02 21:00 | 25 | 77 | 22 | 71.6 | 83 | 987 | 22.7748 | 72.9946 | 68.18 | 37 | 0 | 12
2003-07-02 22:00 | 25 | 77 | 22 | 71.6 | 83 | 987 | 22.7748 | 72.9946 | 68.18 | 37 | 0 | 12
2003-07-02 23:00 | 24 | 75.2 | 22 | 71.6 | 89 | 987 | 22.6128 | 72.703 | 67.59 | 36.74 | 0 | 10.2
37805 | 25 | 77 | 21.5 | 70.7 | 81 | 987 | 22.5001 | 72.5002 | 67.11 | 36.54 | 0 | 12
2003-07-03 01:00 | 23 | 73.4 | 21 | 69.8 | 89 | 987 | 21.6439 | 70.959 | 63.95 | 35.18 | 0 | 8.4
2003-07-03 02:00 | 23 | 73.4 | 21 | 69.8 | 89 | 987 | 21.6439 | 70.959 | 63.95 | 35.18 | 0 | 8.4
2003-07-03 03:00 | 22 | 71.6 | 20 | 68 | 88 | 987 | 20.5514 | 68.9926 | 60.02 | 33.49 | 0 | 6.6
2003-07-03 04:00 | 23 | 73.4 | 20 | 68 | 83 | 987 | 20.8738 | 69.5729 | 61.13 | 33.97 | 0 | 8.4
2003-07-03 05:00 | 23 | 73.4 | 21 | 69.8 | 89 | 987 | 21.6439 | 70.959 | 63.95 | 35.18 | 0 | 8.4
2003-07-03 06:00 | 25 | 77 | 22 | 71.6 | 83 | 987 | 22.7748 | 72.9946 | 68.18 | 37 | 0 | 12
2003-07-03 07:00 | 26 | 78.8 | 23 | 73.4 | 84 | 987 | 23.8652 | 74.9573 | 72.49 | 38.85 | 0 | 13.8
2003-07-03 08:00 | 27 | 80.6 | 24 | 75.2 | 84 | 987 | 24.8197 | 76.6755 | 76.42 | 40.54 | 0 | 15.6
2003-07-03 09:00 | 29 | 84.2 | 25 | 77 | 79 | 987 | 25.9776 | 78.7596 | 81.38 | 42.67 | 0 | 19.2
2003-07-03 10:00 | 31 | 87.8 | 26 | 78.8 | 75 | 987 | 27.2135 | 80.9843 | 86.96 | 45.07 | 0 | 22.8
2003-07-03 11:00 | 32 | 89.6 | 26 | 78.8 | 71 | 987 | 27.4665 | 81.4397 | 88.12 | 45.57 | 0 | 24.6
2003-07-03 12:00 | 32 | 89.6 | 25 | 77 | 67 | 987 | 26.7735 | 80.1923 | 84.86 | 44.17 | 0 | 24.6
2003-07-03 13:00 | 33 | 91.4 | 25 | 77 | 63 | 987 | 26.9461 | 80.5029 | 85.61 | 44.49 | 0 | 26.4
2003-07-03 14:00 | 34 | 93.2 | 26 | 78.8 | 63 | 987 | 27.8316 | 82.0969 | 89.77 | 46.28 | 0 | 28.2
2003-07-03 15:00 | 34 | 93.2 | 27 | 80.6 | 67 | 987 | 28.5746 | 83.4342 | 93.43 | 47.85 | 0 | 28.2
2003-07-03 16:00 | 35 | 95 | 27 | 80.6 | 63 | 987 | 28.7181 | 83.6926 | 94.1 | 48.14 | 0 | 30
2003-07-03 17:00 | 34 | 93.2 | 27 | 80.6 | 67 | 987 | 28.5746 | 83.4342 | 93.43 | 47.85 | 0 | 28.2
2003-07-03 18:00 | 33 | 91.4 | 27 | 80.6 | 71 | 987 | 28.3812 | 83.0862 | 92.52 | 47.46 | 0 | 26.4
2003-07-03 19:00 | 32 | 89.6 | 27 | 80.6 | 75 | 987 | 28.1414 | 82.6545 | 91.38 | 46.97 | 0 | 24.6
2003-07-03 20:00 | 29 | 84.2 | 26 | 78.8 | 84 | 987 | 26.7299 | 80.1138 | 84.8 | 44.14 | 0 | 19.2
2003-07-03 21:00 | 28 | 82.4 | 26 | 78.8 | 89 | 987 | 26.4908 | 79.6835 | 83.75 | 43.69 | 0 | 17.4
2003-07-03 22:00 | 28 | 82.4 | 25.9 | 78.62 | 88 | 987 | 26.3491 | 79.4285 | 83.1 | 43.41 | 0 | 17.4
2003-07-03 23:00 | 28 | 82.4 | 26 | 78.8 | 89 | 987 | 26.4908 | 79.6835 | 83.75 | 43.69 | 0 | 17.4
37806 | 28 | 82.4 | 25 | 77 | 84 | 987 | 25.7746 | 78.3943 | 80.52 | 42.31 | 0 | 17.4
2003-07-04 01:00 | 27 | 80.6 | 25 | 77 | 89 | 987 | 25.5209 | 77.9376 | 79.45 | 41.84 | 0 | 15.6
2003-07-04 02:00 | 27 | 80.6 | 25 | 77 | 89 | 987 | 25.5209 | 77.9376 | 79.45 | 41.84 | 0 | 15.6
2003-07-04 03:00 | 26 | 78.8 | 24 | 75.2 | 89 | 987 | 24.5513 | 76.1923 | 75.33 | 40.07 | 0 | 13.8
2003-07-04 04:00 | 26 | 78.8 | 23 | 73.4 | 84 | 987 | 23.8652 | 74.9573 | 72.49 | 38.85 | 0 | 13.8
2003-07-04 05:00 | 26 | 78.8 | 23 | 73.4 | 84 | 987 | 23.8652 | 74.9573 | 72.49 | 38.85 | 0 | 13.8
2003-07-04 06:00 | 26 | 78.8 | 23 | 73.4 | 84 | 987 | 23.8652 | 74.9573 | 72.49 | 38.85 | 0 | 13.8
2003-07-04 07:00 | 26 | 78.8 | 24 | 75.2 | 89 | 987 | 24.5513 | 76.1923 | 75.33 | 40.07 | 0 | 13.8
2003-07-04 08:00 | 28 | 82.4 | 25 | 77 | 84 | 987 | 25.7746 | 78.3943 | 80.52 | 42.31 | 0 | 17.4
2003-07-04 09:00 | 29 | 84.2 | 26 | 78.8 | 84 | 987 | 26.7299 | 80.1138 | 84.8 | 44.14 | 0 | 19.2
2003-07-04 10:00 | 31 | 87.8 | 27 | 80.6 | 79 | 987 | 27.858 | 82.1445 | 90.05 | 46.4 | 0 | 22.8
2003-07-04 11:00 | 32.2 | 89.96 | 27.7 | 81.86 | 77 | 987 | 28.6593 | 83.5867 | 93.95 | 48.08 | 0 | 24.96
2003-07-04 12:00 | 33 | 91.4 | 28 | 82.4 | 75 | 987 | 29.0699 | 84.3258 | 95.99 | 48.95 | 0 | 26.4
2003-07-04 13:00 | 34 | 93.2 | 28 | 82.4 | 71 | 987 | 29.2967 | 84.734 | 97.11 | 49.43 | 0 | 28.2
2003-07-04 14:00 | 33 | 91.4 | 28 | 82.4 | 75 | 987 | 29.0699 | 84.3258 | 95.99 | 48.95 | 0 | 26.4
2003-07-04 15:00 | 35 | 95 | 28 | 82.4 | 67 | 987 | 29.4763 | 85.0574 | 97.99 | 49.81 | 0 | 30
2003-07-04 16:00 | 34 | 93.2 | 27 | 80.6 | 67 | 987 | 28.5746 | 83.4342 | 93.43 | 47.85 | 0 | 28.2
2003-07-04 17:00 | 34 | 93.2 | 27 | 80.6 | 67 | 987 | 28.5746 | 83.4342 | 93.43 | 47.85 | 0 | 28.2
2003-07-04 18:00 | 33 | 91.4 | 27 | 80.6 | 71 | 987 | 28.3812 | 83.0862 | 92.52 | 47.46 | 0 | 26.4
2003-07-04 19:00 | 32 | 89.6 | 27 | 80.6 | 75 | 987 | 28.1414 | 82.6545 | 91.38 | 46.97 | 0 | 24.6
2003-07-04 20:00 | 29 | 84.2 | 27 | 80.6 | 89 | 987 | 27.461 | 81.4298 | 88.24 | 45.62 | 0 | 19.2
2003-07-04 21:00 | 29 | 84.2 | 26 | 78.8 | 84 | 987 | 26.7299 | 80.1138 | 84.8 | 44.14 | 0 | 19.2
2003-07-04 22:00 | 29 | 84.2 | 26 | 78.8 | 84 | 987 | 26.7299 | 80.1138 | 84.8 | 44.14 | 0 | 19.2
2003-07-04 23:00 | 28 | 82.4 | 26 | 78.8 | 89 | 987 | 26.4908 | 79.6835 | 83.75 | 43.69 | 0 | 17.4
37807 | 28 | 82.4 | 26 | 78.8 | 89 | 987 | 26.4908 | 79.6835 | 83.75 | 43.69 | 0 | 17.4
2003-07-05 01:00 | 28 | 82.4 | 25 | 77 | 84 | 987 | 25.7746 | 78.3943 | 80.52 | 42.31 | 0 | 17.4
2003-07-05 02:00 | 27 | 80.6 | 25 | 77 | 89 | 987 | 25.5209 | 77.9376 | 79.45 | 41.84 | 0 | 15.6
2003-07-05 03:00 | 26 | 78.8 | 23 | 73.4 | 84 | 987 | 23.8652 | 74.9573 | 72.49 | 38.85 | 0 | 13.8
2003-07-05 04:00 | 23 | 73.4 | 20 | 68 | 83 | 987 | 20.8738 | 69.5729 | 61.13 | 33.97 | 0 | 8.4
2003-07-05 05:00 | 21 | 69.8 | 18 | 64.4 | 83 | 987 | 18.9742 | 66.1535 | 54.63 | 31.17 | 0 | 4.8
2003-07-05 06:00 | 23 | 73.4 | 20 | 68 | 83 | 987 | 20.8738 | 69.5729 | 61.13 | 33.97 | 0 | 8.4
2003-07-05 07:00 | 24 | 75.2 | 21 | 69.8 | 83 | 987 | 21.8241 | 71.2834 | 64.59 | 35.45 | 0 | 10.2
2003-07-05 08:00 | 25 | 77 | 22 | 71.6 | 83 | 987 | 22.7748 | 72.9946 | 68.18 | 37 | 0 | 12
2003-07-05 09:00 | 27 | 80.6 | 22 | 71.6 | 74 | 987 | 23.3581 | 74.0446 | 70.4 | 37.95 | 0 | 15.6
2003-07-05 10:00 | 29 | 84.2 | 24 | 75.2 | 74 | 987 | 25.2028 | 77.365 | 77.98 | 41.21 | 0 | 19.2
2003-07-05 11:00 | 30 | 86 | 25 | 77 | 75 | 987 | 26.2862 | 79.3152 | 82.72 | 43.25 | 0 | 21
2003-07-05 12:00 | 32 | 89.6 | 26 | 78.8 | 71 | 987 | 27.4665 | 81.4397 | 88.12 | 45.57 | 0 | 24.6
2003-07-05 13:00 | 32 | 89.6 | 26 | 78.8 | 71 | 987 | 27.4665 | 81.4397 | 88.12 | 45.57 | 0 | 24.6
2003-07-05 14:00 | 32 | 89.6 | 26 | 78.8 | 71 | 987 | 27.4665 | 81.4397 | 88.12 | 45.57 | 0 | 24.6
2003-07-05 15:00 | 33 | 91.4 | 27 | 80.6 | 71 | 987 | 28.3812 | 83.0862 | 92.52 | 47.46 | 0 | 26.4
2003-07-05 16:00 | 33 | 91.4 | 27 | 80.6 | 71 | 987 | 28.3812 | 83.0862 | 92.52 | 47.46 | 0 | 26.4
2003-07-05 17:00 | 31 | 87.8 | 26 | 78.8 | 75 | 987 | 27.2135 | 80.9843 | 86.96 | 45.07 | 0 | 22.8
2003-07-05 18:00 | 24 | 75.2 | 21 | 69.8 | 83 | 987 | 21.8241 | 71.2834 | 64.59 | 35.45 | 0 | 10.2
2003-07-05 19:00 | 23 | 73.4 | 20 | 68 | 83 | 987 | 20.8738 | 69.5729 | 61.13 | 33.97 | 0 | 8.4
2003-07-05 20:00 | 21.6 | 70.88 | 19.1 | 66.38 | 86 | 987 | 19.9185 | 67.8532 | 57.81 | 32.54 | 0 | 5.88
2003-07-05 21:00 | 21 | 69.8 | 18.5 | 65.3 | 86 | 987 | 19.343 | 66.8173 | 55.86 | 31.7 | 0 | 4.8
2003-07-05 22:00 | 21 | 69.8 | 18.1 | 64.58 | 84 | 987 | 19.0977 | 66.3758 | 55.04 | 31.35 | 0 | 4.8
2003-07-05 23:00 | 21 | 69.8 | 18 | 64.4 | 83 | 987 | 18.9742 | 66.1535 | 54.63 | 31.17 | 0 | 4.8
37808 | 21 | 69.8 | 18 | 64.4 | 83 | 987 | 18.9742 | 66.1535 | 54.63 | 31.17 | 0 | 4.8
2003-07-06 01:00 | 21 | 69.8 | 18 | 64.4 | 83 | 987 | 18.9742 | 66.1535 | 54.63 | 31.17 | 0 | 4.8
2003-07-06 02:00 | 22 | 71.6 | 19 | 66.2 | 83 | 987 | 19.9238 | 67.8629 | 57.82 | 32.54 | 0 | 6.6
2003-07-06 03:00 | 21 | 69.8 | 18 | 64.4 | 83 | 987 | 18.9742 | 66.1535 | 54.63 | 31.17 | 0 | 4.8
2003-07-06 04:00 | 20 | 68 | 17 | 62.6 | 83 | 987 | 18.0248 | 64.4446 | 51.56 | 29.85 | 0 | 3
2003-07-06 05:00 | 20 | 68 | 18 | 64.4 | 88 | 987 | 18.6209 | 65.5176 | 53.49 | 30.68 | 0 | 3
2003-07-06 06:00 | 21 | 69.8 | 18 | 64.4 | 83 | 987 | 18.9742 | 66.1535 | 54.63 | 31.17 | 0 | 4.8
2003-07-06 07:00 | 23 | 73.4 | 21 | 69.8 | 89 | 987 | 21.6439 | 70.959 | 63.95 | 35.18 | 0 | 8.4
2003-07-06 08:00 | 25 | 77 | 23 | 73.4 | 89 | 987 | 23.5819 | 74.4474 | 71.38 | 38.37 | 0 | 12
2003-07-06 09:00 | 26 | 78.8 | 23 | 73.4 | 84 | 987 | 23.8652 | 74.9573 | 72.49 | 38.85 | 0 | 13.8
2003-07-06 10:00 | 28 | 82.4 | 24 | 75.2 | 79 | 987 | 25.0381 | 77.0686 | 77.31 | 40.92 | 0 | 17.4
2003-07-06 11:00 | 30 | 86 | 25 | 77 | 75 | 987 | 26.2862 | 79.3152 | 82.72 | 43.25 | 0 | 21
2003-07-06 12:00 | 31 | 87.8 | 26 | 78.8 | 75 | 987 | 27.2135 | 80.9843 | 86.96 | 45.07 | 0 | 22.8
2003-07-06 13:00 | 31 | 87.8 | 26 | 78.8 | 75 | 987 | 27.2135 | 80.9843 | 86.96 | 45.07 | 0 | 22.8
2003-07-06 14:00 | 32 | 89.6 | 27 | 80.6 | 75 | 987 | 28.1414 | 82.6545 | 91.38 | 46.97 | 0 | 24.6
2003-07-06 15:00 | 32 | 89.6 | 26 | 78.8 | 71 | 987 | 27.4665 | 81.4397 | 88.12 | 45.57 | 0 | 24.6
2003-07-06 16:00 | 32 | 89.6 | 27 | 80.6 | 75 | 987 | 28.1414 | 82.6545 | 91.38 | 46.97 | 0 | 24.6
2003-07-06 17:00 | 32.2 | 89.96 | 26.6 | 79.88 | 72 | 987 | 27.8205 | 82.0769 | 89.81 | 46.3 | 0 | 24.96
2003-07-06 18:00 | 32 | 89.6 | 26 | 78.8 | 71 | 987 | 27.4665 | 81.4397 | 88.12 | 45.57 | 0 | 24.6
2003-07-06 19:00 | 30 | 86 | 26 | 78.8 | 79 | 987 | 26.9175 | 80.4516 | 85.62 | 44.5 | 0 | 21
2003-07-06 20:00 | 28 | 82.4 | 25 | 77 | 84 | 987 | 25.7746 | 78.3943 | 80.52 | 42.31 | 0 | 17.4
2003-07-06 21:00 | 27 | 80.6 | 24 | 75.2 | 84 | 987 | 24.8197 | 76.6755 | 76.42 | 40.54 | 0 | 15.6
2003-07-06 22:00 | 27 | 80.6 | 24 | 75.2 | 84 | 987 | 24.8197 | 76.6755 | 76.42 | 40.54 | 0 | 15.6
2003-07-06 23:00 | 27 | 80.6 | 24 | 75.2 | 84 | 987 | 24.8197 | 76.6755 | 76.42 | 40.54 | 0 | 15.6
37809 | 26.5 | 79.7 | 23.5 | 74.3 | 84 | 987 | 24.3424 | 75.8163 | 74.44 | 39.69 | 0 | 14.7
2003-07-07 01:00 | 26 | 78.8 | 23 | 73.4 | 84 | 987 | 23.8652 | 74.9573 | 72.49 | 38.85 | 0 | 13.8
2003-07-07 02:00 | 26 | 78.8 | 23 | 73.4 | 84 | 987 | 23.8652 | 74.9573 | 72.49 | 38.85 | 0 | 13.8
2003-07-07 03:00 | 25 | 77 | 22 | 71.6 | 83 | 987 | 22.7748 | 72.9946 | 68.18 | 37 | 0 | 12
2003-07-07 04:00 | 25 | 77 | 23 | 73.4 | 89 | 987 | 23.5819 | 74.4474 | 71.38 | 38.37 | 0 | 12
2003-07-07 05:00 | 25 | 77 | 22 | 71.6 | 83 | 987 | 22.7748 | 72.9946 | 68.18 | 37 | 0 | 12
2003-07-07 06:00 | 25 | 77 | 22 | 71.6 | 83 | 987 | 22.7748 | 72.9946 | 68.18 | 37 | 0 | 12
2003-07-07 07:00 | 26 | 78.8 | 23 | 73.4 | 84 | 987 | 23.8652 | 74.9573 | 72.49 | 38.85 | 0 | 13.8
2003-07-07 08:00 | 27 | 80.6 | 25 | 77 | 89 | 987 | 25.5209 | 77.9376 | 79.45 | 41.84 | 0 | 15.6
2003-07-07 09:00 | 29 | 84.2 | 26 | 78.8 | 84 | 987 | 26.7299 | 80.1138 | 84.8 | 44.14 | 0 | 19.2
2003-07-07 10:00 | 30 | 86 | 26 | 78.8 | 79 | 987 | 26.9175 | 80.4516 | 85.62 | 44.5 | 0 | 21
2003-07-07 11:00 | 31 | 87.8 | 26 | 78.8 | 75 | 987 | 27.2135 | 80.9843 | 86.96 | 45.07 | 0 | 22.8
2003-07-07 12:00 | 32 | 89.6 | 27 | 80.6 | 75 | 987 | 28.1414 | 82.6545 | 91.38 | 46.97 | 0 | 24.6
2003-07-07 13:00 | 33 | 91.4 | 27 | 80.6 | 71 | 987 | 28.3812 | 83.0862 | 92.52 | 47.46 | 0 | 26.4
2003-07-07 14:00 | 33 | 91.4 | 27 | 80.6 | 71 | 987 | 28.3812 | 83.0862 | 92.52 | 47.46 | 0 | 26.4
2003-07-07 15:00 | 34 | 93.2 | 27 | 80.6 | 67 | 987 | 28.5746 | 83.4342 | 93.43 | 47.85 | 0 | 28.2
2003-07-07 16:00 | 33 | 91.4 | 27 | 80.6 | 71 | 987 | 28.3812 | 83.0862 | 92.52 | 47.46 | 0 | 26.4
2003-07-07 17:00 | 33 | 91.4 | 27 | 80.6 | 71 | 987 | 28.3812 | 83.0862 | 92.52 | 47.46 | 0 | 26.4
2003-07-07 18:00 | 32 | 89.6 | 27 | 80.6 | 75 | 987 | 28.1414 | 82.6545 | 91.38 | 46.97 | 0 | 24.6
2003-07-07 19:00 | 31 | 87.8 | 27 | 80.6 | 79 | 987 | 27.858 | 82.1445 | 90.05 | 46.4 | 0 | 22.8
2003-07-07 20:00 | 30 | 86 | 26 | 78.8 | 79 | 987 | 26.9175 | 80.4516 | 85.62 | 44.5 | 0 | 21
2003-07-07 21:00 | 28 | 82.4 | 26 | 78.8 | 89 | 987 | 26.4908 | 79.6835 | 83.75 | 43.69 | 0 | 17.4
2003-07-07 22:00 | 27 | 80.6 | 25 | 77 | 89 | 987 | 25.5209 | 77.9376 | 79.45 | 41.84 | 0 | 15.6
2003-07-07 23:00 | 27 | 80.6 | 25 | 77 | 89 | 987 | 25.5209 | 77.9376 | 79.45 | 41.84 | 0 | 15.6
37810 | 26 | 78.8 | 23 | 73.4 | 84 | 987 | 23.8652 | 74.9573 | 72.49 | 38.85 | 0 | 13.8
2003-07-08 01:00 | 26 | 78.8 | 23 | 73.4 | 84 | 987 | 23.8652 | 74.9573 | 72.49 | 38.85 | 0 | 13.8
2003-07-08 02:00 | 26 | 78.8 | 23 | 73.4 | 84 | 987 | 23.8652 | 74.9573 | 72.49 | 38.85 | 0 | 13.8
2003-07-08 03:00 | 26 | 78.8 | 23 | 73.4 | 84 | 987 | 23.8652 | 74.9573 | 72.49 | 38.85 | 0 | 13.8
2003-07-08 04:00 | 26 | 78.8 | 23 | 73.4 | 84 | 987 | 23.8652 | 74.9573 | 72.49 | 38.85 | 0 | 13.8
2003-07-08 05:00 | 26 | 78.8 | 23 | 73.4 | 84 | 987 | 23.8652 | 74.9573 | 72.49 | 38.85 | 0 | 13.8
2003-07-08 06:00 | 26 | 78.8 | 23 | 73.4 | 84 | 987 | 23.8652 | 74.9573 | 72.49 | 38.85 | 0 | 13.8
2003-07-08 07:00 | 26 | 78.8 | 23 | 73.4 | 84 | 987 | 23.8652 | 74.9573 | 72.49 | 38.85 | 0 | 13.8
2003-07-08 08:00 | 27 | 80.6 | 25 | 77 | 89 | 987 | 25.5209 | 77.9376 | 79.45 | 41.84 | 0 | 15.6
2003-07-08 09:00 | 28 | 82.4 | 25 | 77 | 84 | 987 | 25.7746 | 78.3943 | 80.52 | 42.31 | 0 | 17.4
2003-07-08 10:00 | 28 | 82.4 | 26 | 78.8 | 89 | 987 | 26.4908 | 79.6835 | 83.75 | 43.69 | 0 | 17.4
2003-07-08 11:00 | 30 | 86 | 26 | 78.8 | 79 | 987 | 26.9175 | 80.4516 | 85.62 | 44.5 | 0 | 21
2003-07-08 12:00 | 30 | 86 | 26 | 78.8 | 79 | 987 | 26.9175 | 80.4516 | 85.62 | 44.5 | 0 | 21
2003-07-08 13:00 | 25.6 | 78.08 | 22.1 | 71.78 | 81 | 987 | 23.0668 | 73.5203 | 69.3 | 37.48 | 0 | 13.08
2003-07-08 14:00 | 21 | 69.8 | 18 | 64.4 | 83 | 987 | 18.9742 | 66.1535 | 54.63 | 31.17 | 0 | 4.8
2003-07-08 15:00 | 21 | 69.8 | 18 | 64.4 | 83 | 987 | 18.9742 | 66.1535 | 54.63 | 31.17 | 0 | 4.8
2003-07-08 16:00 | 21 | 69.8 | 18 | 64.4 | 83 | 987 | 18.9742 | 66.1535 | 54.63 | 31.17 | 0 | 4.8
2003-07-08 17:00 | 21 | 69.8 | 18 | 64.4 | 83 | 987 | 18.9742 | 66.1535 | 54.63 | 31.17 | 0 | 4.8
2003-07-08 18:00 | 21 | 69.8 | 18 | 64.4 | 83 | 987 | 18.9742 | 66.1535 | 54.63 | 31.17 | 0 | 4.8
2003-07-08 19:00 | 21 | 69.8 | 19 | 66.2 | 88 | 987 | 19.586 | 67.2549 | 56.69 | 32.06 | 0 | 4.8
2003-07-08 20:00 | 21 | 69.8 | 18 | 64.4 | 83 | 987 | 18.9742 | 66.1535 | 54.63 | 31.17 | 0 | 4.8
2003-07-08 21:00 | 21 | 69.8 | 18 | 64.4 | 83 | 987 | 18.9742 | 66.1535 | 54.63 | 31.17 | 0 | 4.8
2003-07-08 22:00 | 21 | 69.8 | 19 | 66.2 | 88 | 987 | 19.586 | 67.2549 | 56.69 | 32.06 | 0 | 4.8
2003-07-08 23:00 | 21 | 69.8 | 19 | 66.2 | 88 | 987 | 19.586 | 67.2549 | 56.69 | 32.06 | 0 | 4.8
37811 | 21 | 69.8 | 18 | 64.4 | 83 | 987 | 18.9742 | 66.1535 | 54.63 | 31.17 | 0 | 4.8
2003-07-09 01:00 | 21 | 69.8 | 18 | 64.4 | 83 | 987 | 18.9742 | 66.1535 | 54.63 | 31.17 | 0 | 4.8
2003-07-09 02:00 | 21 | 69.8 | 18 | 64.4 | 83 | 987 | 18.9742 | 66.1535 | 54.63 | 31.17 | 0 | 4.8
2003-07-09 03:00 | 21 | 69.8 | 18 | 64.4 | 83 | 987 | 18.9742 | 66.1535 | 54.63 | 31.17 | 0 | 4.8
2003-07-09 04:00 | 21 | 69.8 | 18 | 64.4 | 83 | 987 | 18.9742 | 66.1535 | 54.63 | 31.17 | 0 | 4.8
2003-07-09 05:00 | 21 | 69.8 | 18 | 64.4 | 83 | 987 | 18.9742 | 66.1535 | 54.63 | 31.17 | 0 | 4.8
2003-07-09 06:00 | 21 | 69.8 | 18 | 64.4 | 83 | 987 | 18.9742 | 66.1535 | 54.63 | 31.17 | 0 | 4.8
2003-07-09 07:00 | 22 | 71.6 | 20 | 68 | 88 | 987 | 20.5514 | 68.9926 | 60.02 | 33.49 | 0 | 6.6
2003-07-09 08:00 | 22 | 71.6 | 20 | 68 | 88 | 987 | 20.5514 | 68.9926 | 60.02 | 33.49 | 0 | 6.6
2003-07-09 09:00 | 23 | 73.4 | 21 | 69.8 | 89 | 987 | 21.6439 | 70.959 | 63.95 | 35.18 | 0 | 8.4
2003-07-09 10:00 | 26 | 78.8 | 23 | 73.4 | 84 | 987 | 23.8652 | 74.9573 | 72.49 | 38.85 | 0 | 13.8
2003-07-09 11:00 | 27 | 80.6 | 25 | 77 | 89 | 987 | 25.5209 | 77.9376 | 79.45 | 41.84 | 0 | 15.6
2003-07-09 12:00 | 27 | 80.6 | 25 | 77 | 89 | 987 | 25.5209 | 77.9376 | 79.45 | 41.84 | 0 | 15.6
2003-07-09 13:00 | 28 | 82.4 | 25 | 77 | 84 | 987 | 25.7746 | 78.3943 | 80.52 | 42.31 | 0 | 17.4
2003-07-09 14:00 | 28 | 82.4 | 26 | 78.8 | 89 | 987 | 26.4908 | 79.6835 | 83.75 | 43.69 | 0 | 17.4
2003-07-09 15:00 | 30 | 86 | 26 | 78.8 | 79 | 987 | 26.9175 | 80.4516 | 85.62 | 44.5 | 0 | 21
2003-07-09 16:00 | 30 | 86 | 27 | 80.6 | 84 | 987 | 27.6856 | 81.8341 | 89.26 | 46.06 | 0 | 21
2003-07-09 17:00 | 31 | 87.8 | 28 | 82.4 | 84 | 987 | 28.6417 | 83.555 | 93.92 | 48.06 | 0 | 22.8
2003-07-09 18:00 | 28 | 82.4 | 25 | 77 | 84 | 987 | 25.7746 | 78.3943 | 80.52 | 42.31 | 0 | 17.4
2003-07-09 19:00 | 26 | 78.8 | 24 | 75.2 | 89 | 987 | 24.5513 | 76.1923 | 75.33 | 40.07 | 0 | 13.8
2003-07-09 20:00 | 26 | 78.8 | 23 | 73.4 | 84 | 987 | 23.8652 | 74.9573 | 72.49 | 38.85 | 0 | 13.8
2003-07-09 21:00 | 21 | 69.8 | 18 | 64.4 | 83 | 987 | 18.9742 | 66.1535 | 54.63 | 31.17 | 0 | 4.8
2003-07-09 22:00 | 21 | 69.8 | 18 | 64.4 | 83 | 987 | 18.9742 | 66.1535 | 54.63 | 31.17 | 0 | 4.8
2003-07-09 23:00 | 21 | 69.8 | 18 | 64.4 | 83 | 987 | 18.9742 | 66.1535 | 54.63 | 31.17 | 0 | 4.8
37812 | 21 | 69.8 | 18 | 64.4 | 83 | 987 | 18.9742 | 66.1535 | 54.63 | 31.17 | 0 | 4.8
2003-07-10 01:00 | 21 | 69.8 | 18 | 64.4 | 83 | 987 | 18.9742 | 66.1535 | 54.63 | 31.17 | 0 | 4.8
2003-07-10 02:00 | 21 | 69.8 | 18 | 64.4 | 83 | 987 | 18.9742 | 66.1535 | 54.63 | 31.17 | 0 | 4.8
2003-07-10 03:00 | 21 | 69.8 | 18 | 64.4 | 83 | 987 | 18.9742 | 66.1535 | 54.63 | 31.17 | 0 | 4.8
2003-07-10 04:00 | 21 | 69.8 | 18 | 64.4 | 83 | 987 | 18.9742 | 66.1535 | 54.63 | 31.17 | 0 | 4.8
2003-07-10 05:00 | 21 | 69.8 | 18 | 64.4 | 83 | 987 | 18.9742 | 66.1535 | 54.63 | 31.17 | 0 | 4.8
2003-07-10 06:00 | 21 | 69.8 | 18 | 64.4 | 83 | 987 | 18.9742 | 66.1535 | 54.63 | 31.17 | 0 | 4.8
2003-07-10 07:00 | 21 | 69.8 | 18 | 64.4 | 83 | 987 | 18.9742 | 66.1535 | 54.63 | 31.17 | 0 | 4.8
2003-07-10 08:00 | 23 | 73.4 | 21 | 69.8 | 89 | 987 | 21.6439 | 70.959 | 63.95 | 35.18 | 0 | 8.4
2003-07-10 09:00 | 23 | 73.4 | 21 | 69.8 | 89 | 987 | 21.6439 | 70.959 | 63.95 | 35.18 | 0 | 8.4
2003-07-10 10:00 | 22 | 71.6 | 19 | 66.2 | 83 | 987 | 19.9238 | 67.8629 | 57.82 | 32.54 | 0 | 6.6
2003-07-10 11:00 | 21 | 69.8 | 18 | 64.4 | 83 | 987 | 18.9742 | 66.1535 | 54.63 | 31.17 | 0 | 4.8
2003-07-10 12:00 | 22 | 71.6 | 20 | 68 | 88 | 987 | 20.5514 | 68.9926 | 60.02 | 33.49 | 0 | 6.6
2003-07-10 13:00 | 23 | 73.4 | 20 | 68 | 83 | 987 | 20.8738 | 69.5729 | 61.13 | 33.97 | 0 | 8.4
2003-07-10 14:00 | 23 | 73.4 | 19 | 66.2 | 78 | 987 | 20.2146 | 68.3863 | 58.79 | 32.96 | 0 | 8.4
2003-07-10 15:00 | 23 | 73.4 | 19 | 66.2 | 78 | 987 | 20.2146 | 68.3863 | 58.79 | 32.96 | 0 | 8.4
2003-07-10 16:00 | 23 | 73.4 | 19 | 66.2 | 78 | 987 | 20.2146 | 68.3863 | 58.79 | 32.96 | 0 | 8.4
2003-07-10 17:00 | 24 | 75.2 | 19 | 66.2 | 74 | 987 | 20.5953 | 69.0715 | 60.1 | 33.52 | 0 | 10.2
2003-07-10 18:00 | 23 | 73.4 | 18 | 64.4 | 73 | 987 | 19.5388 | 67.1698 | 56.46 | 31.96 | 0 | 8.4
2003-07-10 19:00 | 22 | 71.6 | 18 | 64.4 | 78 | 987 | 19.2812 | 66.7062 | 55.62 | 31.6 | 0 | 6.6
2003-07-10 20:00 | 21 | 69.8 | 18 | 64.4 | 83 | 987 | 18.9742 | 66.1535 | 54.63 | 31.17 | 0 | 4.8
2003-07-10 21:00 | 20 | 68 | 17 | 62.6 | 83 | 987 | 18.0248 | 64.4446 | 51.56 | 29.85 | 0 | 3
2003-07-10 22:00 | 19 | 66.2 | 16 | 60.8 | 83 | 987 | 17.0757 | 62.7362 | 48.6 | 28.58 | 0 | 1.2
2003-07-10 23:00 | 19 | 66.2 | 16 | 60.8 | 83 | 987 | 17.0757 | 62.7362 | 48.6 | 28.58 | 0 | 1.2
37813 | 19 | 66.2 | 16 | 60.8 | 83 | 987 | 17.0757 | 62.7362 | 48.6 | 28.58 | 0 | 1.2
2003-07-11 01:00 | 18 | 64.4 | 16 | 60.8 | 88 | 987 | 16.6911 | 62.0439 | 47.45 | 28.09 | 0.6 | 0
2003-07-11 02:00 | 18 | 64.4 | 16 | 60.8 | 88 | 987 | 16.6911 | 62.0439 | 47.45 | 28.09 | 0.6 | 0
2003-07-11 03:00 | 18 | 64.4 | 15 | 59 | 83 | 987 | 16.1267 | 61.0281 | 45.76 | 27.36 | 0.6 | 0
2003-07-11 04:00 | 16.9 | 62.42 | 14 | 57.2 | 83 | 987 | 15.0831 | 59.1496 | 42.75 | 26.06 | 2.58 | 0
2003-07-11 05:00 | 16 | 60.8 | 13 | 55.4 | 82 | 987 | 14.1217 | 57.419 | 40.08 | 24.92 | 4.2 | 0
2003-07-11 06:00 | 18 | 64.4 | 15 | 59 | 83 | 987 | 16.1267 | 61.0281 | 45.76 | 27.36 | 0.6 | 0
2003-07-11 07:00 | 20 | 68 | 17 | 62.6 | 83 | 987 | 18.0248 | 64.4446 | 51.56 | 29.85 | 0 | 3
2003-07-11 08:00 | 21 | 69.8 | 18 | 64.4 | 83 | 987 | 18.9742 | 66.1535 | 54.63 | 31.17 | 0 | 4.8
2003-07-11 09:00 | 23 | 73.4 | 19 | 66.2 | 78 | 987 | 20.2146 | 68.3863 | 58.79 | 32.96 | 0 | 8.4
2003-07-11 10:00 | 24 | 75.2 | 20 | 68 | 78 | 987 | 21.1484 | 70.0672 | 62.09 | 34.38 | 0 | 10.2
2003-07-11 11:00 | 26 | 78.8 | 20 | 68 | 70 | 987 | 21.8428 | 71.317 | 64.58 | 35.45 | 0 | 13.8
2003-07-11 12:00 | 27 | 80.6 | 21 | 69.8 | 70 | 987 | 22.7498 | 72.9497 | 68 | 36.92 | 0 | 15.6
2003-07-11 13:00 | 28 | 82.4 | 21 | 69.8 | 66 | 987 | 23.0197 | 73.4355 | 69.02 | 37.36 | 0 | 17.4
2003-07-11 14:00 | 28 | 82.4 | 19 | 66.2 | 58 | 987 | 21.6957 | 71.0523 | 63.95 | 35.18 | 0 | 17.4
2003-07-11 15:00 | 28 | 82.4 | 20 | 68 | 62 | 987 | 22.366 | 72.2588 | 66.48 | 36.27 | 0 | 17.4
2003-07-11 16:00 | 28 | 82.4 | 18 | 64.4 | 55 | 987 | 21.1816 | 70.1268 | 62.06 | 34.37 | 0 | 17.4
2003-07-11 17:00 | 28 | 82.4 | 19 | 66.2 | 58 | 987 | 21.6957 | 71.0523 | 63.95 | 35.18 | 0 | 17.4
2003-07-11 18:00 | 27 | 80.6 | 20 | 68 | 66 | 987 | 22.1271 | 71.8289 | 65.61 | 35.89 | 0 | 15.6
2003-07-11 19:00 | 25 | 77 | 20 | 68 | 74 | 987 | 21.5157 | 70.7282 | 63.4 | 34.94 | 0 | 12
2003-07-11 20:00 | 22 | 71.6 | 18 | 64.4 | 78 | 987 | 19.2812 | 66.7062 | 55.62 | 31.6 | 0 | 6.6
2003-07-11 21:00 | 21 | 69.8 | 18 | 64.4 | 83 | 987 | 18.9742 | 66.1535 | 54.63 | 31.17 | 0 | 4.8
2003-07-11 22:00 | 21 | 69.8 | 17 | 62.6 | 78 | 987 | 18.3481 | 65.0266 | 52.57 | 30.29 | 0 | 4.8
2003-07-11 23:00 | 20 | 68 | 17 | 62.6 | 83 | 987 | 18.0248 | 64.4446 | 51.56 | 29.85 | 0 | 3
37814 | 18 | 64.4 | 16 | 60.8 | 88 | 987 | 16.6911 | 62.0439 | 47.45 | 28.09 | 0.6 | 0
2003-07-12 01:00 | 18 | 64.4 | 15 | 59 | 83 | 987 | 16.1267 | 61.0281 | 45.76 | 27.36 | 0.6 | 0
2003-07-12 02:00 | 17 | 62.6 | 15 | 59 | 88 | 987 | 15.7264 | 60.3075 | 44.6 | 26.86 | 2.4 | 0
2003-07-12 03:00 | 16 | 60.8 | 13 | 55.4 | 82 | 987 | 14.1217 | 57.419 | 40.08 | 24.92 | 4.2 | 0
2003-07-12 04:00 | 16 | 60.8 | 13 | 55.4 | 82 | 987 | 14.1217 | 57.419 | 40.08 | 24.92 | 4.2 | 0
2003-07-12 05:00 | 16 | 60.8 | 13 | 55.4 | 82 | 987 | 14.1217 | 57.419 | 40.08 | 24.92 | 4.2 | 0
2003-07-12 06:00 | 17 | 62.6 | 14 | 57.2 | 82 | 987 | 15.067 | 59.1206 | 42.7 | 26.04 | 2.4 | 0
2003-07-12 07:00 | 20 | 68 | 17 | 62.6 | 83 | 987 | 18.0248 | 64.4446 | 51.56 | 29.85 | 0 | 3
2003-07-12 08:00 | 21 | 69.8 | 18 | 64.4 | 83 | 987 | 18.9742 | 66.1535 | 54.63 | 31.17 | 0 | 4.8
2003-07-12 09:00 | 22 | 71.6 | 18 | 64.4 | 78 | 987 | 19.2812 | 66.7062 | 55.62 | 31.6 | 0 | 6.6
2003-07-12 10:00 | 23 | 73.4 | 18 | 64.4 | 73 | 987 | 19.5388 | 67.1698 | 56.46 | 31.96 | 0 | 8.4
2003-07-12 11:00 | 25 | 77 | 18 | 64.4 | 65 | 987 | 20.1938 | 68.3489 | 58.65 | 32.9 | 0 | 12
2003-07-12 12:00 | 25 | 77 | 19 | 66.2 | 69 | 987 | 20.7894 | 69.421 | 60.76 | 33.81 | 0 | 12
2003-07-12 13:00 | 26 | 78.8 | 19 | 66.2 | 65 | 987 | 21.0812 | 69.9461 | 61.77 | 34.24 | 0 | 13.8
2003-07-12 14:00 | 27 | 80.6 | 19 | 66.2 | 62 | 987 | 21.4894 | 70.681 | 63.23 | 34.87 | 0 | 15.6
2003-07-12 15:00 | 27 | 80.6 | 20 | 68 | 66 | 987 | 22.1271 | 71.8289 | 65.61 | 35.89 | 0 | 15.6
2003-07-12 16:00 | 27 | 80.6 | 20 | 68 | 66 | 987 | 22.1271 | 71.8289 | 65.61 | 35.89 | 0 | 15.6
2003-07-12 17:00 | 26 | 78.8 | 20 | 68 | 70 | 987 | 21.8428 | 71.317 | 64.58 | 35.45 | 0 | 13.8
2003-07-12 18:00 | 26 | 78.8 | 20 | 68 | 70 | 987 | 21.8428 | 71.317 | 64.58 | 35.45 | 0 | 13.8
2003-07-12 19:00 | 25 | 77 | 21 | 69.8 | 78 | 987 | 22.0827 | 71.7489 | 65.52 | 35.85 | 0 | 12
2003-07-12 20:00 | 22 | 71.6 | 19 | 66.2 | 83 | 987 | 19.9238 | 67.8629 | 57.82 | 32.54 | 0 | 6.6
2003-07-12 21:00 | 20 | 68 | 17 | 62.6 | 83 | 987 | 18.0248 | 64.4446 | 51.56 | 29.85 | 0 | 3
2003-07-12 22:00 | 20 | 68 | 17 | 62.6 | 83 | 987 | 18.0248 | 64.4446 | 51.56 | 29.85 | 0 | 3
2003-07-12 23:00 | 18 | 64.4 | 16 | 60.8 | 88 | 987 | 16.6911 | 62.0439 | 47.45 | 28.09 | 0.6 | 0
37815 | 18 | 64.4 | 16 | 60.8 | 88 | 987 | 16.6911 | 62.0439 | 47.45 | 28.09 | 0.6 | 0
2003-07-13 01:00 | 18 | 64.4 | 16 | 60.8 | 88 | 987 | 16.6911 | 62.0439 | 47.45 | 28.09 | 0.6 | 0
2003-07-13 02:00 | 17 | 62.6 | 15 | 59 | 88 | 987 | 15.7264 | 60.3075 | 44.6 | 26.86 | 2.4 | 0
2003-07-13 03:00 | 18 | 64.4 | 15 | 59 | 83 | 987 | 16.1267 | 61.0281 | 45.76 | 27.36 | 0.6 | 0
2003-07-13 04:00 | 18 | 64.4 | 15 | 59 | 83 | 987 | 16.1267 | 61.0281 | 45.76 | 27.36 | 0.6 | 0
2003-07-13 05:00 | 17 | 62.6 | 15 | 59 | 88 | 987 | 15.7264 | 60.3075 | 44.6 | 26.86 | 2.4 | 0
2003-07-13 06:00 | 19 | 66.2 | 16 | 60.8 | 83 | 987 | 17.0757 | 62.7362 | 48.6 | 28.58 | 0 | 1.2
2003-07-13 07:00 | 22 | 71.6 | 19 | 66.2 | 83 | 987 | 19.9238 | 67.8629 | 57.82 | 32.54 | 0 | 6.6
2003-07-13 08:00 | 23 | 73.4 | 20 | 68 | 83 | 987 | 20.8738 | 69.5729 | 61.13 | 33.97 | 0 | 8.4
2003-07-13 09:00 | 25 | 77 | 20 | 68 | 74 | 987 | 21.5157 | 70.7282 | 63.4 | 34.94 | 0 | 12
2003-07-13 10:00 | 26 | 78.8 | 20 | 68 | 70 | 987 | 21.8428 | 71.317 | 64.58 | 35.45 | 0 | 13.8
2003-07-13 11:00 | 26 | 78.8 | 21 | 69.8 | 74 | 987 | 22.4366 | 72.3859 | 66.83 | 36.42 | 0 | 13.8
2003-07-13 12:00 | 27 | 80.6 | 21 | 69.8 | 70 | 987 | 22.7498 | 72.9497 | 68 | 36.92 | 0 | 15.6
2003-07-13 13:00 | 27 | 80.6 | 21 | 69.8 | 70 | 987 | 22.7498 | 72.9497 | 68 | 36.92 | 0 | 15.6
2003-07-13 14:00 | 27 | 80.6 | 21 | 69.8 | 70 | 987 | 22.7498 | 72.9497 | 68 | 36.92 | 0 | 15.6
2003-07-13 15:00 | 28 | 82.4 | 21 | 69.8 | 66 | 987 | 23.0197 | 73.4355 | 69.02 | 37.36 | 0 | 17.4
2003-07-13 16:00 | 27 | 80.6 | 21 | 69.8 | 70 | 987 | 22.7498 | 72.9497 | 68 | 36.92 | 0 | 15.6
2003-07-13 17:00 | 27 | 80.6 | 21 | 69.8 | 70 | 987 | 22.7498 | 72.9497 | 68 | 36.92 | 0 | 15.6
2003-07-13 18:00 | 27 | 80.6 | 21 | 69.8 | 70 | 987 | 22.7498 | 72.9497 | 68 | 36.92 | 0 | 15.6
2003-07-13 19:00 | 25 | 77 | 21 | 69.8 | 78 | 987 | 22.0827 | 71.7489 | 65.52 | 35.85 | 0 | 12
2003-07-13 20:00 | 22 | 71.6 | 19 | 66.2 | 83 | 987 | 19.9238 | 67.8629 | 57.82 | 32.54 | 0 | 6.6
2003-07-13 21:00 | 21 | 69.8 | 18 | 64.4 | 83 | 987 | 18.9742 | 66.1535 | 54.63 | 31.17 | 0 | 4.8
2003-07-13 22:00 | 21 | 69.8 | 18 | 64.4 | 83 | 987 | 18.9742 | 66.1535 | 54.63 | 31.17 | 0 | 4.8
2003-07-13 23:00 | 21 | 69.8 | 18 | 64.4 | 83 | 987 | 18.9742 | 66.1535 | 54.63 | 31.17 | 0 | 4.8
37816 | 20 | 68 | 17 | 62.6 | 83 | 987 | 18.0248 | 64.4446 | 51.56 | 29.85 | 0 | 3
2003-07-14 01:00 | 20 | 68 | 17 | 62.6 | 83 | 987 | 18.0248 | 64.4446 | 51.56 | 29.85 | 0 | 3
2003-07-14 02:00 | 20 | 68 | 17 | 62.6 | 83 | 987 | 18.0248 | 64.4446 | 51.56 | 29.85 | 0 | 3
2003-07-14 03:00 | 20 | 68 | 17 | 62.6 | 83 | 987 | 18.0248 | 64.4446 | 51.56 | 29.85 | 0 | 3
2003-07-14 04:00 | 19 | 66.2 | 16 | 60.8 | 83 | 987 | 17.0757 | 62.7362 | 48.6 | 28.58 | 0 | 1.2
2003-07-14 05:00 | 19 | 66.2 | 16 | 60.8 | 83 | 987 | 17.0757 | 62.7362 | 48.6 | 28.58 | 0 | 1.2
2003-07-14 06:00 | 21 | 69.8 | 17 | 62.6 | 78 | 987 | 18.3481 | 65.0266 | 52.57 | 30.29 | 0 | 4.8
2003-07-14 07:00 | 22 | 71.6 | 18 | 64.4 | 78 | 987 | 19.2812 | 66.7062 | 55.62 | 31.6 | 0 | 6.6
2003-07-14 08:00 | 23 | 73.4 | 20 | 68 | 83 | 987 | 20.8738 | 69.5729 | 61.13 | 33.97 | 0 | 8.4
2003-07-14 09:00 | 24.6 | 76.28 | 21.1 | 69.98 | 81 | 987 | 22.1224 | 71.8203 | 65.69 | 35.93 | 0 | 11.28
2003-07-14 10:00 | 26 | 78.8 | 22 | 71.6 | 79 | 987 | 23.1606 | 73.6891 | 69.65 | 37.63 | 0 | 13.8
2003-07-14 11:00 | 27 | 80.6 | 23 | 73.4 | 79 | 987 | 24.0991 | 75.3784 | 73.41 | 39.24 | 0 | 15.6
2003-07-14 12:00 | 28 | 82.4 | 22 | 71.6 | 70 | 987 | 23.6575 | 74.5835 | 71.56 | 38.45 | 0 | 17.4
2003-07-14 13:00 | 28 | 82.4 | 23 | 73.4 | 74 | 987 | 24.2801 | 75.7042 | 74.11 | 39.55 | 0 | 17.4
2003-07-14 14:00 | 28 | 82.4 | 23 | 73.4 | 74 | 987 | 24.2801 | 75.7042 | 74.11 | 39.55 | 0 | 17.4
2003-07-14 15:00 | 29 | 84.2 | 23 | 73.4 | 70 | 987 | 24.5658 | 76.2185 | 75.26 | 40.04 | 0 | 19.2
2003-07-14 16:00 | 29 | 84.2 | 23 | 73.4 | 70 | 987 | 24.5658 | 76.2185 | 75.26 | 40.04 | 0 | 19.2
2003-07-14 17:00 | 28 | 82.4 | 24 | 75.2 | 79 | 987 | 25.0381 | 77.0686 | 77.31 | 40.92 | 0 | 17.4
2003-07-14 18:00 | 27 | 80.6 | 23 | 73.4 | 79 | 987 | 24.0991 | 75.3784 | 73.41 | 39.24 | 0 | 15.6
2003-07-14 19:00 | 26 | 78.8 | 23 | 73.4 | 84 | 987 | 23.8652 | 74.9573 | 72.49 | 38.85 | 0 | 13.8
2003-07-14 20:00 | 26 | 78.8 | 22 | 71.6 | 79 | 987 | 23.1606 | 73.6891 | 69.65 | 37.63 | 0 | 13.8
2003-07-14 21:00 | 25 | 77 | 22 | 71.6 | 83 | 987 | 22.7748 | 72.9946 | 68.18 | 37 | 0 | 12
2003-07-14 22:00 | 25 | 77 | 22 | 71.6 | 83 | 987 | 22.7748 | 72.9946 | 68.18 | 37 | 0 | 12
2003-07-14 23:00 | 25 | 77 | 22 | 71.6 | 83 | 987 | 22.7748 | 72.9946 | 68.18 | 37 | 0 | 12
37817 | 25 | 77 | 22 | 71.6 | 83 | 987 | 22.7748 | 72.9946 | 68.18 | 37 | 0 | 12
2003-07-15 01:00 | 25 | 77 | 22 | 71.6 | 83 | 987 | 22.7748 | 72.9946 | 68.18 | 37 | 0 | 12
2003-07-15 02:00 | 24 | 75.2 | 22 | 71.6 | 89 | 987 | 22.6128 | 72.703 | 67.59 | 36.74 | 0 | 10.2
2003-07-15 03:00 | 26 | 78.8 | 23 | 73.4 | 84 | 987 | 23.8652 | 74.9573 | 72.49 | 38.85 | 0 | 13.8
2003-07-15 04:00 | 25.4 | 77.72 | 22.5 | 72.5 | 84 | 987 | 23.2926 | 73.9267 | 70.2 | 37.87 | 0 | 12.72
2003-07-15 05:00 | 25 | 77 | 22 | 71.6 | 83 | 987 | 22.7748 | 72.9946 | 68.18 | 37 | 0 | 12
2003-07-15 06:00 | 25 | 77 | 22 | 71.6 | 83 | 987 | 22.7748 | 72.9946 | 68.18 | 37 | 0 | 12
2003-07-15 07:00 | 25 | 77 | 22 | 71.6 | 83 | 987 | 22.7748 | 72.9946 | 68.18 | 37 | 0 | 12
2003-07-15 08:00 | 26 | 78.8 | 23 | 73.4 | 84 | 987 | 23.8652 | 74.9573 | 72.49 | 38.85 | 0 | 13.8
2003-07-15 09:00 | 27 | 80.6 | 25 | 77 | 89 | 987 | 25.5209 | 77.9376 | 79.45 | 41.84 | 0 | 15.6
2003-07-15 10:00 | 28 | 82.4 | 23 | 73.4 | 74 | 987 | 24.2801 | 75.7042 | 74.11 | 39.55 | 0 | 17.4
2003-07-15 11:00 | 28 | 82.4 | 24 | 75.2 | 79 | 987 | 25.0381 | 77.0686 | 77.31 | 40.92 | 0 | 17.4
2003-07-15 12:00 | 29 | 84.2 | 23 | 73.4 | 70 | 987 | 24.5658 | 76.2185 | 75.26 | 40.04 | 0 | 19.2
2003-07-15 13:00 | 30 | 86 | 23 | 73.4 | 66 | 987 | 24.807 | 76.6525 | 76.24 | 40.46 | 0 | 21
2003-07-15 14:00 | 30 | 86 | 22 | 71.6 | 62 | 987 | 24.1215 | 75.4187 | 73.37 | 39.23 | 0 | 21
2003-07-15 15:00 | 30 | 86 | 22 | 71.6 | 62 | 987 | 24.1215 | 75.4187 | 73.37 | 39.23 | 0 | 21
2003-07-15 16:00 | 30 | 86 | 21 | 69.8 | 59 | 987 | 23.5953 | 74.4716 | 71.23 | 38.31 | 0 | 21
2003-07-15 17:00 | 29 | 84.2 | 22 | 71.6 | 66 | 987 | 23.913 | 75.0433 | 72.56 | 38.88 | 0 | 19.2
2003-07-15 18:00 | 28 | 82.4 | 21 | 69.8 | 66 | 987 | 23.0197 | 73.4355 | 69.02 | 37.36 | 0 | 17.4
2003-07-15 19:00 | 26 | 78.8 | 21 | 69.8 | 74 | 987 | 22.4366 | 72.3859 | 66.83 | 36.42 | 0 | 13.8
2003-07-15 20:00 | 23 | 73.4 | 21 | 69.8 | 89 | 987 | 21.6439 | 70.959 | 63.95 | 35.18 | 0 | 8.4
2003-07-15 21:00 | 21 | 69.8 | 18 | 64.4 | 83 | 987 | 18.9742 | 66.1535 | 54.63 | 31.17 | 0 | 4.8
2003-07-15 22:00 | 21 | 69.8 | 18 | 64.4 | 83 | 987 | 18.9742 | 66.1535 | 54.63 | 31.17 | 0 | 4.8
2003-07-15 23:00 | 20 | 68 | 17 | 62.6 | 83 | 987 | 18.0248 | 64.4446 | 51.56 | 29.85 | 0 | 3
37818 | 20 | 68 | 17 | 62.6 | 83 | 987 | 18.0248 | 64.4446 | 51.56 | 29.85 | 0 | 3
2003-07-16 01:00 | 19 | 66.2 | 16 | 60.8 | 83 | 987 | 17.0757 | 62.7362 | 48.6 | 28.58 | 0 | 1.2
2003-07-16 02:00 | 18 | 64.4 | 15 | 59 | 83 | 987 | 16.1267 | 61.0281 | 45.76 | 27.36 | 0.6 | 0
2003-07-16 03:00 | 17 | 62.6 | 15 | 59 | 88 | 987 | 15.7264 | 60.3075 | 44.6 | 26.86 | 2.4 | 0
2003-07-16 04:00 | 17 | 62.6 | 14 | 57.2 | 82 | 987 | 15.067 | 59.1206 | 42.7 | 26.04 | 2.4 | 0
2003-07-16 05:00 | 17 | 62.6 | 15 | 59 | 88 | 987 | 15.7264 | 60.3075 | 44.6 | 26.86 | 2.4 | 0
2003-07-16 06:00 | 18 | 64.4 | 16 | 60.8 | 88 | 987 | 16.6911 | 62.0439 | 47.45 | 28.09 | 0.6 | 0
2003-07-16 07:00 | 21 | 69.8 | 18 | 64.4 | 83 | 987 | 18.9742 | 66.1535 | 54.63 | 31.17 | 0 | 4.8
2003-07-16 08:00 | 23 | 73.4 | 21 | 69.8 | 89 | 987 | 21.6439 | 70.959 | 63.95 | 35.18 | 0 | 8.4
2003-07-16 09:00 | 25 | 77 | 21 | 69.8 | 78 | 987 | 22.0827 | 71.7489 | 65.52 | 35.85 | 0 | 12
2003-07-16 10:00 | 26 | 78.8 | 21 | 69.8 | 74 | 987 | 22.4366 | 72.3859 | 66.83 | 36.42 | 0 | 13.8
2003-07-16 11:00 | 26 | 78.8 | 22 | 71.6 | 79 | 987 | 23.1606 | 73.6891 | 69.65 | 37.63 | 0 | 13.8
2003-07-16 12:00 | 27 | 80.6 | 22 | 71.6 | 74 | 987 | 23.3581 | 74.0446 | 70.4 | 37.95 | 0 | 15.6
2003-07-16 13:00 | 27 | 80.6 | 21 | 69.8 | 70 | 987 | 22.7498 | 72.9497 | 68 | 36.92 | 0 | 15.6
2003-07-16 14:00 | 28 | 82.4 | 20 | 68 | 62 | 987 | 22.366 | 72.2588 | 66.48 | 36.27 | 0 | 17.4
2003-07-16 15:00 | 29 | 84.2 | 20 | 68 | 58 | 987 | 22.5562 | 72.6012 | 67.17 | 36.56 | 0 | 19.2
2003-07-16 16:00 | 29 | 84.2 | 21 | 69.8 | 62 | 987 | 23.2434 | 73.8381 | 69.86 | 37.72 | 0 | 19.2
2003-07-16 17:00 | 28 | 82.4 | 22 | 71.6 | 70 | 987 | 23.6575 | 74.5835 | 71.56 | 38.45 | 0 | 17.4
2003-07-16 18:00 | 27 | 80.6 | 23 | 73.4 | 79 | 987 | 24.0991 | 75.3784 | 73.41 | 39.24 | 0 | 15.6
2003-07-16 19:00 | 25 | 77 | 22 | 71.6 | 83 | 987 | 22.7748 | 72.9946 | 68.18 | 37 | 0 | 12
2003-07-16 20:00 | 24 | 75.2 | 21 | 69.8 | 83 | 987 | 21.8241 | 71.2834 | 64.59 | 35.45 | 0 | 10.2
2003-07-16 21:00 | 23 | 73.4 | 21 | 69.8 | 89 | 987 | 21.6439 | 70.959 | 63.95 | 35.18 | 0 | 8.4
2003-07-16 22:00 | 24 | 75.2 | 21 | 69.8 | 83 | 987 | 21.8241 | 71.2834 | 64.59 | 35.45 | 0 | 10.2
2003-07-16 23:00 | 23 | 73.4 | 21 | 69.8 | 89 | 987 | 21.6439 | 70.959 | 63.95 | 35.18 | 0 | 8.4
37819 | 22 | 71.6 | 20 | 68 | 88 | 987 | 20.5514 | 68.9926 | 60.02 | 33.49 | 0 | 6.6
2003-07-17 01:00 | 22 | 71.6 | 20 | 68 | 88 | 987 | 20.5514 | 68.9926 | 60.02 | 33.49 | 0 | 6.6
2003-07-17 02:00 | 22 | 71.6 | 20 | 68 | 88 | 987 | 20.5514 | 68.9926 | 60.02 | 33.49 | 0 | 6.6
2003-07-17 03:00 | 22 | 71.6 | 20 | 68 | 88 | 987 | 20.5514 | 68.9926 | 60.02 | 33.49 | 0 | 6.6
2003-07-17 04:00 | 21 | 69.8 | 18 | 64.4 | 83 | 987 | 18.9742 | 66.1535 | 54.63 | 31.17 | 0 | 4.8
2003-07-17 05:00 | 21 | 69.8 | 18 | 64.4 | 83 | 987 | 18.9742 | 66.1535 | 54.63 | 31.17 | 0 | 4.8
2003-07-17 06:00 | 22 | 71.6 | 19 | 66.2 | 83 | 987 | 19.9238 | 67.8629 | 57.82 | 32.54 | 0 | 6.6
2003-07-17 07:00 | 22 | 71.6 | 20 | 68 | 88 | 987 | 20.5514 | 68.9926 | 60.02 | 33.49 | 0 | 6.6
2003-07-17 08:00 | 24 | 75.2 | 22 | 71.6 | 89 | 987 | 22.6128 | 72.703 | 67.59 | 36.74 | 0 | 10.2
2003-07-17 09:00 | 26 | 78.8 | 23 | 73.4 | 84 | 987 | 23.8652 | 74.9573 | 72.49 | 38.85 | 0 | 13.8
2003-07-17 10:00 | 27 | 80.6 | 24 | 75.2 | 84 | 987 | 24.8197 | 76.6755 | 76.42 | 40.54 | 0 | 15.6
2003-07-17 11:00 | 30 | 86 | 26 | 78.8 | 79 | 987 | 26.9175 | 80.4516 | 85.62 | 44.5 | 0 | 21
2003-07-17 12:00 | 31 | 87.8 | 27 | 80.6 | 79 | 987 | 27.858 | 82.1445 | 90.05 | 46.4 | 0 | 22.8
2003-07-17 13:00 | 31 | 87.8 | 27 | 80.6 | 79 | 987 | 27.858 | 82.1445 | 90.05 | 46.4 | 0 | 22.8
2003-07-17 14:00 | 32 | 89.6 | 28 | 82.4 | 79 | 987 | 28.799 | 83.8383 | 94.66 | 48.38 | 0 | 24.6
2003-07-17 15:00 | 32 | 89.6 | 27 | 80.6 | 75 | 987 | 28.1414 | 82.6545 | 91.38 | 46.97 | 0 | 24.6
2003-07-17 16:00 | 32 | 89.6 | 27 | 80.6 | 75 | 987 | 28.1414 | 82.6545 | 91.38 | 46.97 | 0 | 24.6
2003-07-17 17:00 | 31.7 | 89.06 | 27.1 | 80.78 | 77 | 987 | 28.1919 | 82.7454 | 91.65 | 47.09 | 0 | 24.06
2003-07-17 18:00 | 31 | 87.8 | 27 | 80.6 | 79 | 987 | 27.858 | 82.1445 | 90.05 | 46.4 | 0 | 22.8
2003-07-17 19:00 | 29 | 84.2 | 27 | 80.6 | 89 | 987 | 27.461 | 81.4298 | 88.24 | 45.62 | 0 | 19.2
2003-07-17 20:00 | 27 | 80.6 | 25 | 77 | 89 | 987 | 25.5209 | 77.9376 | 79.45 | 41.84 | 0 | 15.6
2003-07-17 21:00 | 27 | 80.6 | 25 | 77 | 89 | 987 | 25.5209 | 77.9376 | 79.45 | 41.84 | 0 | 15.6
2003-07-17 22:00 | 27 | 80.6 | 25 | 77 | 89 | 987 | 25.5209 | 77.9376 | 79.45 | 41.84 | 0 | 15.6
2003-07-17 23:00 | 27 | 80.6 | 25 | 77 | 89 | 987 | 25.5209 | 77.9376 | 79.45 | 41.84 | 0 | 15.6
37820 | 27 | 80.6 | 25 | 77 | 89 | 987 | 25.5209 | 77.9376 | 79.45 | 41.84 | 0 | 15.6
2003-07-18 01:00 | 26 | 78.8 | 23 | 73.4 | 84 | 987 | 23.8652 | 74.9573 | 72.49 | 38.85 | 0 | 13.8
2003-07-18 02:00 | 25 | 77 | 23 | 73.4 | 89 | 987 | 23.5819 | 74.4474 | 71.38 | 38.37 | 0 | 12
2003-07-18 03:00 | 26 | 78.8 | 23 | 73.4 | 84 | 987 | 23.8652 | 74.9573 | 72.49 | 38.85 | 0 | 13.8
2003-07-18 04:00 | 25 | 77 | 22 | 71.6 | 83 | 987 | 22.7748 | 72.9946 | 68.18 | 37 | 0 | 12
2003-07-18 05:00 | 24 | 75.2 | 21 | 69.8 | 83 | 987 | 21.8241 | 71.2834 | 64.59 | 35.45 | 0 | 10.2
2003-07-18 06:00 | 22 | 71.6 | 20 | 68 | 88 | 987 | 20.5514 | 68.9926 | 60.02 | 33.49 | 0 | 6.6
2003-07-18 07:00 | 20 | 68 | 17 | 62.6 | 83 | 987 | 18.0248 | 64.4446 | 51.56 | 29.85 | 0 | 3
2003-07-18 08:00 | 21 | 69.8 | 18 | 64.4 | 83 | 987 | 18.9742 | 66.1535 | 54.63 | 31.17 | 0 | 4.8
2003-07-18 09:00 | 21 | 69.8 | 19 | 66.2 | 88 | 987 | 19.586 | 67.2549 | 56.69 | 32.06 | 0 | 4.8
2003-07-18 10:00 | 21 | 69.8 | 18 | 64.4 | 83 | 987 | 18.9742 | 66.1535 | 54.63 | 31.17 | 0 | 4.8
2003-07-18 11:00 | 21 | 69.8 | 18 | 64.4 | 83 | 987 | 18.9742 | 66.1535 | 54.63 | 31.17 | 0 | 4.8
2003-07-18 12:00 | 22 | 71.6 | 20 | 68 | 88 | 987 | 20.5514 | 68.9926 | 60.02 | 33.49 | 0 | 6.6
2003-07-18 13:00 | 23 | 73.4 | 21 | 69.8 | 89 | 987 | 21.6439 | 70.959 | 63.95 | 35.18 | 0 | 8.4
2003-07-18 14:00 | 24 | 75.2 | 22 | 71.6 | 89 | 987 | 22.6128 | 72.703 | 67.59 | 36.74 | 0 | 10.2
2003-07-18 15:00 | 23 | 73.4 | 21 | 69.8 | 89 | 987 | 21.6439 | 70.959 | 63.95 | 35.18 | 0 | 8.4
2003-07-18 16:00 | 23 | 73.4 | 21 | 69.8 | 89 | 987 | 21.6439 | 70.959 | 63.95 | 35.18 | 0 | 8.4
2003-07-18 17:00 | 23 | 73.4 | 21 | 69.8 | 89 | 987 | 21.6439 | 70.959 | 63.95 | 35.18 | 0 | 8.4
2003-07-18 18:00 | 23 | 73.4 | 21 | 69.8 | 89 | 987 | 21.6439 | 70.959 | 63.95 | 35.18 | 0 | 8.4
2003-07-18 19:00 | 23 | 73.4 | 21 | 69.8 | 89 | 987 | 21.6439 | 70.959 | 63.95 | 35.18 | 0 | 8.4
2003-07-18 20:00 | 22 | 71.6 | 20 | 68 | 88 | 987 | 20.5514 | 68.9926 | 60.02 | 33.49 | 0 | 6.6
2003-07-18 21:00 | 22 | 71.6 | 19 | 66.2 | 83 | 987 | 19.9238 | 67.8629 | 57.82 | 32.54 | 0 | 6.6
2003-07-18 22:00 | 21 | 69.8 | 18 | 64.4 | 83 | 987 | 18.9742 | 66.1535 | 54.63 | 31.17 | 0 | 4.8
2003-07-18 23:00 | 20 | 68 | 18 | 64.4 | 88 | 987 | 18.6209 | 65.5176 | 53.49 | 30.68 | 0 | 3
37821 | 19 | 66.2 | 17 | 62.6 | 88 | 987 | 17.6559 | 63.7806 | 50.41 | 29.36 | 0 | 1.2
2003-07-19 01:00 | 18 | 64.4 | 16 | 60.8 | 88 | 987 | 16.6911 | 62.0439 | 47.45 | 28.09 | 0.6 | 0
2003-07-19 02:00 | 19 | 66.2 | 16 | 60.8 | 83 | 987 | 17.0757 | 62.7362 | 48.6 | 28.58 | 0 | 1.2
2003-07-19 03:00 | 18 | 64.4 | 16 | 60.8 | 88 | 987 | 16.6911 | 62.0439 | 47.45 | 28.09 | 0.6 | 0
2003-07-19 04:00 | 17 | 62.6 | 14 | 57.2 | 82 | 987 | 15.067 | 59.1206 | 42.7 | 26.04 | 2.4 | 0
2003-07-19 05:00 | 16 | 60.8 | 13 | 55.4 | 82 | 987 | 14.1217 | 57.419 | 40.08 | 24.92 | 4.2 | 0
2003-07-19 06:00 | 17 | 62.6 | 14 | 57.2 | 82 | 987 | 15.067 | 59.1206 | 42.7 | 26.04 | 2.4 | 0
2003-07-19 07:00 | 18 | 64.4 | 16 | 60.8 | 88 | 987 | 16.6911 | 62.0439 | 47.45 | 28.09 | 0.6 | 0
2003-07-19 08:00 | 21 | 69.8 | 17 | 62.6 | 78 | 987 | 18.3481 | 65.0266 | 52.57 | 30.29 | 0 | 4.8
2003-07-19 09:00 | 22 | 71.6 | 18 | 64.4 | 78 | 987 | 19.2812 | 66.7062 | 55.62 | 31.6 | 0 | 6.6
2003-07-19 10:00 | 23 | 73.4 | 18 | 64.4 | 73 | 987 | 19.5388 | 67.1698 | 56.46 | 31.96 | 0 | 8.4
2003-07-19 11:00 | 25 | 77 | 17 | 62.6 | 61 | 987 | 19.5846 | 67.2523 | 56.55 | 32 | 0 | 12
2003-07-19 12:00 | 25 | 77 | 17 | 62.6 | 61 | 987 | 19.5846 | 67.2523 | 56.55 | 32 | 0 | 12
2003-07-19 13:00 | 26 | 78.8 | 20 | 68 | 70 | 987 | 21.8428 | 71.317 | 64.58 | 35.45 | 0 | 13.8
2003-07-19 14:00 | 27 | 80.6 | 20 | 68 | 66 | 987 | 22.1271 | 71.8289 | 65.61 | 35.89 | 0 | 15.6
2003-07-19 15:00 | 27 | 80.6 | 20 | 68 | 66 | 987 | 22.1271 | 71.8289 | 65.61 | 35.89 | 0 | 15.6
2003-07-19 16:00 | 27 | 80.6 | 21 | 69.8 | 70 | 987 | 22.7498 | 72.9497 | 68 | 36.92 | 0 | 15.6
2003-07-19 17:00 | 27 | 80.6 | 21 | 69.8 | 70 | 987 | 22.7498 | 72.9497 | 68 | 36.92 | 0 | 15.6
2003-07-19 18:00 | 26 | 78.8 | 21 | 69.8 | 74 | 987 | 22.4366 | 72.3859 | 66.83 | 36.42 | 0 | 13.8
2003-07-19 19:00 | 25 | 77 | 22 | 71.6 | 83 | 987 | 22.7748 | 72.9946 | 68.18 | 37 | 0 | 12
2003-07-19 20:00 | 22 | 71.6 | 19 | 66.2 | 83 | 987 | 19.9238 | 67.8629 | 57.82 | 32.54 | 0 | 6.6
2003-07-19 21:00 | 21 | 69.8 | 18 | 64.4 | 83 | 987 | 18.9742 | 66.1535 | 54.63 | 31.17 | 0 | 4.8
2003-07-19 22:00 | 21 | 69.8 | 18 | 64.4 | 83 | 987 | 18.9742 | 66.1535 | 54.63 | 31.17 | 0 | 4.8
2003-07-19 23:00 | 20 | 68 | 18 | 64.4 | 88 | 987 | 18.6209 | 65.5176 | 53.49 | 30.68 | 0 | 3
37822 | 20 | 68 | 17 | 62.6 | 83 | 987 | 18.0248 | 64.4446 | 51.56 | 29.85 | 0 | 3
2003-07-20 01:00 | 20 | 68 | 17 | 62.6 | 83 | 987 | 18.0248 | 64.4446 | 51.56 | 29.85 | 0 | 3
2003-07-20 02:00 | 21 | 69.8 | 18 | 64.4 | 83 | 987 | 18.9742 | 66.1535 | 54.63 | 31.17 | 0 | 4.8
2003-07-20 03:00 | 21 | 69.8 | 18 | 64.4 | 83 | 987 | 18.9742 | 66.1535 | 54.63 | 31.17 | 0 | 4.8
2003-07-20 04:00 | 21 | 69.8 | 18 | 64.4 | 83 | 987 | 18.9742 | 66.1535 | 54.63 | 31.17 | 0 | 4.8
2003-07-20 05:00 | 21 | 69.8 | 18 | 64.4 | 83 | 987 | 18.9742 | 66.1535 | 54.63 | 31.17 | 0 | 4.8
2003-07-20 06:00 | 21 | 69.8 | 19 | 66.2 | 88 | 987 | 19.586 | 67.2549 | 56.69 | 32.06 | 0 | 4.8
2003-07-20 07:00 | 23 | 73.4 | 21 | 69.8 | 89 | 987 | 21.6439 | 70.959 | 63.95 | 35.18 | 0 | 8.4
2003-07-20 08:00 | 25 | 77 | 22 | 71.6 | 83 | 987 | 22.7748 | 72.9946 | 68.18 | 37 | 0 | 12
2003-07-20 09:00 | 27 | 80.6 | 25 | 77 | 89 | 987 | 25.5209 | 77.9376 | 79.45 | 41.84 | 0 | 15.6
2003-07-20 10:00 | 29 | 84.2 | 26 | 78.8 | 84 | 987 | 26.7299 | 80.1138 | 84.8 | 44.14 | 0 | 19.2
2003-07-20 11:00 | 30 | 86 | 27 | 80.6 | 84 | 987 | 27.6856 | 81.8341 | 89.26 | 46.06 | 0 | 21
2003-07-20 12:00 | 31 | 87.8 | 27 | 80.6 | 79 | 987 | 27.858 | 82.1445 | 90.05 | 46.4 | 0 | 22.8
2003-07-20 13:00 | 31 | 87.8 | 27 | 80.6 | 79 | 987 | 27.858 | 82.1445 | 90.05 | 46.4 | 0 | 22.8
2003-07-20 14:00 | 31 | 87.8 | 27 | 80.6 | 79 | 987 | 27.858 | 82.1445 | 90.05 | 46.4 | 0 | 22.8
2003-07-20 15:00 | 31 | 87.8 | 27 | 80.6 | 79 | 987 | 27.858 | 82.1445 | 90.05 | 46.4 | 0 | 22.8
2003-07-20 16:00 | 30 | 86 | 27 | 80.6 | 84 | 987 | 27.6856 | 81.8341 | 89.26 | 46.06 | 0 | 21
2003-07-20 17:00 | 30 | 86 | 27 | 80.6 | 84 | 987 | 27.6856 | 81.8341 | 89.26 | 46.06 | 0 | 21
2003-07-20 18:00 | 29 | 84.2 | 26 | 78.8 | 84 | 987 | 26.7299 | 80.1138 | 84.8 | 44.14 | 0 | 19.2
2003-07-20 19:00 | 28 | 82.4 | 26 | 78.8 | 89 | 987 | 26.4908 | 79.6835 | 83.75 | 43.69 | 0 | 17.4
2003-07-20 20:00 | 26 | 78.8 | 23 | 73.4 | 84 | 987 | 23.8652 | 74.9573 | 72.49 | 38.85 | 0 | 13.8
2003-07-20 21:00 | 27 | 80.6 | 24 | 75.2 | 84 | 987 | 24.8197 | 76.6755 | 76.42 | 40.54 | 0 | 15.6
2003-07-20 22:00 | 27 | 80.6 | 24 | 75.2 | 84 | 987 | 24.8197 | 76.6755 | 76.42 | 40.54 | 0 | 15.6
2003-07-20 23:00 | 27 | 80.6 | 24.6 | 76.28 | 87 | 987 | 25.2427 | 77.4368 | 78.24 | 41.32 | 0 | 15.6
37823 | 27 | 80.6 | 25 | 77 | 89 | 987 | 25.5209 | 77.9376 | 79.45 | 41.84 | 0 | 15.6
2003-07-21 01:00 | 27 | 80.6 | 24 | 75.2 | 84 | 987 | 24.8197 | 76.6755 | 76.42 | 40.54 | 0 | 15.6
2003-07-21 02:00 | 25 | 77 | 22 | 71.6 | 83 | 987 | 22.7748 | 72.9946 | 68.18 | 37 | 0 | 12
2003-07-21 03:00 | 23 | 73.4 | 20 | 68 | 83 | 987 | 20.8738 | 69.5729 | 61.13 | 33.97 | 0 | 8.4
2003-07-21 04:00 | 23 | 73.4 | 21 | 69.8 | 89 | 987 | 21.6439 | 70.959 | 63.95 | 35.18 | 0 | 8.4
2003-07-21 05:00 | 22 | 71.6 | 20 | 68 | 88 | 987 | 20.5514 | 68.9926 | 60.02 | 33.49 | 0 | 6.6
2003-07-21 06:00 | 22 | 71.6 | 20 | 68 | 88 | 987 | 20.5514 | 68.9926 | 60.02 | 33.49 | 0 | 6.6
2003-07-21 07:00 | 23 | 73.4 | 21 | 69.8 | 89 | 987 | 21.6439 | 70.959 | 63.95 | 35.18 | 0 | 8.4
2003-07-21 08:00 | 24 | 75.2 | 22 | 71.6 | 89 | 987 | 22.6128 | 72.703 | 67.59 | 36.74 | 0 | 10.2
2003-07-21 09:00 | 26 | 78.8 | 22 | 71.6 | 79 | 987 | 23.1606 | 73.6891 | 69.65 | 37.63 | 0 | 13.8
2003-07-21 10:00 | 26 | 78.8 | 21 | 69.8 | 74 | 987 | 22.4366 | 72.3859 | 66.83 | 36.42 | 0 | 13.8
2003-07-21 11:00 | 27 | 80.6 | 20 | 68 | 66 | 987 | 22.1271 | 71.8289 | 65.61 | 35.89 | 0 | 15.6
2003-07-21 12:00 | 27 | 80.6 | 21 | 69.8 | 70 | 987 | 22.7498 | 72.9497 | 68 | 36.92 | 0 | 15.6
2003-07-21 13:00 | 27 | 80.6 | 21 | 69.8 | 70 | 987 | 22.7498 | 72.9497 | 68 | 36.92 | 0 | 15.6
2003-07-21 14:00 | 27 | 80.6 | 21 | 69.8 | 70 | 987 | 22.7498 | 72.9497 | 68 | 36.92 | 0 | 15.6
2003-07-21 15:00 | 27 | 80.6 | 20 | 68 | 66 | 987 | 22.1271 | 71.8289 | 65.61 | 35.89 | 0 | 15.6
2003-07-21 16:00 | 25 | 77 | 20 | 68 | 74 | 987 | 21.5157 | 70.7282 | 63.4 | 34.94 | 0 | 12
2003-07-21 17:00 | 25 | 77 | 21 | 69.8 | 78 | 987 | 22.0827 | 71.7489 | 65.52 | 35.85 | 0 | 12
2003-07-21 18:00 | 25 | 77 | 21 | 69.8 | 78 | 987 | 22.0827 | 71.7489 | 65.52 | 35.85 | 0 | 12
2003-07-21 19:00 | 23 | 73.4 | 20 | 68 | 83 | 987 | 20.8738 | 69.5729 | 61.13 | 33.97 | 0 | 8.4
2003-07-21 20:00 | 22 | 71.6 | 19 | 66.2 | 83 | 987 | 19.9238 | 67.8629 | 57.82 | 32.54 | 0 | 6.6
2003-07-21 21:00 | 21 | 69.8 | 18 | 64.4 | 83 | 987 | 18.9742 | 66.1535 | 54.63 | 31.17 | 0 | 4.8
2003-07-21 22:00 | 19 | 66.2 | 16 | 60.8 | 83 | 987 | 17.0757 | 62.7362 | 48.6 | 28.58 | 0 | 1.2
2003-07-21 23:00 | 18 | 64.4 | 16 | 60.8 | 88 | 987 | 16.6911 | 62.0439 | 47.45 | 28.09 | 0.6 | 0
37824 | 19 | 66.2 | 16 | 60.8 | 83 | 987 | 17.0757 | 62.7362 | 48.6 | 28.58 | 0 | 1.2
2003-07-22 01:00 | 18 | 64.4 | 16 | 60.8 | 88 | 987 | 16.6911 | 62.0439 | 47.45 | 28.09 | 0.6 | 0
2003-07-22 02:00 | 18 | 64.4 | 16 | 60.8 | 88 | 987 | 16.6911 | 62.0439 | 47.45 | 28.09 | 0.6 | 0
2003-07-22 03:00 | 18 | 64.4 | 15 | 59 | 83 | 987 | 16.1267 | 61.0281 | 45.76 | 27.36 | 0.6 | 0
2003-07-22 04:00 | 17 | 62.6 | 15 | 59 | 88 | 987 | 15.7264 | 60.3075 | 44.6 | 26.86 | 2.4 | 0
2003-07-22 05:00 | 17 | 62.6 | 15 | 59 | 88 | 987 | 15.7264 | 60.3075 | 44.6 | 26.86 | 2.4 | 0
2003-07-22 06:00 | 17 | 62.6 | 15 | 59 | 88 | 987 | 15.7264 | 60.3075 | 44.6 | 26.86 | 2.4 | 0
2003-07-22 07:00 | 19 | 66.2 | 16 | 60.8 | 83 | 987 | 17.0757 | 62.7362 | 48.6 | 28.58 | 0 | 1.2
2003-07-22 08:00 | 21 | 69.8 | 18 | 64.4 | 83 | 987 | 18.9742 | 66.1535 | 54.63 | 31.17 | 0 | 4.8
2003-07-22 09:00 | 22 | 71.6 | 19 | 66.2 | 83 | 987 | 19.9238 | 67.8629 | 57.82 | 32.54 | 0 | 6.6
2003-07-22 10:00 | 22 | 71.6 | 19 | 66.2 | 83 | 987 | 19.9238 | 67.8629 | 57.82 | 32.54 | 0 | 6.6
2003-07-22 11:00 | 23 | 73.4 | 20 | 68 | 83 | 987 | 20.8738 | 69.5729 | 61.13 | 33.97 | 0 | 8.4
2003-07-22 12:00 | 23 | 73.4 | 20 | 68 | 83 | 987 | 20.8738 | 69.5729 | 61.13 | 33.97 | 0 | 8.4
2003-07-22 13:00 | 24 | 75.2 | 20 | 68 | 78 | 987 | 21.1484 | 70.0672 | 62.09 | 34.38 | 0 | 10.2
2003-07-22 14:00 | 25 | 77 | 20 | 68 | 74 | 987 | 21.5157 | 70.7282 | 63.4 | 34.94 | 0 | 12
2003-07-22 15:00 | 24 | 75.2 | 18 | 64.4 | 69 | 987 | 19.8873 | 67.7971 | 57.62 | 32.46 | 0 | 10.2
2003-07-22 16:00 | 24 | 75.2 | 18 | 64.4 | 69 | 987 | 19.8873 | 67.7971 | 57.62 | 32.46 | 0 | 10.2
2003-07-22 17:00 | 25 | 77 | 18 | 64.4 | 65 | 987 | 20.1938 | 68.3489 | 58.65 | 32.9 | 0 | 12
2003-07-22 18:00 | 22 | 71.6 | 17 | 62.6 | 73 | 987 | 18.6228 | 65.5211 | 53.43 | 30.66 | 0 | 6.6
2003-07-22 19:00 | 21 | 69.8 | 17 | 62.6 | 78 | 987 | 18.3481 | 65.0266 | 52.57 | 30.29 | 0 | 4.8
2003-07-22 20:00 | 20 | 68 | 17 | 62.6 | 83 | 987 | 18.0248 | 64.4446 | 51.56 | 29.85 | 0 | 3
2003-07-22 21:00 | 18 | 64.4 | 16 | 60.8 | 88 | 987 | 16.6911 | 62.0439 | 47.45 | 28.09 | 0.6 | 0
2003-07-22 22:00 | 17 | 62.6 | 14 | 57.2 | 82 | 987 | 15.067 | 59.1206 | 42.7 | 26.04 | 2.4 | 0
2003-07-22 23:00 | 16 | 60.8 | 13 | 55.4 | 82 | 987 | 14.1217 | 57.419 | 40.08 | 24.92 | 4.2 | 0
37825 | 16 | 60.8 | 13 | 55.4 | 82 | 987 | 14.1217 | 57.419 | 40.08 | 24.92 | 4.2 | 0
2003-07-23 01:00 | 15 | 59 | 12 | 53.6 | 82 | 987 | 13.1764 | 55.7176 | 37.54 | 23.83 | 6 | 0
2003-07-23 02:00 | 15 | 59 | 12 | 53.6 | 82 | 987 | 13.1764 | 55.7176 | 37.54 | 23.83 | 6 | 0
2003-07-23 03:00 | 14.6 | 58.28 | 11.5 | 52.7 | 82 | 987 | 12.7984 | 55.037 | 36.56 | 23.4 | 6.72 | 0
2003-07-23 04:00 | 14 | 57.2 | 11 | 51.8 | 82 | 987 | 12.2312 | 54.0162 | 35.1 | 22.78 | 7.8 | 0
2003-07-23 05:00 | 13 | 55.4 | 11 | 51.8 | 88 | 987 | 11.8686 | 53.3636 | 34.2 | 22.39 | 9.6 | 0
2003-07-23 06:00 | 14 | 57.2 | 11 | 51.8 | 82 | 987 | 12.2312 | 54.0162 | 35.1 | 22.78 | 7.8 | 0
2003-07-23 07:00 | 17 | 62.6 | 14 | 57.2 | 82 | 987 | 15.067 | 59.1206 | 42.7 | 26.04 | 2.4 | 0
2003-07-23 08:00 | 18 | 64.4 | 16 | 60.8 | 88 | 987 | 16.6911 | 62.0439 | 47.45 | 28.09 | 0.6 | 0
2003-07-23 09:00 | 21 | 69.8 | 17 | 62.6 | 78 | 987 | 18.3481 | 65.0266 | 52.57 | 30.29 | 0 | 4.8
2003-07-23 10:00 | 22 | 71.6 | 17.5 | 63.5 | 76 | 987 | 19.0198 | 66.2356 | 54.74 | 31.22 | 0 | 6.6
2003-07-23 11:00 | 23 | 73.4 | 18 | 64.4 | 73 | 987 | 19.5388 | 67.1698 | 56.46 | 31.96 | 0 | 8.4
2003-07-23 12:00 | 23 | 73.4 | 18 | 64.4 | 73 | 987 | 19.5388 | 67.1698 | 56.46 | 31.96 | 0 | 8.4
2003-07-23 13:00 | 24 | 75.2 | 18 | 64.4 | 69 | 987 | 19.8873 | 67.7971 | 57.62 | 32.46 | 0 | 10.2
2003-07-23 14:00 | 25 | 77 | 16 | 60.8 | 57 | 987 | 18.9613 | 66.1303 | 54.45 | 31.1 | 0 | 12
2003-07-23 15:00 | 25 | 77 | 17 | 62.6 | 61 | 987 | 19.5846 | 67.2523 | 56.55 | 32 | 0 | 12
2003-07-23 16:00 | 25 | 77 | 17 | 62.6 | 61 | 987 | 19.5846 | 67.2523 | 56.55 | 32 | 0 | 12
2003-07-23 17:00 | 25 | 77 | 16 | 60.8 | 57 | 987 | 18.9613 | 66.1303 | 54.45 | 31.1 | 0 | 12
2003-07-23 18:00 | 23 | 73.4 | 17 | 62.6 | 69 | 987 | 18.9856 | 66.1741 | 54.6 | 31.16 | 0 | 8.4
2003-07-23 19:00 | 21 | 69.8 | 17 | 62.6 | 78 | 987 | 18.3481 | 65.0266 | 52.57 | 30.29 | 0 | 4.8
2003-07-23 20:00 | 18 | 64.4 | 16 | 60.8 | 88 | 987 | 16.6911 | 62.0439 | 47.45 | 28.09 | 0.6 | 0
2003-07-23 21:00 | 16 | 60.8 | 13 | 55.4 | 82 | 987 | 14.1217 | 57.419 | 40.08 | 24.92 | 4.2 | 0
2003-07-23 22:00 | 15 | 59 | 13 | 55.4 | 88 | 987 | 13.7974 | 56.8353 | 39.21 | 24.54 | 6 | 0
2003-07-23 23:00 | 15 | 59 | 12 | 53.6 | 82 | 987 | 13.1764 | 55.7176 | 37.54 | 23.83 | 6 | 0
37826 | 14 | 57.2 | 12 | 53.6 | 88 | 987 | 12.833 | 55.0994 | 36.66 | 23.45 | 7.8 | 0
2003-07-24 01:00 | 14 | 57.2 | 11 | 51.8 | 82 | 987 | 12.2312 | 54.0162 | 35.1 | 22.78 | 7.8 | 0
2003-07-24 02:00 | 13 | 55.4 | 11 | 51.8 | 88 | 987 | 11.8686 | 53.3636 | 34.2 | 22.39 | 9.6 | 0
2003-07-24 03:00 | 13 | 55.4 | 11 | 51.8 | 88 | 987 | 11.8686 | 53.3636 | 34.2 | 22.39 | 9.6 | 0
2003-07-24 04:00 | 13 | 55.4 | 11 | 51.8 | 88 | 987 | 11.8686 | 53.3636 | 34.2 | 22.39 | 9.6 | 0
2003-07-24 05:00 | 13 | 55.4 | 10 | 50 | 82 | 987 | 11.286 | 52.3149 | 32.74 | 21.76 | 9.6 | 0
2003-07-24 06:00 | 15 | 59 | 12 | 53.6 | 82 | 987 | 13.1764 | 55.7176 | 37.54 | 23.83 | 6 | 0
2003-07-24 07:00 | 19 | 66.2 | 17 | 62.6 | 88 | 987 | 17.6559 | 63.7806 | 50.41 | 29.36 | 0 | 1.2
2003-07-24 08:00 | 21 | 69.8 | 17 | 62.6 | 78 | 987 | 18.3481 | 65.0266 | 52.57 | 30.29 | 0 | 4.8
2003-07-24 09:00 | 23 | 73.4 | 18 | 64.4 | 73 | 987 | 19.5388 | 67.1698 | 56.46 | 31.96 | 0 | 8.4
2003-07-24 10:00 | 24 | 75.2 | 17 | 62.6 | 65 | 987 | 19.3071 | 66.7527 | 55.64 | 31.61 | 0 | 10.2
2003-07-24 11:00 | 24 | 75.2 | 17 | 62.6 | 65 | 987 | 19.3071 | 66.7527 | 55.64 | 31.61 | 0 | 10.2
2003-07-24 12:00 | 25 | 77 | 17 | 62.6 | 61 | 987 | 19.5846 | 67.2523 | 56.55 | 32 | 0 | 12
2003-07-24 13:00 | 25 | 77 | 17 | 62.6 | 61 | 987 | 19.5846 | 67.2523 | 56.55 | 32 | 0 | 12
2003-07-24 14:00 | 26 | 78.8 | 17 | 62.6 | 58 | 987 | 19.9769 | 67.9584 | 57.86 | 32.56 | 0 | 13.8
2003-07-24 15:00 | 26 | 78.8 | 16 | 60.8 | 54 | 987 | 19.3248 | 66.7846 | 55.63 | 31.6 | 0 | 13.8
2003-07-24 16:00 | 26 | 78.8 | 17 | 62.6 | 58 | 987 | 19.9769 | 67.9584 | 57.86 | 32.56 | 0 | 13.8
2003-07-24 17:00 | 26 | 78.8 | 17 | 62.6 | 58 | 987 | 19.9769 | 67.9584 | 57.86 | 32.56 | 0 | 13.8
2003-07-24 18:00 | 25 | 77 | 17 | 62.6 | 61 | 987 | 19.5846 | 67.2523 | 56.55 | 32 | 0 | 12
2003-07-24 19:00 | 22 | 71.6 | 17 | 62.6 | 73 | 987 | 18.6228 | 65.5211 | 53.43 | 30.66 | 0 | 6.6
2003-07-24 20:00 | 20 | 68 | 16 | 60.8 | 78 | 987 | 17.4154 | 63.3477 | 49.63 | 29.02 | 0 | 3
2003-07-24 21:00 | 20 | 68 | 17 | 62.6 | 83 | 987 | 18.0248 | 64.4446 | 51.56 | 29.85 | 0 | 3
2003-07-24 22:00 | 20 | 68 | 17 | 62.6 | 83 | 987 | 18.0248 | 64.4446 | 51.56 | 29.85 | 0 | 3
2003-07-24 23:00 | 20 | 68 | 16 | 60.8 | 78 | 987 | 17.4154 | 63.3477 | 49.63 | 29.02 | 0 | 3
37827 | 20 | 68 | 17 | 62.6 | 83 | 987 | 18.0248 | 64.4446 | 51.56 | 29.85 | 0 | 3
2003-07-25 01:00 | 20 | 68 | 16 | 60.8 | 78 | 987 | 17.4154 | 63.3477 | 49.63 | 29.02 | 0 | 3
2003-07-25 02:00 | 18 | 64.4 | 16 | 60.8 | 88 | 987 | 16.6911 | 62.0439 | 47.45 | 28.09 | 0.6 | 0
2003-07-25 03:00 | 18 | 64.4 | 15 | 59 | 83 | 987 | 16.1267 | 61.0281 | 45.76 | 27.36 | 0.6 | 0
2003-07-25 04:00 | 18 | 64.4 | 15 | 59 | 83 | 987 | 16.1267 | 61.0281 | 45.76 | 27.36 | 0.6 | 0
2003-07-25 05:00 | 18 | 64.4 | 15 | 59 | 83 | 987 | 16.1267 | 61.0281 | 45.76 | 27.36 | 0.6 | 0
2003-07-25 06:00 | 18 | 64.4 | 16 | 60.8 | 88 | 987 | 16.6911 | 62.0439 | 47.45 | 28.09 | 0.6 | 0
2003-07-25 07:00 | 20 | 68 | 17 | 62.6 | 83 | 987 | 18.0248 | 64.4446 | 51.56 | 29.85 | 0 | 3
2003-07-25 08:00 | 22 | 71.6 | 19 | 66.2 | 83 | 987 | 19.9238 | 67.8629 | 57.82 | 32.54 | 0 | 6.6
2003-07-25 09:00 | 25 | 77 | 21 | 69.8 | 78 | 987 | 22.0827 | 71.7489 | 65.52 | 35.85 | 0 | 12
2003-07-25 10:00 | 26 | 78.8 | 22 | 71.6 | 79 | 987 | 23.1606 | 73.6891 | 69.65 | 37.63 | 0 | 13.8
2003-07-25 11:00 | 27 | 80.6 | 22 | 71.6 | 74 | 987 | 23.3581 | 74.0446 | 70.4 | 37.95 | 0 | 15.6
2003-07-25 12:00 | 28 | 82.4 | 23 | 73.4 | 74 | 987 | 24.2801 | 75.7042 | 74.11 | 39.55 | 0 | 17.4
2003-07-25 13:00 | 29 | 84.2 | 23 | 73.4 | 70 | 987 | 24.5658 | 76.2185 | 75.26 | 40.04 | 0 | 19.2
2003-07-25 14:00 | 30 | 86 | 23 | 73.4 | 66 | 987 | 24.807 | 76.6525 | 76.24 | 40.46 | 0 | 21
2003-07-25 15:00 | 30 | 86 | 23 | 73.4 | 66 | 987 | 24.807 | 76.6525 | 76.24 | 40.46 | 0 | 21
2003-07-25 16:00 | 30 | 86 | 23 | 73.4 | 66 | 987 | 24.807 | 76.6525 | 76.24 | 40.46 | 0 | 21
2003-07-25 17:00 | 29 | 84.2 | 23 | 73.4 | 70 | 987 | 24.5658 | 76.2185 | 75.26 | 40.04 | 0 | 19.2
2003-07-25 18:00 | 27 | 80.6 | 22 | 71.6 | 74 | 987 | 23.3581 | 74.0446 | 70.4 | 37.95 | 0 | 15.6
2003-07-25 19:00 | 26 | 78.8 | 21 | 69.8 | 74 | 987 | 22.4366 | 72.3859 | 66.83 | 36.42 | 0 | 13.8
2003-07-25 20:00 | 25 | 77 | 21 | 69.8 | 78 | 987 | 22.0827 | 71.7489 | 65.52 | 35.85 | 0 | 12
2003-07-25 21:00 | 24 | 75.2 | 20 | 68 | 78 | 987 | 21.1484 | 70.0672 | 62.09 | 34.38 | 0 | 10.2
2003-07-25 22:00 | 23 | 73.4 | 20 | 68 | 83 | 987 | 20.8738 | 69.5729 | 61.13 | 33.97 | 0 | 8.4
2003-07-25 23:00 | 22 | 71.6 | 20 | 68 | 88 | 987 | 20.5514 | 68.9926 | 60.02 | 33.49 | 0 | 6.6
37828 | 21 | 69.8 | 18 | 64.4 | 83 | 987 | 18.9742 | 66.1535 | 54.63 | 31.17 | 0 | 4.8
2003-07-26 01:00 | 21 | 69.8 | 18 | 64.4 | 83 | 987 | 18.9742 | 66.1535 | 54.63 | 31.17 | 0 | 4.8
2003-07-26 02:00 | 21 | 69.8 | 18 | 64.4 | 83 | 987 | 18.9742 | 66.1535 | 54.63 | 31.17 | 0 | 4.8
2003-07-26 03:00 | 22 | 71.6 | 18 | 64.4 | 78 | 987 | 19.2812 | 66.7062 | 55.62 | 31.6 | 0 | 6.6
2003-07-26 04:00 | 22 | 71.6 | 18 | 64.4 | 78 | 987 | 19.2812 | 66.7062 | 55.62 | 31.6 | 0 | 6.6
2003-07-26 05:00 | 22 | 71.6 | 18 | 64.4 | 78 | 987 | 19.2812 | 66.7062 | 55.62 | 31.6 | 0 | 6.6
2003-07-26 06:00 | 22 | 71.6 | 19 | 66.2 | 83 | 987 | 19.9238 | 67.8629 | 57.82 | 32.54 | 0 | 6.6
2003-07-26 07:00 | 22 | 71.6 | 20 | 68 | 88 | 987 | 20.5514 | 68.9926 | 60.02 | 33.49 | 0 | 6.6
2003-07-26 08:00 | 23 | 73.4 | 20 | 68 | 83 | 987 | 20.8738 | 69.5729 | 61.13 | 33.97 | 0 | 8.4
2003-07-26 09:00 | 25 | 77 | 21 | 69.8 | 78 | 987 | 22.0827 | 71.7489 | 65.52 | 35.85 | 0 | 12
2003-07-26 10:00 | 27 | 80.6 | 22 | 71.6 | 74 | 987 | 23.3581 | 74.0446 | 70.4 | 37.95 | 0 | 15.6
2003-07-26 11:00 | 28 | 82.4 | 23 | 73.4 | 74 | 987 | 24.2801 | 75.7042 | 74.11 | 39.55 | 0 | 17.4
2003-07-26 12:00 | 30 | 86 | 25 | 77 | 75 | 987 | 26.2862 | 79.3152 | 82.72 | 43.25 | 0 | 21
2003-07-26 13:00 | 30 | 86 | 26 | 78.8 | 79 | 987 | 26.9175 | 80.4516 | 85.62 | 44.5 | 0 | 21
2003-07-26 14:00 | 31 | 87.8 | 26 | 78.8 | 75 | 987 | 27.2135 | 80.9843 | 86.96 | 45.07 | 0 | 22.8
2003-07-26 15:00 | 31 | 87.8 | 26 | 78.8 | 75 | 987 | 27.2135 | 80.9843 | 86.96 | 45.07 | 0 | 22.8
2003-07-26 16:00 | 31 | 87.8 | 26 | 78.8 | 75 | 987 | 27.2135 | 80.9843 | 86.96 | 45.07 | 0 | 22.8
2003-07-26 17:00 | 31 | 87.8 | 26 | 78.8 | 75 | 987 | 27.2135 | 80.9843 | 86.96 | 45.07 | 0 | 22.8
2003-07-26 18:00 | 30 | 86 | 26 | 78.8 | 79 | 987 | 26.9175 | 80.4516 | 85.62 | 44.5 | 0 | 21
2003-07-26 19:00 | 29 | 84.2 | 25 | 77 | 79 | 987 | 25.9776 | 78.7596 | 81.38 | 42.67 | 0 | 19.2
2003-07-26 20:00 | 28 | 82.4 | 24 | 75.2 | 79 | 987 | 25.0381 | 77.0686 | 77.31 | 40.92 | 0 | 17.4
2003-07-26 21:00 | 28 | 82.4 | 24 | 75.2 | 79 | 987 | 25.0381 | 77.0686 | 77.31 | 40.92 | 0 | 17.4
2003-07-26 22:00 | 28 | 82.4 | 23 | 73.4 | 74 | 987 | 24.2801 | 75.7042 | 74.11 | 39.55 | 0 | 17.4
2003-07-26 23:00 | 28 | 82.4 | 23 | 73.4 | 74 | 987 | 24.2801 | 75.7042 | 74.11 | 39.55 | 0 | 17.4
37829 | 27 | 80.6 | 23 | 73.4 | 79 | 987 | 24.0991 | 75.3784 | 73.41 | 39.24 | 0 | 15.6
2003-07-27 01:00 | 26 | 78.8 | 23 | 73.4 | 84 | 987 | 23.8652 | 74.9573 | 72.49 | 38.85 | 0 | 13.8
2003-07-27 02:00 | 26 | 78.8 | 22 | 71.6 | 79 | 987 | 23.1606 | 73.6891 | 69.65 | 37.63 | 0 | 13.8
2003-07-27 03:00 | 25 | 77 | 22 | 71.6 | 83 | 987 | 22.7748 | 72.9946 | 68.18 | 37 | 0 | 12
2003-07-27 04:00 | 25 | 77 | 22 | 71.6 | 83 | 987 | 22.7748 | 72.9946 | 68.18 | 37 | 0 | 12
2003-07-27 05:00 | 25 | 77 | 22 | 71.6 | 83 | 987 | 22.7748 | 72.9946 | 68.18 | 37 | 0 | 12
2003-07-27 06:00 | 25.1 | 77.18 | 22.2 | 71.96 | 84 | 987 | 23.0064 | 73.4115 | 69.08 | 37.39 | 0 | 12.18
2003-07-27 07:00 | 26 | 78.8 | 23 | 73.4 | 84 | 987 | 23.8652 | 74.9573 | 72.49 | 38.85 | 0 | 13.8
2003-07-27 08:00 | 27 | 80.6 | 25 | 77 | 89 | 987 | 25.5209 | 77.9376 | 79.45 | 41.84 | 0 | 15.6
2003-07-27 09:00 | 29 | 84.2 | 26 | 78.8 | 84 | 987 | 26.7299 | 80.1138 | 84.8 | 44.14 | 0 | 19.2
2003-07-27 10:00 | 28 | 82.4 | 25 | 77 | 84 | 987 | 25.7746 | 78.3943 | 80.52 | 42.31 | 0 | 17.4
2003-07-27 11:00 | 26 | 78.8 | 23 | 73.4 | 84 | 987 | 23.8652 | 74.9573 | 72.49 | 38.85 | 0 | 13.8
2003-07-27 12:00 | 26 | 78.8 | 23 | 73.4 | 84 | 987 | 23.8652 | 74.9573 | 72.49 | 38.85 | 0 | 13.8
2003-07-27 13:00 | 27 | 80.6 | 24 | 75.2 | 84 | 987 | 24.8197 | 76.6755 | 76.42 | 40.54 | 0 | 15.6
2003-07-27 14:00 | 28 | 82.4 | 25 | 77 | 84 | 987 | 25.7746 | 78.3943 | 80.52 | 42.31 | 0 | 17.4
2003-07-27 15:00 | 28 | 82.4 | 24 | 75.2 | 79 | 987 | 25.0381 | 77.0686 | 77.31 | 40.92 | 0 | 17.4
2003-07-27 16:00 | 27 | 80.6 | 25 | 77 | 89 | 987 | 25.5209 | 77.9376 | 79.45 | 41.84 | 0 | 15.6
2003-07-27 17:00 | 27 | 80.6 | 25 | 77 | 89 | 987 | 25.5209 | 77.9376 | 79.45 | 41.84 | 0 | 15.6
2003-07-27 18:00 | 27 | 80.6 | 24 | 75.2 | 84 | 987 | 24.8197 | 76.6755 | 76.42 | 40.54 | 0 | 15.6
2003-07-27 19:00 | 26 | 78.8 | 23 | 73.4 | 84 | 987 | 23.8652 | 74.9573 | 72.49 | 38.85 | 0 | 13.8
2003-07-27 20:00 | 25 | 77 | 22 | 71.6 | 83 | 987 | 22.7748 | 72.9946 | 68.18 | 37 | 0 | 12
2003-07-27 21:00 | 24 | 75.2 | 21 | 69.8 | 83 | 987 | 21.8241 | 71.2834 | 64.59 | 35.45 | 0 | 10.2
2003-07-27 22:00 | 24 | 75.2 | 21 | 69.8 | 83 | 987 | 21.8241 | 71.2834 | 64.59 | 35.45 | 0 | 10.2
2003-07-27 23:00 | 23 | 73.4 | 21 | 69.8 | 89 | 987 | 21.6439 | 70.959 | 63.95 | 35.18 | 0 | 8.4
37830 | 23 | 73.4 | 21 | 69.8 | 89 | 987 | 21.6439 | 70.959 | 63.95 | 35.18 | 0 | 8.4
2003-07-28 01:00 | 23 | 73.4 | 20 | 68 | 83 | 987 | 20.8738 | 69.5729 | 61.13 | 33.97 | 0 | 8.4
2003-07-28 02:00 | 23 | 73.4 | 20 | 68 | 83 | 987 | 20.8738 | 69.5729 | 61.13 | 33.97 | 0 | 8.4
2003-07-28 03:00 | 23 | 73.4 | 21 | 69.8 | 89 | 987 | 21.6439 | 70.959 | 63.95 | 35.18 | 0 | 8.4
2003-07-28 04:00 | 23 | 73.4 | 21 | 69.8 | 89 | 987 | 21.6439 | 70.959 | 63.95 | 35.18 | 0 | 8.4
2003-07-28 05:00 | 22 | 71.6 | 19 | 66.2 | 83 | 987 | 19.9238 | 67.8629 | 57.82 | 32.54 | 0 | 6.6
2003-07-28 06:00 | 21 | 69.8 | 18 | 64.4 | 83 | 987 | 18.9742 | 66.1535 | 54.63 | 31.17 | 0 | 4.8
2003-07-28 07:00 | 21 | 69.8 | 18 | 64.4 | 83 | 987 | 18.9742 | 66.1535 | 54.63 | 31.17 | 0 | 4.8
2003-07-28 08:00 | 19 | 66.2 | 16 | 60.8 | 83 | 987 | 17.0757 | 62.7362 | 48.6 | 28.58 | 0 | 1.2
2003-07-28 09:00 | 20 | 68 | 17 | 62.6 | 83 | 987 | 18.0248 | 64.4446 | 51.56 | 29.85 | 0 | 3
2003-07-28 10:00 | 22 | 71.6 | 19 | 66.2 | 83 | 987 | 19.9238 | 67.8629 | 57.82 | 32.54 | 0 | 6.6
2003-07-28 11:00 | 23 | 73.4 | 20 | 68 | 83 | 987 | 20.8738 | 69.5729 | 61.13 | 33.97 | 0 | 8.4
2003-07-28 12:00 | 23 | 73.4 | 21 | 69.8 | 89 | 987 | 21.6439 | 70.959 | 63.95 | 35.18 | 0 | 8.4
2003-07-28 13:00 | 24 | 75.2 | 21 | 69.8 | 83 | 987 | 21.8241 | 71.2834 | 64.59 | 35.45 | 0 | 10.2
2003-07-28 14:00 | 25 | 77 | 22 | 71.6 | 83 | 987 | 22.7748 | 72.9946 | 68.18 | 37 | 0 | 12
2003-07-28 15:00 | 25 | 77 | 22 | 71.6 | 83 | 987 | 22.7748 | 72.9946 | 68.18 | 37 | 0 | 12
2003-07-28 16:00 | 25 | 77 | 22 | 71.6 | 83 | 987 | 22.7748 | 72.9946 | 68.18 | 37 | 0 | 12
2003-07-28 17:00 | 25 | 77 | 22 | 71.6 | 83 | 987 | 22.7748 | 72.9946 | 68.18 | 37 | 0 | 12
2003-07-28 18:00 | 23 | 73.4 | 21 | 69.8 | 89 | 987 | 21.6439 | 70.959 | 63.95 | 35.18 | 0 | 8.4
2003-07-28 19:00 | 22 | 71.6 | 20 | 68 | 88 | 987 | 20.5514 | 68.9926 | 60.02 | 33.49 | 0 | 6.6
2003-07-28 20:00 | 21 | 69.8 | 18 | 64.4 | 83 | 987 | 18.9742 | 66.1535 | 54.63 | 31.17 | 0 | 4.8
2003-07-28 21:00 | 19 | 66.2 | 16 | 60.8 | 83 | 987 | 17.0757 | 62.7362 | 48.6 | 28.58 | 0 | 1.2
2003-07-28 22:00 | 18.9 | 66.02 | 16.3 | 61.34 | 85 | 987 | 17.2137 | 62.9846 | 49.03 | 28.77 | 0 | 1.02
2003-07-28 23:00 | 18.7 | 65.66 | 16.1 | 60.98 | 85 | 987 | 17.0226 | 62.6407 | 48.45 | 28.51 | 0 | 0.66
37831 | 18.6 | 65.48 | 16 | 60.8 | 85 | 987 | 16.9271 | 62.4687 | 48.16 | 28.39 | 0 | 0.48
2003-07-29 01:00 | 19 | 66.2 | 15.8 | 60.44 | 82 | 987 | 16.9581 | 62.5246 | 48.24 | 28.43 | 0 | 1.2
2003-07-29 02:00 | 18.8 | 65.84 | 16.1 | 60.98 | 84 | 987 | 17.0022 | 62.604 | 48.38 | 28.49 | 0 | 0.84
2003-07-29 03:00 | 19.7 | 67.46 | 16.9 | 62.42 | 84 | 987 | 17.8593 | 64.1468 | 51.04 | 29.63 | 0 | 2.46
2003-07-29 04:00 | 19.5 | 67.1 | 17.2 | 62.96 | 87 | 987 | 18.0217 | 64.4391 | 51.56 | 29.85 | 0 | 2.1
2003-07-29 05:00 | 19.4 | 66.92 | 16.5 | 61.7 | 83 | 987 | 17.4553 | 63.4195 | 49.77 | 29.08 | 0 | 1.92
2003-07-29 06:00 | 19.8 | 67.64 | 16.4 | 61.52 | 81 | 987 | 17.5941 | 63.6694 | 50.19 | 29.27 | 0 | 2.64
2003-07-29 07:00 | 21.1 | 69.98 | 17.7 | 63.86 | 81 | 987 | 18.8198 | 65.8756 | 54.11 | 30.95 | 0 | 4.98
2003-07-29 08:00 | 21 | 69.8 | 18 | 64.4 | 83 | 987 | 18.9742 | 66.1535 | 54.63 | 31.17 | 0 | 4.8
2003-07-29 09:00 | 21 | 69.8 | 19 | 66.2 | 88 | 987 | 19.586 | 67.2549 | 56.69 | 32.06 | 0 | 4.8
2003-07-29 10:00 | 25 | 77 | 22 | 71.6 | 83 | 987 | 22.7748 | 72.9946 | 68.18 | 37 | 0 | 12
2003-07-29 11:00 | 26 | 78.8 | 22 | 71.6 | 79 | 987 | 23.1606 | 73.6891 | 69.65 | 37.63 | 0 | 13.8
2003-07-29 12:00 | 26 | 78.8 | 22 | 71.6 | 79 | 987 | 23.1606 | 73.6891 | 69.65 | 37.63 | 0 | 13.8
2003-07-29 13:00 | 27 | 80.6 | 22 | 71.6 | 74 | 987 | 23.3581 | 74.0446 | 70.4 | 37.95 | 0 | 15.6
2003-07-29 14:00 | 27 | 80.6 | 22 | 71.6 | 74 | 987 | 23.3581 | 74.0446 | 70.4 | 37.95 | 0 | 15.6
2003-07-29 15:00 | 28 | 82.4 | 22 | 71.6 | 70 | 987 | 23.6575 | 74.5835 | 71.56 | 38.45 | 0 | 17.4
2003-07-29 16:00 | 27 | 80.6 | 22 | 71.6 | 74 | 987 | 23.3581 | 74.0446 | 70.4 | 37.95 | 0 | 15.6
2003-07-29 17:00 | 27 | 80.6 | 22 | 71.6 | 74 | 987 | 23.3581 | 74.0446 | 70.4 | 37.95 | 0 | 15.6
2003-07-29 18:00 | 26 | 78.8 | 22 | 71.6 | 79 | 987 | 23.1606 | 73.6891 | 69.65 | 37.63 | 0 | 13.8
2003-07-29 19:00 | 24 | 75.2 | 21 | 69.8 | 83 | 987 | 21.8241 | 71.2834 | 64.59 | 35.45 | 0 | 10.2
2003-07-29 20:00 | 22 | 71.6 | 20 | 68 | 88 | 987 | 20.5514 | 68.9926 | 60.02 | 33.49 | 0 | 6.6
2003-07-29 21:00 | 21 | 69.8 | 18 | 64.4 | 83 | 987 | 18.9742 | 66.1535 | 54.63 | 31.17 | 0 | 4.8
2003-07-29 22:00 | 20 | 68 | 18 | 64.4 | 88 | 987 | 18.6209 | 65.5176 | 53.49 | 30.68 | 0 | 3
2003-07-29 23:00 | 20 | 68 | 17 | 62.6 | 83 | 987 | 18.0248 | 64.4446 | 51.56 | 29.85 | 0 | 3
37832 | 19 | 66.2 | 16 | 60.8 | 83 | 987 | 17.0757 | 62.7362 | 48.6 | 28.58 | 0 | 1.2
2003-07-30 01:00 | 19 | 66.2 | 16 | 60.8 | 83 | 987 | 17.0757 | 62.7362 | 48.6 | 28.58 | 0 | 1.2
2003-07-30 02:00 | 18 | 64.4 | 16 | 60.8 | 88 | 987 | 16.6911 | 62.0439 | 47.45 | 28.09 | 0.6 | 0
2003-07-30 03:00 | 19 | 66.2 | 16 | 60.8 | 83 | 987 | 17.0757 | 62.7362 | 48.6 | 28.58 | 0 | 1.2
2003-07-30 04:00 | 18 | 64.4 | 16 | 60.8 | 88 | 987 | 16.6911 | 62.0439 | 47.45 | 28.09 | 0.6 | 0
2003-07-30 05:00 | 18 | 64.4 | 16 | 60.8 | 88 | 987 | 16.6911 | 62.0439 | 47.45 | 28.09 | 0.6 | 0
2003-07-30 06:00 | 19 | 66.2 | 16 | 60.8 | 83 | 987 | 17.0757 | 62.7362 | 48.6 | 28.58 | 0 | 1.2
2003-07-30 07:00 | 21 | 69.8 | 18 | 64.4 | 83 | 987 | 18.9742 | 66.1535 | 54.63 | 31.17 | 0 | 4.8
2003-07-30 08:00 | 22 | 71.6 | 20 | 68 | 88 | 987 | 20.5514 | 68.9926 | 60.02 | 33.49 | 0 | 6.6
2003-07-30 09:00 | 24 | 75.2 | 21 | 69.8 | 83 | 987 | 21.8241 | 71.2834 | 64.59 | 35.45 | 0 | 10.2
2003-07-30 10:00 | 26 | 78.8 | 21 | 69.8 | 74 | 987 | 22.4366 | 72.3859 | 66.83 | 36.42 | 0 | 13.8
2003-07-30 11:00 | 26 | 78.8 | 21 | 69.8 | 74 | 987 | 22.4366 | 72.3859 | 66.83 | 36.42 | 0 | 13.8
2003-07-30 12:00 | 26 | 78.8 | 21 | 69.8 | 74 | 987 | 22.4366 | 72.3859 | 66.83 | 36.42 | 0 | 13.8
2003-07-30 13:00 | 27 | 80.6 | 22 | 71.6 | 74 | 987 | 23.3581 | 74.0446 | 70.4 | 37.95 | 0 | 15.6
2003-07-30 14:00 | 27 | 80.6 | 22 | 71.6 | 74 | 987 | 23.3581 | 74.0446 | 70.4 | 37.95 | 0 | 15.6
2003-07-30 15:00 | 27 | 80.6 | 22 | 71.6 | 74 | 987 | 23.3581 | 74.0446 | 70.4 | 37.95 | 0 | 15.6
2003-07-30 16:00 | 27 | 80.6 | 21 | 69.8 | 70 | 987 | 22.7498 | 72.9497 | 68 | 36.92 | 0 | 15.6
2003-07-30 17:00 | 27 | 80.6 | 21 | 69.8 | 70 | 987 | 22.7498 | 72.9497 | 68 | 36.92 | 0 | 15.6
2003-07-30 18:00 | 26 | 78.8 | 20 | 68 | 70 | 987 | 21.8428 | 71.317 | 64.58 | 35.45 | 0 | 13.8
2003-07-30 19:00 | 23 | 73.4 | 20 | 68 | 83 | 987 | 20.8738 | 69.5729 | 61.13 | 33.97 | 0 | 8.4
2003-07-30 20:00 | 22 | 71.6 | 19 | 66.2 | 83 | 987 | 19.9238 | 67.8629 | 57.82 | 32.54 | 0 | 6.6
2003-07-30 21:00 | 21 | 69.8 | 18 | 64.4 | 83 | 987 | 18.9742 | 66.1535 | 54.63 | 31.17 | 0 | 4.8
2003-07-30 22:00 | 22 | 71.6 | 19 | 66.2 | 83 | 987 | 19.9238 | 67.8629 | 57.82 | 32.54 | 0 | 6.6
2003-07-30 23:00 | 20 | 68 | 18 | 64.4 | 88 | 987 | 18.6209 | 65.5176 | 53.49 | 30.68 | 0 | 3
37833 | 20 | 68 | 18 | 64.4 | 88 | 987 | 18.6209 | 65.5176 | 53.49 | 30.68 | 0 | 3
2003-07-31 01:00 | 21 | 69.8 | 18 | 64.4 | 83 | 987 | 18.9742 | 66.1535 | 54.63 | 31.17 | 0 | 4.8
2003-07-31 02:00 | 20 | 68 | 17 | 62.6 | 83 | 987 | 18.0248 | 64.4446 | 51.56 | 29.85 | 0 | 3
2003-07-31 03:00 | 21 | 69.8 | 18 | 64.4 | 83 | 987 | 18.9742 | 66.1535 | 54.63 | 31.17 | 0 | 4.8
2003-07-31 04:00 | 20 | 68 | 17 | 62.6 | 83 | 987 | 18.0248 | 64.4446 | 51.56 | 29.85 | 0 | 3
2003-07-31 05:00 | 21 | 69.8 | 18 | 64.4 | 83 | 987 | 18.9742 | 66.1535 | 54.63 | 31.17 | 0 | 4.8
2003-07-31 06:00 | 21 | 69.8 | 18 | 64.4 | 83 | 987 | 18.9742 | 66.1535 | 54.63 | 31.17 | 0 | 4.8
2003-07-31 07:00 | 21 | 69.8 | 18 | 64.4 | 83 | 987 | 18.9742 | 66.1535 | 54.63 | 31.17 | 0 | 4.8
2003-07-31 08:00 | 24 | 75.2 | 21 | 69.8 | 83 | 987 | 21.8241 | 71.2834 | 64.59 | 35.45 | 0 | 10.2
2003-07-31 09:00 | 26 | 78.8 | 23 | 73.4 | 84 | 987 | 23.8652 | 74.9573 | 72.49 | 38.85 | 0 | 13.8
2003-07-31 10:00 | 27 | 80.6 | 24 | 75.2 | 84 | 987 | 24.8197 | 76.6755 | 76.42 | 40.54 | 0 | 15.6
2003-07-31 11:00 | 28 | 82.4 | 24 | 75.2 | 79 | 987 | 25.0381 | 77.0686 | 77.31 | 40.92 | 0 | 17.4
2003-07-31 12:00 | 30 | 86 | 24 | 75.2 | 70 | 987 | 25.4748 | 77.8547 | 79.11 | 41.7 | 0 | 21
2003-07-31 13:00 | 30 | 86 | 25 | 77 | 75 | 987 | 26.2862 | 79.3152 | 82.72 | 43.25 | 0 | 21
2003-07-31 14:00 | 31 | 87.8 | 25 | 77 | 70 | 987 | 26.3846 | 79.4922 | 83.12 | 43.42 | 0 | 22.8
2003-07-31 15:00 | 30 | 86 | 24 | 75.2 | 70 | 987 | 25.4748 | 77.8547 | 79.11 | 41.7 | 0 | 21
2003-07-31 16:00 | 29 | 84.2 | 25 | 77 | 79 | 987 | 25.9776 | 78.7596 | 81.38 | 42.67 | 0 | 19.2
2003-07-31 17:00 | 27 | 80.6 | 25 | 77 | 89 | 987 | 25.5209 | 77.9376 | 79.45 | 41.84 | 0 | 15.6
2003-07-31 18:00 | 30 | 86 | 26 | 78.8 | 79 | 987 | 26.9175 | 80.4516 | 85.62 | 44.5 | 0 | 21
2003-07-31 19:00 | 27 | 80.6 | 25 | 77 | 89 | 987 | 25.5209 | 77.9376 | 79.45 | 41.84 | 0 | 15.6
2003-07-31 20:00 | 25 | 77 | 22 | 71.6 | 83 | 987 | 22.7748 | 72.9946 | 68.18 | 37 | 0 | 12
2003-07-31 21:00 | 25 | 77 | 22 | 71.6 | 83 | 987 | 22.7748 | 72.9946 | 68.18 | 37 | 0 | 12
2003-07-31 22:00 | 25 | 77 | 21.7 | 71.06 | 83 | 987 | 22.7748 | 72.9946 | 68.18 | 37 | 0 | 12
2003-07-31 23:00 | 25 | 77 | 21.4 | 70.52 | 83 | 987 | 22.7748 | 72.9946 | 68.18 | 37 | 0 | 12
37834 | 25 | 77 | 21.1 | 69.98 | 89 | 987 | 23.5819 | 74.4474 | 71.38 | 38.37 | 0 | 12
2002-08-01 01:00 | 25 | 77 | 20.9 | 69.62 | 74 | 987 | 21.5157 | 70.7282 | 63.4 | 34.94 | 0 | 12
2002-08-01 02:00 | 25 | 77 | 20.6 | 69.08 | 74 | 987 | 21.5157 | 70.7282 | 63.4 | 34.94 | 0 | 12
2002-08-01 03:00 | 25 | 77 | 20.3 | 68.54 | 74 | 987 | 21.5157 | 70.7282 | 63.4 | 34.94 | 0 | 12
2002-08-01 04:00 | 25 | 77 | 20 | 68 | 74 | 987 | 21.5157 | 70.7282 | 63.4 | 34.94 | 0 | 12
2002-08-01 05:00 | 25 | 77 | 20 | 68 | 74 | 987 | 21.5157 | 70.7282 | 63.4 | 34.94 | 0 | 12
2002-08-01 06:00 | 25 | 77 | 20 | 68 | 74 | 987 | 21.5157 | 70.7282 | 63.4 | 34.94 | 0 | 12
2002-08-01 07:00 | 27 | 80.6 | 23 | 73.4 | 79 | 987 | 24.0991 | 75.3784 | 73.41 | 39.24 | 0 | 15.6
2002-08-01 08:00 | 29 | 84.2 | 24 | 75.2 | 74 | 987 | 25.2028 | 77.365 | 77.98 | 41.21 | 0 | 19.2
2002-08-01 09:00 | 30 | 86 | 25 | 77 | 75 | 987 | 26.2862 | 79.3152 | 82.72 | 43.25 | 0 | 21
2002-08-01 10:00 | 32 | 89.6 | 26 | 78.8 | 71 | 987 | 27.4665 | 81.4397 | 88.12 | 45.57 | 0 | 24.6
2002-08-01 11:00 | 33 | 91.4 | 27 | 80.6 | 71 | 987 | 28.3812 | 83.0862 | 92.52 | 47.46 | 0 | 26.4
2002-08-01 12:00 | 33 | 91.4 | 26 | 78.8 | 67 | 987 | 27.6736 | 81.8125 | 89.06 | 45.97 | 0 | 26.4
2002-08-01 13:00 | 34 | 93.2 | 26 | 78.8 | 63 | 987 | 27.8316 | 82.0969 | 89.77 | 46.28 | 0 | 28.2
2002-08-01 14:00 | 35 | 95 | 26 | 78.8 | 60 | 987 | 28.1343 | 82.6418 | 91.2 | 46.89 | 0 | 30
2002-08-01 15:00 | 35 | 95 | 25 | 77 | 56 | 987 | 27.3348 | 81.2027 | 87.34 | 45.24 | 0 | 30
2002-08-01 16:00 | 34 | 93.2 | 25 | 77 | 60 | 987 | 27.26 | 81.068 | 87.04 | 45.11 | 0 | 28.2
2002-08-01 17:00 | 34 | 93.2 | 26 | 78.8 | 63 | 987 | 27.8316 | 82.0969 | 89.77 | 46.28 | 0 | 28.2
2002-08-01 18:00 | 33 | 91.4 | 25 | 77 | 63 | 987 | 26.9461 | 80.5029 | 85.61 | 44.49 | 0 | 26.4
2002-08-01 19:00 | 32 | 89.6 | 25 | 77 | 67 | 987 | 26.7735 | 80.1923 | 84.86 | 44.17 | 0 | 24.6
2002-08-01 20:00 | 29 | 84.2 | 24 | 75.2 | 74 | 987 | 25.2028 | 77.365 | 77.98 | 41.21 | 0 | 19.2
2002-08-01 21:00 | 28 | 82.4 | 23 | 73.4 | 74 | 987 | 24.2801 | 75.7042 | 74.11 | 39.55 | 0 | 17.4
2002-08-01 22:00 | 27 | 80.6 | 20 | 68 | 66 | 987 | 22.1271 | 71.8289 | 65.61 | 35.89 | 0 | 15.6
2002-08-01 23:00 | 25 | 77 | 20 | 68 | 74 | 987 | 21.5157 | 70.7282 | 63.4 | 34.94 | 0 | 12
37470 | 24 | 75.2 | 19 | 66.2 | 74 | 987 | 20.5953 | 69.0715 | 60.1 | 33.52 | 0 | 10.2
2002-08-02 01:00 | 23 | 73.4 | 16 | 60.8 | 65 | 987 | 18.4208 | 65.1575 | 52.74 | 30.36 | 0 | 8.4
2002-08-02 02:00 | 22 | 71.6 | 15 | 59 | 64 | 987 | 17.3959 | 63.3127 | 49.51 | 28.97 | 0 | 6.6
2002-08-02 03:00 | 21 | 69.8 | 15 | 59 | 69 | 987 | 17.1836 | 62.9304 | 48.88 | 28.7 | 0 | 4.8
2002-08-02 04:00 | 20 | 68 | 14 | 57.2 | 68 | 987 | 16.1543 | 61.0778 | 45.78 | 27.37 | 0 | 3
2002-08-02 05:00 | 20 | 68 | 14 | 57.2 | 68 | 987 | 16.1543 | 61.0778 | 45.78 | 27.37 | 0 | 3
2002-08-02 06:00 | 20 | 68 | 14 | 57.2 | 68 | 987 | 16.1543 | 61.0778 | 45.78 | 27.37 | 0 | 3
2002-08-02 07:00 | 20 | 68 | 15 | 59 | 73 | 987 | 16.7921 | 62.2258 | 47.7 | 28.19 | 0 | 3
2002-08-02 08:00 | 22 | 71.6 | 16 | 60.8 | 69 | 987 | 18.0844 | 64.5519 | 51.68 | 29.91 | 0 | 6.6
2002-08-02 09:00 | 23 | 73.4 | 17 | 62.6 | 69 | 987 | 18.9856 | 66.1741 | 54.6 | 31.16 | 0 | 8.4
2002-08-02 10:00 | 25 | 77 | 18 | 64.4 | 65 | 987 | 20.1938 | 68.3489 | 58.65 | 32.9 | 0 | 12
2002-08-02 11:00 | 27 | 80.6 | 20 | 68 | 66 | 987 | 22.1271 | 71.8289 | 65.61 | 35.89 | 0 | 15.6
2002-08-02 12:00 | 28 | 82.4 | 21 | 69.8 | 66 | 987 | 23.0197 | 73.4355 | 69.02 | 37.36 | 0 | 17.4
2002-08-02 13:00 | 29 | 84.2 | 22 | 71.6 | 66 | 987 | 23.913 | 75.0433 | 72.56 | 38.88 | 0 | 19.2
2002-08-02 14:00 | 29 | 84.2 | 22 | 71.6 | 66 | 987 | 23.913 | 75.0433 | 72.56 | 38.88 | 0 | 19.2
2002-08-02 15:00 | 30 | 86 | 22 | 71.6 | 62 | 987 | 24.1215 | 75.4187 | 73.37 | 39.23 | 0 | 21
2002-08-02 16:00 | 29 | 84.2 | 22 | 71.6 | 66 | 987 | 23.913 | 75.0433 | 72.56 | 38.88 | 0 | 19.2
2002-08-02 17:00 | 29 | 84.2 | 22 | 71.6 | 66 | 987 | 23.913 | 75.0433 | 72.56 | 38.88 | 0 | 19.2
2002-08-02 18:00 | 28 | 82.4 | 21 | 69.8 | 66 | 987 | 23.0197 | 73.4355 | 69.02 | 37.36 | 0 | 17.4
2002-08-02 19:00 | 25 | 77 | 20 | 68 | 74 | 987 | 21.5157 | 70.7282 | 63.4 | 34.94 | 0 | 12
2002-08-02 20:00 | 23 | 73.4 | 19 | 66.2 | 78 | 987 | 20.2146 | 68.3863 | 58.79 | 32.96 | 0 | 8.4
2002-08-02 21:00 | 22 | 71.6 | 17 | 62.6 | 73 | 987 | 18.6228 | 65.5211 | 53.43 | 30.66 | 0 | 6.6
2002-08-02 22:00 | 22 | 71.6 | 17 | 62.6 | 73 | 987 | 18.6228 | 65.5211 | 53.43 | 30.66 | 0 | 6.6
2002-08-02 23:00 | 21 | 69.8 | 16 | 60.8 | 73 | 987 | 17.7073 | 63.8731 | 50.51 | 29.4 | 0 | 4.8
37471 | 20 | 68 | 15 | 59 | 73 | 987 | 16.7921 | 62.2258 | 47.7 | 28.19 | 0 | 3
2002-08-03 01:00 | 20 | 68 | 15 | 59 | 73 | 987 | 16.7921 | 62.2258 | 47.7 | 28.19 | 0 | 3
2002-08-03 02:00 | 20 | 68 | 16 | 60.8 | 78 | 987 | 17.4154 | 63.3477 | 49.63 | 29.02 | 0 | 3
2002-08-03 03:00 | 22 | 71.6 | 17 | 62.6 | 73 | 987 | 18.6228 | 65.5211 | 53.43 | 30.66 | 0 | 6.6
2002-08-03 04:00 | 22 | 71.6 | 17 | 62.6 | 73 | 987 | 18.6228 | 65.5211 | 53.43 | 30.66 | 0 | 6.6
2002-08-03 05:00 | 22 | 71.6 | 17 | 62.6 | 73 | 987 | 18.6228 | 65.5211 | 53.43 | 30.66 | 0 | 6.6
2002-08-03 06:00 | 22 | 71.6 | 17 | 62.6 | 73 | 987 | 18.6228 | 65.5211 | 53.43 | 30.66 | 0 | 6.6
2002-08-03 07:00 | 23 | 73.4 | 17 | 62.6 | 69 | 987 | 18.9856 | 66.1741 | 54.6 | 31.16 | 0 | 8.4
2002-08-03 08:00 | 25 | 77 | 18 | 64.4 | 65 | 987 | 20.1938 | 68.3489 | 58.65 | 32.9 | 0 | 12
2002-08-03 09:00 | 25 | 77 | 19 | 66.2 | 69 | 987 | 20.7894 | 69.421 | 60.76 | 33.81 | 0 | 12
2002-08-03 10:00 | 28 | 82.4 | 21 | 69.8 | 66 | 987 | 23.0197 | 73.4355 | 69.02 | 37.36 | 0 | 17.4
2002-08-03 11:00 | 29 | 84.2 | 23 | 73.4 | 70 | 987 | 24.5658 | 76.2185 | 75.26 | 40.04 | 0 | 19.2
2002-08-03 12:00 | 30 | 86 | 24 | 75.2 | 70 | 987 | 25.4748 | 77.8547 | 79.11 | 41.7 | 0 | 21
2002-08-03 13:00 | 32 | 89.6 | 25 | 77 | 67 | 987 | 26.7735 | 80.1923 | 84.86 | 44.17 | 0 | 24.6
2002-08-03 14:00 | 32 | 89.6 | 26 | 78.8 | 71 | 987 | 27.4665 | 81.4397 | 88.12 | 45.57 | 0 | 24.6
2002-08-03 15:00 | 33 | 91.4 | 26 | 78.8 | 67 | 987 | 27.6736 | 81.8125 | 89.06 | 45.97 | 0 | 26.4
2002-08-03 16:00 | 33 | 91.4 | 27 | 80.6 | 71 | 987 | 28.3812 | 83.0862 | 92.52 | 47.46 | 0 | 26.4
2002-08-03 17:00 | 32 | 89.6 | 26 | 78.8 | 71 | 987 | 27.4665 | 81.4397 | 88.12 | 45.57 | 0 | 24.6
2002-08-03 18:00 | 32 | 89.6 | 26 | 78.8 | 71 | 987 | 27.4665 | 81.4397 | 88.12 | 45.57 | 0 | 24.6
2002-08-03 19:00 | 30 | 86 | 25 | 77 | 75 | 987 | 26.2862 | 79.3152 | 82.72 | 43.25 | 0 | 21
2002-08-03 20:00 | 29 | 84.2 | 24 | 75.2 | 74 | 987 | 25.2028 | 77.365 | 77.98 | 41.21 | 0 | 19.2
2002-08-03 21:00 | 28 | 82.4 | 23 | 73.4 | 74 | 987 | 24.2801 | 75.7042 | 74.11 | 39.55 | 0 | 17.4
2002-08-03 22:00 | 28 | 82.4 | 23 | 73.4 | 74 | 987 | 24.2801 | 75.7042 | 74.11 | 39.55 | 0 | 17.4
2002-08-03 23:00 | 28 | 82.4 | 23 | 73.4 | 74 | 987 | 24.2801 | 75.7042 | 74.11 | 39.55 | 0 | 17.4
37472 | 27 | 80.6 | 22 | 71.6 | 74 | 987 | 23.3581 | 74.0446 | 70.4 | 37.95 | 0 | 15.6
2002-08-04 01:00 | 27 | 80.6 | 22 | 71.6 | 74 | 987 | 23.3581 | 74.0446 | 70.4 | 37.95 | 0 | 15.6
2002-08-04 02:00 | 26 | 78.8 | 22 | 71.6 | 79 | 987 | 23.1606 | 73.6891 | 69.65 | 37.63 | 0 | 13.8
2002-08-04 03:00 | 25 | 77 | 21 | 69.8 | 78 | 987 | 22.0827 | 71.7489 | 65.52 | 35.85 | 0 | 12
2002-08-04 04:00 | 27 | 80.6 | 22 | 71.6 | 74 | 987 | 23.3581 | 74.0446 | 70.4 | 37.95 | 0 | 15.6
2002-08-04 05:00 | 27 | 80.6 | 22 | 71.6 | 74 | 987 | 23.3581 | 74.0446 | 70.4 | 37.95 | 0 | 15.6
2002-08-04 06:00 | 27 | 80.6 | 22 | 71.6 | 74 | 987 | 23.3581 | 74.0446 | 70.4 | 37.95 | 0 | 15.6
2002-08-04 07:00 | 27 | 80.6 | 22 | 71.6 | 74 | 987 | 23.3581 | 74.0446 | 70.4 | 37.95 | 0 | 15.6
2002-08-04 08:00 | 27 | 80.6 | 22 | 71.6 | 74 | 987 | 23.3581 | 74.0446 | 70.4 | 37.95 | 0 | 15.6
2002-08-04 09:00 | 28 | 82.4 | 23 | 73.4 | 74 | 987 | 24.2801 | 75.7042 | 74.11 | 39.55 | 0 | 17.4
2002-08-04 10:00 | 29 | 84.2 | 23 | 73.4 | 70 | 987 | 24.5658 | 76.2185 | 75.26 | 40.04 | 0 | 19.2
2002-08-04 11:00 | 29 | 84.2 | 24 | 75.2 | 74 | 987 | 25.2028 | 77.365 | 77.98 | 41.21 | 0 | 19.2
2002-08-04 12:00 | 29 | 84.2 | 24 | 75.2 | 74 | 987 | 25.2028 | 77.365 | 77.98 | 41.21 | 0 | 19.2
2002-08-04 13:00 | 30 | 86 | 25 | 77 | 75 | 987 | 26.2862 | 79.3152 | 82.72 | 43.25 | 0 | 21
2002-08-04 14:00 | 32 | 89.6 | 25 | 77 | 67 | 987 | 26.7735 | 80.1923 | 84.86 | 44.17 | 0 | 24.6
2002-08-04 15:00 | 33 | 91.4 | 26 | 78.8 | 67 | 987 | 27.6736 | 81.8125 | 89.06 | 45.97 | 0 | 26.4
2002-08-04 16:00 | 33 | 91.4 | 27 | 80.6 | 71 | 987 | 28.3812 | 83.0862 | 92.52 | 47.46 | 0 | 26.4
2002-08-04 17:00 | 32 | 89.6 | 27 | 80.6 | 75 | 987 | 28.1414 | 82.6545 | 91.38 | 46.97 | 0 | 24.6
2002-08-04 18:00 | 32 | 89.6 | 27 | 80.6 | 75 | 987 | 28.1414 | 82.6545 | 91.38 | 46.97 | 0 | 24.6
2002-08-04 19:00 | 30 | 86 | 25 | 77 | 75 | 987 | 26.2862 | 79.3152 | 82.72 | 43.25 | 0 | 21
2002-08-04 20:00 | 29 | 84.2 | 24 | 75.2 | 74 | 987 | 25.2028 | 77.365 | 77.98 | 41.21 | 0 | 19.2
2002-08-04 21:00 | 28 | 82.4 | 23 | 73.4 | 74 | 987 | 24.2801 | 75.7042 | 74.11 | 39.55 | 0 | 17.4
2002-08-04 22:00 | 28 | 82.4 | 23 | 73.4 | 74 | 987 | 24.2801 | 75.7042 | 74.11 | 39.55 | 0 | 17.4
2002-08-04 23:00 | 27 | 80.6 | 22 | 71.6 | 74 | 987 | 23.3581 | 74.0446 | 70.4 | 37.95 | 0 | 15.6
37473 | 26 | 78.8 | 22 | 71.6 | 79 | 987 | 23.1606 | 73.6891 | 69.65 | 37.63 | 0 | 13.8
2002-08-05 01:00 | 25 | 77 | 20 | 68 | 74 | 987 | 21.5157 | 70.7282 | 63.4 | 34.94 | 0 | 12
2002-08-05 02:00 | 24.5 | 76.1 | 19.5 | 67.1 | 74 | 987 | 21.0554 | 69.8998 | 61.73 | 34.23 | 0 | 11.1
2002-08-05 03:00 | 24 | 75.2 | 19 | 66.2 | 74 | 987 | 20.5953 | 69.0715 | 60.1 | 33.52 | 0 | 10.2
2002-08-05 04:00 | 24 | 75.2 | 19 | 66.2 | 74 | 987 | 20.5953 | 69.0715 | 60.1 | 33.52 | 0 | 10.2
2002-08-05 05:00 | 24 | 75.2 | 19 | 66.2 | 74 | 987 | 20.5953 | 69.0715 | 60.1 | 33.52 | 0 | 10.2
2002-08-05 06:00 | 24 | 75.2 | 19 | 66.2 | 74 | 987 | 20.5953 | 69.0715 | 60.1 | 33.52 | 0 | 10.2
2002-08-05 07:00 | 25 | 77 | 20 | 68 | 74 | 987 | 21.5157 | 70.7282 | 63.4 | 34.94 | 0 | 12
2002-08-05 08:00 | 27 | 80.6 | 22 | 71.6 | 74 | 987 | 23.3581 | 74.0446 | 70.4 | 37.95 | 0 | 15.6
2002-08-05 09:00 | 29 | 84.2 | 24 | 75.2 | 74 | 987 | 25.2028 | 77.365 | 77.98 | 41.21 | 0 | 19.2
2002-08-05 10:00 | 30 | 86 | 25 | 77 | 75 | 987 | 26.2862 | 79.3152 | 82.72 | 43.25 | 0 | 21
2002-08-05 11:00 | 29 | 84.2 | 24 | 75.2 | 74 | 987 | 25.2028 | 77.365 | 77.98 | 41.21 | 0 | 19.2
2002-08-05 12:00 | 32 | 89.6 | 26 | 78.8 | 71 | 987 | 27.4665 | 81.4397 | 88.12 | 45.57 | 0 | 24.6
2002-08-05 13:00 | 30 | 86 | 25 | 77 | 75 | 987 | 26.2862 | 79.3152 | 82.72 | 43.25 | 0 | 21
2002-08-05 14:00 | 30 | 86 | 25 | 77 | 75 | 987 | 26.2862 | 79.3152 | 82.72 | 43.25 | 0 | 21
2002-08-05 15:00 | 31 | 87.8 | 25 | 77 | 70 | 987 | 26.3846 | 79.4922 | 83.12 | 43.42 | 0 | 22.8
2002-08-05 16:00 | 32 | 89.6 | 25 | 77 | 67 | 987 | 26.7735 | 80.1923 | 84.86 | 44.17 | 0 | 24.6
2002-08-05 17:00 | 29 | 84.2 | 24 | 75.2 | 74 | 987 | 25.2028 | 77.365 | 77.98 | 41.21 | 0 | 19.2
2002-08-05 18:00 | 24 | 75.2 | 19 | 66.2 | 74 | 987 | 20.5953 | 69.0715 | 60.1 | 33.52 | 0 | 10.2
2002-08-05 19:00 | 23 | 73.4 | 19 | 66.2 | 78 | 987 | 20.2146 | 68.3863 | 58.79 | 32.96 | 0 | 8.4
2002-08-05 20:00 | 22.6 | 72.68 | 18.7 | 65.66 | 79 | 987 | 19.973 | 67.9514 | 57.97 | 32.61 | 0 | 7.68
2002-08-05 21:00 | 23 | 73.4 | 19 | 66.2 | 78 | 987 | 20.2146 | 68.3863 | 58.79 | 32.96 | 0 | 8.4
2002-08-05 22:00 | 24 | 75.2 | 19 | 66.2 | 74 | 987 | 20.5953 | 69.0715 | 60.1 | 33.52 | 0 | 10.2
2002-08-05 23:00 | 24 | 75.2 | 19 | 66.2 | 74 | 987 | 20.5953 | 69.0715 | 60.1 | 33.52 | 0 | 10.2
37474 | 24 | 75.2 | 19 | 66.2 | 74 | 987 | 20.5953 | 69.0715 | 60.1 | 33.52 | 0 | 10.2
2002-08-06 01:00 | 23 | 73.4 | 18 | 64.4 | 73 | 987 | 19.5388 | 67.1698 | 56.46 | 31.96 | 0 | 8.4
2002-08-06 02:00 | 22 | 71.6 | 17 | 62.6 | 73 | 987 | 18.6228 | 65.5211 | 53.43 | 30.66 | 0 | 6.6
2002-08-06 03:00 | 20 | 68 | 15 | 59 | 73 | 987 | 16.7921 | 62.2258 | 47.7 | 28.19 | 0 | 3
2002-08-06 04:00 | 20 | 68 | 15 | 59 | 73 | 987 | 16.7921 | 62.2258 | 47.7 | 28.19 | 0 | 3
2002-08-06 05:00 | 19 | 66.2 | 14 | 57.2 | 73 | 987 | 15.8772 | 60.5789 | 44.99 | 27.03 | 0 | 1.2
2002-08-06 06:00 | 20 | 68 | 15 | 59 | 73 | 987 | 16.7921 | 62.2258 | 47.7 | 28.19 | 0 | 3
2002-08-06 07:00 | 21 | 69.8 | 16 | 60.8 | 73 | 987 | 17.7073 | 63.8731 | 50.51 | 29.4 | 0 | 4.8
2002-08-06 08:00 | 21 | 69.8 | 16 | 60.8 | 73 | 987 | 17.7073 | 63.8731 | 50.51 | 29.4 | 0 | 4.8
2002-08-06 09:00 | 22 | 71.6 | 17 | 62.6 | 73 | 987 | 18.6228 | 65.5211 | 53.43 | 30.66 | 0 | 6.6
2002-08-06 10:00 | 23 | 73.4 | 17 | 62.6 | 69 | 987 | 18.9856 | 66.1741 | 54.6 | 31.16 | 0 | 8.4
2002-08-06 11:00 | 24 | 75.2 | 18 | 64.4 | 69 | 987 | 19.8873 | 67.7971 | 57.62 | 32.46 | 0 | 10.2
2002-08-06 12:00 | 25 | 77 | 19 | 66.2 | 69 | 987 | 20.7894 | 69.421 | 60.76 | 33.81 | 0 | 12
2002-08-06 13:00 | 26 | 78.8 | 19 | 66.2 | 65 | 987 | 21.0812 | 69.9461 | 61.77 | 34.24 | 0 | 13.8
2002-08-06 14:00 | 27 | 80.6 | 19 | 66.2 | 62 | 987 | 21.4894 | 70.681 | 63.23 | 34.87 | 0 | 15.6
2002-08-06 15:00 | 27 | 80.6 | 19 | 66.2 | 62 | 987 | 21.4894 | 70.681 | 63.23 | 34.87 | 0 | 15.6
2002-08-06 16:00 | 27 | 80.6 | 18 | 64.4 | 58 | 987 | 20.836 | 69.5047 | 60.85 | 33.85 | 0 | 15.6
2002-08-06 17:00 | 25 | 77 | 17 | 62.6 | 61 | 987 | 19.5846 | 67.2523 | 56.55 | 32 | 0 | 12
2002-08-06 18:00 | 24 | 75.2 | 17 | 62.6 | 65 | 987 | 19.3071 | 66.7527 | 55.64 | 31.61 | 0 | 10.2
2002-08-06 19:00 | 22 | 71.6 | 17 | 62.6 | 73 | 987 | 18.6228 | 65.5211 | 53.43 | 30.66 | 0 | 6.6
2002-08-06 20:00 | 20 | 68 | 15 | 59 | 73 | 987 | 16.7921 | 62.2258 | 47.7 | 28.19 | 0 | 3
2002-08-06 21:00 | 19 | 66.2 | 14 | 57.2 | 73 | 987 | 15.8772 | 60.5789 | 44.99 | 27.03 | 0 | 1.2
2002-08-06 22:00 | 19 | 66.2 | 14 | 57.2 | 73 | 987 | 15.8772 | 60.5789 | 44.99 | 27.03 | 0 | 1.2
2002-08-06 23:00 | 19 | 66.2 | 14 | 57.2 | 73 | 987 | 15.8772 | 60.5789 | 44.99 | 27.03 | 0 | 1.2
37475 | 18 | 64.4 | 13 | 55.4 | 73 | 987 | 14.9625 | 58.9325 | 42.37 | 25.9 | 0.6 | 0
2002-08-07 01:00 | 17 | 62.6 | 12 | 53.6 | 72 | 987 | 13.9324 | 57.0783 | 39.53 | 24.68 | 2.4 | 0
2002-08-07 02:00 | 17 | 62.6 | 12 | 53.6 | 72 | 987 | 13.9324 | 57.0783 | 39.53 | 24.68 | 2.4 | 0
2002-08-07 03:00 | 16 | 60.8 | 11 | 51.8 | 72 | 987 | 13.0215 | 55.4388 | 37.11 | 23.64 | 4.2 | 0
2002-08-07 04:00 | 15.6 | 60.08 | 10.5 | 50.9 | 72 | 987 | 12.6572 | 54.783 | 36.17 | 23.23 | 4.92 | 0
2002-08-07 05:00 | 15 | 59 | 10 | 50 | 72 | 987 | 12.1107 | 53.7992 | 34.77 | 22.64 | 6 | 0
2002-08-07 06:00 | 15 | 59 | 10 | 50 | 72 | 987 | 12.1107 | 53.7992 | 34.77 | 22.64 | 6 | 0
2002-08-07 07:00 | 18 | 64.4 | 13 | 55.4 | 73 | 987 | 14.9625 | 58.9325 | 42.37 | 25.9 | 0.6 | 0
2002-08-07 08:00 | 20 | 68 | 15 | 59 | 73 | 987 | 16.7921 | 62.2258 | 47.7 | 28.19 | 0 | 3
2002-08-07 09:00 | 22 | 71.6 | 15 | 59 | 64 | 987 | 17.3959 | 63.3127 | 49.51 | 28.97 | 0 | 6.6
2002-08-07 10:00 | 23 | 73.4 | 17 | 62.6 | 69 | 987 | 18.9856 | 66.1741 | 54.6 | 31.16 | 0 | 8.4
2002-08-07 11:00 | 24 | 75.2 | 17 | 62.6 | 65 | 987 | 19.3071 | 66.7527 | 55.64 | 31.61 | 0 | 10.2
2002-08-07 12:00 | 25 | 77 | 17 | 62.6 | 61 | 987 | 19.5846 | 67.2523 | 56.55 | 32 | 0 | 12
2002-08-07 13:00 | 25 | 77 | 17 | 62.6 | 61 | 987 | 19.5846 | 67.2523 | 56.55 | 32 | 0 | 12
2002-08-07 14:00 | 26 | 78.8 | 17 | 62.6 | 58 | 987 | 19.9769 | 67.9584 | 57.86 | 32.56 | 0 | 13.8
2002-08-07 15:00 | 26 | 78.8 | 17 | 62.6 | 58 | 987 | 19.9769 | 67.9584 | 57.86 | 32.56 | 0 | 13.8
2002-08-07 16:00 | 27 | 80.6 | 17 | 62.6 | 54 | 987 | 20.166 | 68.2988 | 58.48 | 32.83 | 0 | 15.6
2002-08-07 17:00 | 25 | 77 | 16 | 60.8 | 57 | 987 | 18.9613 | 66.1303 | 54.45 | 31.1 | 0 | 12
2002-08-07 18:00 | 24 | 75.2 | 16 | 60.8 | 61 | 987 | 18.7141 | 65.6853 | 53.67 | 30.76 | 0 | 10.2
2002-08-07 19:00 | 22 | 71.6 | 15 | 59 | 64 | 987 | 17.3959 | 63.3127 | 49.51 | 28.97 | 0 | 6.6
2002-08-07 20:00 | 19 | 66.2 | 14 | 57.2 | 73 | 987 | 15.8772 | 60.5789 | 44.99 | 27.03 | 0 | 1.2
2002-08-07 21:00 | 18 | 64.4 | 13 | 55.4 | 73 | 987 | 14.9625 | 58.9325 | 42.37 | 25.9 | 0.6 | 0
2002-08-07 22:00 | 17 | 62.6 | 12 | 53.6 | 72 | 987 | 13.9324 | 57.0783 | 39.53 | 24.68 | 2.4 | 0
2002-08-07 23:00 | 17 | 62.6 | 12 | 53.6 | 72 | 987 | 13.9324 | 57.0783 | 39.53 | 24.68 | 2.4 | 0
37476 | 17 | 62.6 | 12 | 53.6 | 72 | 987 | 13.9324 | 57.0783 | 39.53 | 24.68 | 2.4 | 0
2002-08-08 01:00 | 16 | 60.8 | 11 | 51.8 | 72 | 987 | 13.0215 | 55.4388 | 37.11 | 23.64 | 4.2 | 0
2002-08-08 02:00 | 15 | 59 | 10 | 50 | 72 | 987 | 12.1107 | 53.7992 | 34.77 | 22.64 | 6 | 0
2002-08-08 03:00 | 15 | 59 | 10 | 50 | 72 | 987 | 12.1107 | 53.7992 | 34.77 | 22.64 | 6 | 0
2002-08-08 04:00 | 15 | 59 | 10 | 50 | 72 | 987 | 12.1107 | 53.7992 | 34.77 | 22.64 | 6 | 0
2002-08-08 05:00 | 15 | 59 | 10 | 50 | 72 | 987 | 12.1107 | 53.7992 | 34.77 | 22.64 | 6 | 0
2002-08-08 06:00 | 15 | 59 | 10 | 50 | 72 | 987 | 12.1107 | 53.7992 | 34.77 | 22.64 | 6 | 0
2002-08-08 07:00 | 18 | 64.4 | 13 | 55.4 | 73 | 987 | 14.9625 | 58.9325 | 42.37 | 25.9 | 0.6 | 0
2002-08-08 08:00 | 20 | 68 | 15 | 59 | 73 | 987 | 16.7921 | 62.2258 | 47.7 | 28.19 | 0 | 3
2002-08-08 09:00 | 23 | 73.4 | 17 | 62.6 | 69 | 987 | 18.9856 | 66.1741 | 54.6 | 31.16 | 0 | 8.4
2002-08-08 10:00 | 24 | 75.2 | 17 | 62.6 | 65 | 987 | 19.3071 | 66.7527 | 55.64 | 31.61 | 0 | 10.2
2002-08-08 11:00 | 25 | 77 | 17 | 62.6 | 61 | 987 | 19.5846 | 67.2523 | 56.55 | 32 | 0 | 12
2002-08-08 12:00 | 26 | 78.8 | 17 | 62.6 | 58 | 987 | 19.9769 | 67.9584 | 57.86 | 32.56 | 0 | 13.8
2002-08-08 13:00 | 27 | 80.6 | 17 | 62.6 | 54 | 987 | 20.166 | 68.2988 | 58.48 | 32.83 | 0 | 15.6
2002-08-08 14:00 | 27 | 80.6 | 17 | 62.6 | 54 | 987 | 20.166 | 68.2988 | 58.48 | 32.83 | 0 | 15.6
2002-08-08 15:00 | 27 | 80.6 | 17 | 62.6 | 54 | 987 | 20.166 | 68.2988 | 58.48 | 32.83 | 0 | 15.6
2002-08-08 16:00 | 27 | 80.6 | 17 | 62.6 | 54 | 987 | 20.166 | 68.2988 | 58.48 | 32.83 | 0 | 15.6
2002-08-08 17:00 | 27 | 80.6 | 18 | 64.4 | 58 | 987 | 20.836 | 69.5047 | 60.85 | 33.85 | 0 | 15.6
2002-08-08 18:00 | 25 | 77 | 18 | 64.4 | 65 | 987 | 20.1938 | 68.3489 | 58.65 | 32.9 | 0 | 12
2002-08-08 19:00 | 23 | 73.4 | 17 | 62.6 | 69 | 987 | 18.9856 | 66.1741 | 54.6 | 31.16 | 0 | 8.4
2002-08-08 20:00 | 20 | 68 | 15 | 59 | 73 | 987 | 16.7921 | 62.2258 | 47.7 | 28.19 | 0 | 3
2002-08-08 21:00 | 20 | 68 | 15 | 59 | 73 | 987 | 16.7921 | 62.2258 | 47.7 | 28.19 | 0 | 3
2002-08-08 22:00 | 19 | 66.2 | 14 | 57.2 | 73 | 987 | 15.8772 | 60.5789 | 44.99 | 27.03 | 0 | 1.2
2002-08-08 23:00 | 18.3 | 64.94 | 13.4 | 56.12 | 73 | 987 | 15.2369 | 59.4264 | 43.15 | 26.24 | 0.06 | 0
37477 | 17.3 | 63.14 | 12.7 | 54.86 | 74 | 987 | 14.4384 | 57.9892 | 40.92 | 25.28 | 1.86 | 0
2002-08-09 01:00 | 16.8 | 62.24 | 12.4 | 54.32 | 75 | 987 | 14.0933 | 57.3679 | 39.98 | 24.87 | 2.76 | 0
2002-08-09 02:00 | 16.2 | 61.16 | 12 | 53.6 | 76 | 987 | 13.6517 | 56.5731 | 38.79 | 24.36 | 3.84 | 0
2002-08-09 03:00 | 15.6 | 60.08 | 11.5 | 52.7 | 77 | 987 | 13.2055 | 55.77 | 37.61 | 23.85 | 4.92 | 0
2002-08-09 04:00 | 15 | 59 | 11 | 51.8 | 77 | 987 | 12.6485 | 54.7673 | 36.16 | 23.23 | 6 | 0
2002-08-09 05:00 | 15 | 59 | 10 | 50 | 72 | 987 | 12.1107 | 53.7992 | 34.77 | 22.64 | 6 | 0
2002-08-09 06:00 | 16 | 60.8 | 12 | 53.6 | 77 | 987 | 13.5769 | 56.4385 | 38.59 | 24.28 | 4.2 | 0
2002-08-09 07:00 | 20 | 68 | 15 | 59 | 73 | 987 | 16.7921 | 62.2258 | 47.7 | 28.19 | 0 | 3
2002-08-09 08:00 | 21 | 69.8 | 17 | 62.6 | 78 | 987 | 18.3481 | 65.0266 | 52.57 | 30.29 | 0 | 4.8
2002-08-09 09:00 | 24 | 75.2 | 17 | 62.6 | 65 | 987 | 19.3071 | 66.7527 | 55.64 | 31.61 | 0 | 10.2
2002-08-09 10:00 | 24.8 | 76.64 | 18.2 | 64.76 | 67 | 987 | 20.3143 | 68.5658 | 59.08 | 33.09 | 0 | 11.64
2002-08-09 11:00 | 26.7 | 80.06 | 19.3 | 66.74 | 64 | 987 | 21.5449 | 70.7809 | 63.44 | 34.96 | 0 | 15.06
2002-08-09 12:00 | 26.5 | 79.7 | 19.5 | 67.1 | 65 | 987 | 21.5251 | 70.7452 | 63.38 | 34.93 | 0 | 14.7
2002-08-09 13:00 | 27.4 | 81.32 | 20.3 | 68.54 | 65 | 987 | 22.3245 | 72.1842 | 66.35 | 36.21 | 0 | 16.32
2002-08-09 14:00 | 28.2 | 82.76 | 20.8 | 69.44 | 64 | 987 | 22.8719 | 73.1695 | 68.43 | 37.11 | 0 | 17.76
2002-08-09 15:00 | 26 | 78.8 | 20 | 68 | 70 | 987 | 21.8428 | 71.317 | 64.58 | 35.45 | 0 | 13.8
2002-08-09 16:00 | 26.8 | 80.24 | 20.2 | 68.36 | 67 | 987 | 22.105 | 71.789 | 65.53 | 35.86 | 0 | 15.24
2002-08-09 17:00 | 27.7 | 81.86 | 21.3 | 70.34 | 68 | 987 | 23.0704 | 73.5267 | 69.23 | 37.45 | 0 | 16.86
2002-08-09 18:00 | 25.5 | 77.9 | 19.5 | 67.1 | 69 | 987 | 21.2407 | 70.2333 | 62.37 | 34.5 | 0 | 12.9
2002-08-09 19:00 | 25.3 | 77.54 | 20.7 | 69.26 | 76 | 987 | 22.079 | 71.7423 | 65.5 | 35.84 | 0 | 12.54
2002-08-09 20:00 | 23.6 | 74.48 | 19.6 | 67.28 | 78 | 987 | 20.7749 | 69.3948 | 60.76 | 33.81 | 0 | 9.48
2002-08-09 21:00 | 22.7 | 72.86 | 19.2 | 66.56 | 81 | 987 | 20.329 | 68.5922 | 59.21 | 33.14 | 0 | 7.86
2002-08-09 22:00 | 22.2 | 71.96 | 18.9 | 66.02 | 82 | 987 | 19.9859 | 67.9745 | 58.02 | 32.63 | 0 | 6.96
2002-08-09 23:00 | 21.8 | 71.24 | 18.5 | 65.3 | 82 | 987 | 19.6072 | 67.293 | 56.73 | 32.08 | 0 | 6.24
37478 | 21 | 69.8 | 18 | 64.4 | 83 | 987 | 18.9742 | 66.1535 | 54.63 | 31.17 | 0 | 4.8
2002-08-10 01:00 | 21 | 69.8 | 18 | 64.4 | 83 | 987 | 18.9742 | 66.1535 | 54.63 | 31.17 | 0 | 4.8
2002-08-10 02:00 | 20 | 68 | 17 | 62.6 | 83 | 987 | 18.0248 | 64.4446 | 51.56 | 29.85 | 0 | 3
2002-08-10 03:00 | 19.5 | 67.1 | 16 | 60.8 | 80 | 987 | 17.1911 | 62.9441 | 48.94 | 28.73 | 0 | 2.1
2002-08-10 04:00 | 19 | 66.2 | 15 | 59 | 78 | 987 | 16.4829 | 61.6693 | 46.79 | 27.8 | 0 | 1.2
2002-08-10 05:00 | 19 | 66.2 | 15 | 59 | 78 | 987 | 16.4829 | 61.6693 | 46.79 | 27.8 | 0 | 1.2
2002-08-10 06:00 | 20.2 | 68.36 | 15.8 | 60.44 | 76 | 987 | 17.3529 | 63.2352 | 49.43 | 28.94 | 0 | 3.36
2002-08-10 07:00 | 21 | 69.8 | 16.6 | 61.88 | 76 | 987 | 18.0936 | 64.5685 | 51.75 | 29.93 | 0 | 4.8
2002-08-10 08:00 | 22.2 | 71.96 | 17.3 | 63.14 | 74 | 987 | 18.9397 | 66.0914 | 54.47 | 31.1 | 0 | 6.96
2002-08-10 09:00 | 23.5 | 74.3 | 19.1 | 66.38 | 76 | 987 | 20.4098 | 68.7376 | 59.46 | 33.25 | 0 | 9.3
2002-08-10 10:00 | 24.2 | 75.56 | 20.4 | 68.72 | 79 | 987 | 21.4725 | 70.6504 | 63.27 | 34.89 | 0 | 10.56
2002-08-10 11:00 | 26 | 78.8 | 21.2 | 70.16 | 75 | 987 | 22.583 | 72.6494 | 67.39 | 36.66 | 0 | 13.8
2002-08-10 12:00 | 26.8 | 80.24 | 21.9 | 71.42 | 75 | 987 | 23.3229 | 73.9813 | 70.27 | 37.9 | 0 | 15.24
2002-08-10 13:00 | 28 | 82.4 | 23 | 73.4 | 74 | 987 | 24.2801 | 75.7042 | 74.11 | 39.55 | 0 | 17.4
2002-08-10 14:00 | 27 | 80.6 | 23 | 73.4 | 79 | 987 | 24.0991 | 75.3784 | 73.41 | 39.24 | 0 | 15.6
2002-08-10 15:00 | 25.2 | 77.36 | 21.6 | 70.88 | 80 | 987 | 22.5499 | 72.5899 | 67.3 | 36.62 | 0 | 12.36
2002-08-10 16:00 | 23 | 73.4 | 20 | 68 | 83 | 987 | 20.8738 | 69.5729 | 61.13 | 33.97 | 0 | 8.4
2002-08-10 17:00 | 23 | 73.4 | 19 | 66.2 | 78 | 987 | 20.2146 | 68.3863 | 58.79 | 32.96 | 0 | 8.4
2002-08-10 18:00 | 23 | 73.4 | 19 | 66.2 | 78 | 987 | 20.2146 | 68.3863 | 58.79 | 32.96 | 0 | 8.4
2002-08-10 19:00 | 22 | 71.6 | 19 | 66.2 | 83 | 987 | 19.9238 | 67.8629 | 57.82 | 32.54 | 0 | 6.6
2002-08-10 20:00 | 21.6 | 70.88 | 18.7 | 65.66 | 84 | 987 | 19.6694 | 67.4049 | 56.95 | 32.17 | 0 | 5.88
2002-08-10 21:00 | 22 | 71.6 | 19 | 66.2 | 83 | 987 | 19.9238 | 67.8629 | 57.82 | 32.54 | 0 | 6.6
2002-08-10 22:00 | 22 | 71.6 | 19 | 66.2 | 83 | 987 | 19.9238 | 67.8629 | 57.82 | 32.54 | 0 | 6.6
2002-08-10 23:00 | 22 | 71.6 | 19 | 66.2 | 83 | 987 | 19.9238 | 67.8629 | 57.82 | 32.54 | 0 | 6.6
37479 | 19 | 66.2 | 17 | 62.6 | 88 | 987 | 17.6559 | 63.7806 | 50.41 | 29.36 | 0 | 1.2
2002-08-11 01:00 | 19 | 66.2 | 16 | 60.8 | 83 | 987 | 17.0757 | 62.7362 | 48.6 | 28.58 | 0 | 1.2
2002-08-11 02:00 | 19 | 66.2 | 17 | 62.6 | 88 | 987 | 17.6559 | 63.7806 | 50.41 | 29.36 | 0 | 1.2
2002-08-11 03:00 | 19 | 66.2 | 17 | 62.6 | 88 | 987 | 17.6559 | 63.7806 | 50.41 | 29.36 | 0 | 1.2
2002-08-11 04:00 | 20 | 68 | 17 | 62.6 | 83 | 987 | 18.0248 | 64.4446 | 51.56 | 29.85 | 0 | 3
2002-08-11 05:00 | 19 | 66.2 | 17 | 62.6 | 88 | 987 | 17.6559 | 63.7806 | 50.41 | 29.36 | 0 | 1.2
2002-08-11 06:00 | 19 | 66.2 | 17 | 62.6 | 88 | 987 | 17.6559 | 63.7806 | 50.41 | 29.36 | 0 | 1.2
2002-08-11 07:00 | 20 | 68 | 17 | 62.6 | 83 | 987 | 18.0248 | 64.4446 | 51.56 | 29.85 | 0 | 3
2002-08-11 08:00 | 20 | 68 | 17 | 62.6 | 83 | 987 | 18.0248 | 64.4446 | 51.56 | 29.85 | 0 | 3
2002-08-11 09:00 | 21 | 69.8 | 18 | 64.4 | 83 | 987 | 18.9742 | 66.1535 | 54.63 | 31.17 | 0 | 4.8
2002-08-11 10:00 | 20 | 68 | 18 | 64.4 | 88 | 987 | 18.6209 | 65.5176 | 53.49 | 30.68 | 0 | 3
2002-08-11 11:00 | 20 | 68 | 17 | 62.6 | 83 | 987 | 18.0248 | 64.4446 | 51.56 | 29.85 | 0 | 3
2002-08-11 12:00 | 20.1 | 68.18 | 17 | 62.6 | 82 | 987 | 17.9986 | 64.3975 | 51.47 | 29.81 | 0 | 3.18
2002-08-11 13:00 | 20 | 68 | 17 | 62.6 | 83 | 987 | 18.0248 | 64.4446 | 51.56 | 29.85 | 0 | 3
2002-08-11 14:00 | 20.1 | 68.18 | 17.5 | 63.5 | 85 | 987 | 18.3604 | 65.0487 | 52.64 | 30.32 | 0 | 3.18
2002-08-11 15:00 | 20 | 68 | 18 | 64.4 | 88 | 987 | 18.6209 | 65.5176 | 53.49 | 30.68 | 0 | 3
2002-08-11 16:00 | 21.7 | 71.06 | 18.4 | 65.12 | 82 | 987 | 19.5126 | 67.1227 | 56.41 | 31.94 | 0 | 6.06
2002-08-11 17:00 | 23 | 73.4 | 19 | 66.2 | 78 | 987 | 20.2146 | 68.3863 | 58.79 | 32.96 | 0 | 8.4
2002-08-11 18:00 | 22.9 | 73.22 | 19.3 | 66.74 | 80 | 987 | 20.3862 | 68.6952 | 59.4 | 33.22 | 0 | 8.22
2002-08-11 19:00 | 22 | 71.6 | 19 | 66.2 | 83 | 987 | 19.9238 | 67.8629 | 57.82 | 32.54 | 0 | 6.6
2002-08-11 20:00 | 22 | 71.6 | 19 | 66.2 | 83 | 987 | 19.9238 | 67.8629 | 57.82 | 32.54 | 0 | 6.6
2002-08-11 21:00 | 22 | 71.6 | 18 | 64.4 | 78 | 987 | 19.2812 | 66.7062 | 55.62 | 31.6 | 0 | 6.6
2002-08-11 22:00 | 22 | 71.6 | 18 | 64.4 | 78 | 987 | 19.2812 | 66.7062 | 55.62 | 31.6 | 0 | 6.6
2002-08-11 23:00 | 22 | 71.6 | 18 | 64.4 | 78 | 987 | 19.2812 | 66.7062 | 55.62 | 31.6 | 0 | 6.6
37480 | 22 | 71.6 | 18 | 64.4 | 78 | 987 | 19.2812 | 66.7062 | 55.62 | 31.6 | 0 | 6.6
2002-08-12 01:00 | 22 | 71.6 | 18 | 64.4 | 78 | 987 | 19.2812 | 66.7062 | 55.62 | 31.6 | 0 | 6.6
2002-08-12 02:00 | 22 | 71.6 | 18 | 64.4 | 78 | 987 | 19.2812 | 66.7062 | 55.62 | 31.6 | 0 | 6.6
2002-08-12 03:00 | 21 | 69.8 | 18 | 64.4 | 83 | 987 | 18.9742 | 66.1535 | 54.63 | 31.17 | 0 | 4.8
2002-08-12 04:00 | 22 | 71.6 | 18 | 64.4 | 78 | 987 | 19.2812 | 66.7062 | 55.62 | 31.6 | 0 | 6.6
2002-08-12 05:00 | 22 | 71.6 | 18 | 64.4 | 78 | 987 | 19.2812 | 66.7062 | 55.62 | 31.6 | 0 | 6.6
2002-08-12 06:00 | 22 | 71.6 | 19 | 66.2 | 83 | 987 | 19.9238 | 67.8629 | 57.82 | 32.54 | 0 | 6.6
2002-08-12 07:00 | 22 | 71.6 | 19 | 66.2 | 83 | 987 | 19.9238 | 67.8629 | 57.82 | 32.54 | 0 | 6.6
2002-08-12 08:00 | 23 | 73.4 | 20 | 68 | 83 | 987 | 20.8738 | 69.5729 | 61.13 | 33.97 | 0 | 8.4
2002-08-12 09:00 | 24 | 75.2 | 21 | 69.8 | 83 | 987 | 21.8241 | 71.2834 | 64.59 | 35.45 | 0 | 10.2
2002-08-12 10:00 | 24.9 | 76.82 | 21.9 | 71.42 | 83 | 987 | 22.6797 | 72.8234 | 67.81 | 36.84 | 0 | 11.82
2002-08-12 11:00 | 25.6 | 78.08 | 22.6 | 72.68 | 84 | 987 | 23.4835 | 74.2702 | 70.96 | 38.19 | 0 | 13.08
2002-08-12 12:00 | 26 | 78.8 | 23 | 73.4 | 84 | 987 | 23.8652 | 74.9573 | 72.49 | 38.85 | 0 | 13.8
2002-08-12 13:00 | 29 | 84.2 | 24 | 75.2 | 74 | 987 | 25.2028 | 77.365 | 77.98 | 41.21 | 0 | 19.2
2002-08-12 14:00 | 28 | 82.4 | 24 | 75.2 | 79 | 987 | 25.0381 | 77.0686 | 77.31 | 40.92 | 0 | 17.4
2002-08-12 15:00 | 28 | 82.4 | 24 | 75.2 | 79 | 987 | 25.0381 | 77.0686 | 77.31 | 40.92 | 0 | 17.4
2002-08-12 16:00 | 27 | 80.6 | 23 | 73.4 | 79 | 987 | 24.0991 | 75.3784 | 73.41 | 39.24 | 0 | 15.6
2002-08-12 17:00 | 26 | 78.8 | 23 | 73.4 | 84 | 987 | 23.8652 | 74.9573 | 72.49 | 38.85 | 0 | 13.8
2002-08-12 18:00 | 25 | 77 | 22 | 71.6 | 83 | 987 | 22.7748 | 72.9946 | 68.18 | 37 | 0 | 12
2002-08-12 19:00 | 24.2 | 75.56 | 21.2 | 70.16 | 83 | 987 | 22.0142 | 71.6256 | 65.29 | 35.76 | 0 | 10.56
2002-08-12 20:00 | 24 | 75.2 | 20 | 68 | 78 | 987 | 21.1484 | 70.0672 | 62.09 | 34.38 | 0 | 10.2
2002-08-12 21:00 | 22.9 | 73.22 | 19.4 | 66.92 | 81 | 987 | 20.5177 | 68.9319 | 59.87 | 33.42 | 0 | 8.22
2002-08-12 22:00 | 22 | 71.6 | 19 | 66.2 | 83 | 987 | 19.9238 | 67.8629 | 57.82 | 32.54 | 0 | 6.6
2002-08-12 23:00 | 22 | 71.6 | 19 | 66.2 | 83 | 987 | 19.9238 | 67.8629 | 57.82 | 32.54 | 0 | 6.6
37481 | 22 | 71.6 | 18 | 64.4 | 78 | 987 | 19.2812 | 66.7062 | 55.62 | 31.6 | 0 | 6.6
2002-08-13 01:00 | 21 | 69.8 | 18 | 64.4 | 83 | 987 | 18.9742 | 66.1535 | 54.63 | 31.17 | 0 | 4.8
2002-08-13 02:00 | 21 | 69.8 | 18 | 64.4 | 83 | 987 | 18.9742 | 66.1535 | 54.63 | 31.17 | 0 | 4.8
2002-08-13 03:00 | 20 | 68 | 17 | 62.6 | 83 | 987 | 18.0248 | 64.4446 | 51.56 | 29.85 | 0 | 3
2002-08-13 04:00 | 20 | 68 | 17 | 62.6 | 83 | 987 | 18.0248 | 64.4446 | 51.56 | 29.85 | 0 | 3
2002-08-13 05:00 | 20 | 68 | 17 | 62.6 | 83 | 987 | 18.0248 | 64.4446 | 51.56 | 29.85 | 0 | 3
2002-08-13 06:00 | 19.4 | 66.92 | 16.4 | 61.52 | 83 | 987 | 17.4553 | 63.4195 | 49.77 | 29.08 | 0 | 1.92
2002-08-13 07:00 | 20 | 68 | 17 | 62.6 | 83 | 987 | 18.0248 | 64.4446 | 51.56 | 29.85 | 0 | 3
2002-08-13 08:00 | 21 | 69.8 | 18 | 64.4 | 83 | 987 | 18.9742 | 66.1535 | 54.63 | 31.17 | 0 | 4.8
2002-08-13 09:00 | 22 | 71.6 | 18 | 64.4 | 78 | 987 | 19.2812 | 66.7062 | 55.62 | 31.6 | 0 | 6.6
2002-08-13 10:00 | 23 | 73.4 | 19 | 66.2 | 78 | 987 | 20.2146 | 68.3863 | 58.79 | 32.96 | 0 | 8.4
2002-08-13 11:00 | 24 | 75.2 | 19 | 66.2 | 74 | 987 | 20.5953 | 69.0715 | 60.1 | 33.52 | 0 | 10.2
2002-08-13 12:00 | 24 | 75.2 | 19 | 66.2 | 74 | 987 | 20.5953 | 69.0715 | 60.1 | 33.52 | 0 | 10.2
2002-08-13 13:00 | 25 | 77 | 19 | 66.2 | 69 | 987 | 20.7894 | 69.421 | 60.76 | 33.81 | 0 | 12
2002-08-13 14:00 | 25.6 | 78.08 | 19 | 66.2 | 67 | 987 | 21.0303 | 69.8546 | 61.6 | 34.17 | 0 | 13.08
2002-08-13 15:00 | 26 | 78.8 | 19 | 66.2 | 65 | 987 | 21.0812 | 69.9461 | 61.77 | 34.24 | 0 | 13.8
2002-08-13 16:00 | 26 | 78.8 | 19 | 66.2 | 65 | 987 | 21.0812 | 69.9461 | 61.77 | 34.24 | 0 | 13.8
2002-08-13 17:00 | 25 | 77 | 19 | 66.2 | 69 | 987 | 20.7894 | 69.421 | 60.76 | 33.81 | 0 | 12
2002-08-13 18:00 | 23 | 73.4 | 19 | 66.2 | 78 | 987 | 20.2146 | 68.3863 | 58.79 | 32.96 | 0 | 8.4
2002-08-13 19:00 | 20.7 | 69.26 | 17.7 | 63.86 | 83 | 987 | 18.6893 | 65.6408 | 53.69 | 30.77 | 0 | 4.26
2002-08-13 20:00 | 19 | 66.2 | 16 | 60.8 | 83 | 987 | 17.0757 | 62.7362 | 48.6 | 28.58 | 0 | 1.2
2002-08-13 21:00 | 20 | 68 | 17 | 62.6 | 83 | 987 | 18.0248 | 64.4446 | 51.56 | 29.85 | 0 | 3
2002-08-13 22:00 | 18 | 64.4 | 15 | 59 | 83 | 987 | 16.1267 | 61.0281 | 45.76 | 27.36 | 0.6 | 0
2002-08-13 23:00 | 18.2 | 64.76 | 15 | 59 | 82 | 987 | 16.2016 | 61.1629 | 45.97 | 27.45 | 0.24 | 0
37482 | 18 | 64.4 | 15 | 59 | 83 | 987 | 16.1267 | 61.0281 | 45.76 | 27.36 | 0.6 | 0
2002-08-14 01:00 | 18 | 64.4 | 15 | 59 | 83 | 987 | 16.1267 | 61.0281 | 45.76 | 27.36 | 0.6 | 0
2002-08-14 02:00 | 17.5 | 63.5 | 14.5 | 58.1 | 83 | 987 | 15.6524 | 60.1742 | 44.37 | 26.76 | 1.5 | 0
2002-08-14 03:00 | 17 | 62.6 | 14 | 57.2 | 82 | 987 | 15.067 | 59.1206 | 42.7 | 26.04 | 2.4 | 0
2002-08-14 04:00 | 16 | 60.8 | 13 | 55.4 | 82 | 987 | 14.1217 | 57.419 | 40.08 | 24.92 | 4.2 | 0
2002-08-14 05:00 | 17 | 62.6 | 14 | 57.2 | 82 | 987 | 15.067 | 59.1206 | 42.7 | 26.04 | 2.4 | 0
2002-08-14 06:00 | 18 | 64.4 | 15 | 59 | 83 | 987 | 16.1267 | 61.0281 | 45.76 | 27.36 | 0.6 | 0
2002-08-14 07:00 | 20 | 68 | 17 | 62.6 | 83 | 987 | 18.0248 | 64.4446 | 51.56 | 29.85 | 0 | 3
2002-08-14 08:00 | 22 | 71.6 | 18 | 64.4 | 78 | 987 | 19.2812 | 66.7062 | 55.62 | 31.6 | 0 | 6.6
2002-08-14 09:00 | 23 | 73.4 | 20 | 68 | 83 | 987 | 20.8738 | 69.5729 | 61.13 | 33.97 | 0 | 8.4
2002-08-14 10:00 | 23 | 73.4 | 20 | 68 | 83 | 987 | 20.8738 | 69.5729 | 61.13 | 33.97 | 0 | 8.4
2002-08-14 11:00 | 24 | 75.2 | 19 | 66.2 | 74 | 987 | 20.5953 | 69.0715 | 60.1 | 33.52 | 0 | 10.2
2002-08-14 12:00 | 25 | 77 | 20 | 68 | 74 | 987 | 21.5157 | 70.7282 | 63.4 | 34.94 | 0 | 12
2002-08-14 13:00 | 26 | 78.8 | 20 | 68 | 70 | 987 | 21.8428 | 71.317 | 64.58 | 35.45 | 0 | 13.8
2002-08-14 14:00 | 26.6 | 79.88 | 20.7 | 69.26 | 70 | 987 | 22.3869 | 72.2965 | 66.62 | 36.33 | 0 | 14.88
2002-08-14 15:00 | 27 | 80.6 | 21.5 | 70.7 | 72 | 987 | 23.0557 | 73.5003 | 69.2 | 37.44 | 0 | 15.6
2002-08-14 16:00 | 27 | 80.6 | 22 | 71.6 | 74 | 987 | 23.3581 | 74.0446 | 70.4 | 37.95 | 0 | 15.6
2002-08-14 17:00 | 27 | 80.6 | 22.3 | 72.14 | 76 | 987 | 23.657 | 74.5826 | 71.6 | 38.47 | 0 | 15.6
2002-08-14 18:00 | 26.4 | 79.52 | 22.5 | 72.5 | 79 | 987 | 23.536 | 74.3647 | 71.14 | 38.27 | 0 | 14.52
2002-08-14 19:00 | 24.9 | 76.82 | 22 | 71.6 | 84 | 987 | 22.8156 | 73.0681 | 68.34 | 37.07 | 0 | 11.82
2002-08-14 20:00 | 24 | 75.2 | 21.2 | 70.16 | 84 | 987 | 21.9572 | 71.5229 | 65.09 | 35.67 | 0 | 10.2
2002-08-14 21:00 | 24 | 75.2 | 21 | 69.8 | 83 | 987 | 21.8241 | 71.2834 | 64.59 | 35.45 | 0 | 10.2
2002-08-14 22:00 | 24 | 75.2 | 21 | 69.8 | 83 | 987 | 21.8241 | 71.2834 | 64.59 | 35.45 | 0 | 10.2
2002-08-14 23:00 | 24 | 75.2 | 21 | 69.8 | 83 | 987 | 21.8241 | 71.2834 | 64.59 | 35.45 | 0 | 10.2
37483 | 24 | 75.2 | 21 | 69.8 | 83 | 987 | 21.8241 | 71.2834 | 64.59 | 35.45 | 0 | 10.2
2002-08-15 01:00 | 23.1 | 73.58 | 20 | 68 | 83 | 987 | 20.9688 | 69.7439 | 61.47 | 34.11 | 0 | 8.58
2002-08-15 02:00 | 22 | 71.6 | 19 | 66.2 | 83 | 987 | 19.9238 | 67.8629 | 57.82 | 32.54 | 0 | 6.6
2002-08-15 03:00 | 22 | 71.6 | 19 | 66.2 | 83 | 987 | 19.9238 | 67.8629 | 57.82 | 32.54 | 0 | 6.6
2002-08-15 04:00 | 22 | 71.6 | 19 | 66.2 | 83 | 987 | 19.9238 | 67.8629 | 57.82 | 32.54 | 0 | 6.6
2002-08-15 05:00 | 23 | 73.4 | 19 | 66.2 | 78 | 987 | 20.2146 | 68.3863 | 58.79 | 32.96 | 0 | 8.4
2002-08-15 06:00 | 23 | 73.4 | 19 | 66.2 | 78 | 987 | 20.2146 | 68.3863 | 58.79 | 32.96 | 0 | 8.4
2002-08-15 07:00 | 23 | 73.4 | 19 | 66.2 | 78 | 987 | 20.2146 | 68.3863 | 58.79 | 32.96 | 0 | 8.4
2002-08-15 08:00 | 24 | 75.2 | 21 | 69.8 | 83 | 987 | 21.8241 | 71.2834 | 64.59 | 35.45 | 0 | 10.2
2002-08-15 09:00 | 27 | 80.6 | 23 | 73.4 | 79 | 987 | 24.0991 | 75.3784 | 73.41 | 39.24 | 0 | 15.6
2002-08-15 10:00 | 29 | 84.2 | 24 | 75.2 | 74 | 987 | 25.2028 | 77.365 | 77.98 | 41.21 | 0 | 19.2
2002-08-15 11:00 | 30 | 86 | 25 | 77 | 75 | 987 | 26.2862 | 79.3152 | 82.72 | 43.25 | 0 | 21
2002-08-15 12:00 | 30 | 86 | 25 | 77 | 75 | 987 | 26.2862 | 79.3152 | 82.72 | 43.25 | 0 | 21
2002-08-15 13:00 | 32 | 89.6 | 25 | 77 | 67 | 987 | 26.7735 | 80.1923 | 84.86 | 44.17 | 0 | 24.6
2002-08-15 14:00 | 32 | 89.6 | 25 | 77 | 67 | 987 | 26.7735 | 80.1923 | 84.86 | 44.17 | 0 | 24.6
2002-08-15 15:00 | 33 | 91.4 | 24 | 75.2 | 59 | 987 | 26.1974 | 79.1553 | 82.18 | 43.02 | 0 | 26.4
2002-08-15 16:00 | 33 | 91.4 | 25 | 77 | 63 | 987 | 26.9461 | 80.5029 | 85.61 | 44.49 | 0 | 26.4
2002-08-15 17:00 | 33 | 91.4 | 27 | 80.6 | 71 | 987 | 28.3812 | 83.0862 | 92.52 | 47.46 | 0 | 26.4
2002-08-15 18:00 | 31 | 87.8 | 27 | 80.6 | 79 | 987 | 27.858 | 82.1445 | 90.05 | 46.4 | 0 | 22.8
2002-08-15 19:00 | 29 | 84.2 | 25 | 77 | 79 | 987 | 25.9776 | 78.7596 | 81.38 | 42.67 | 0 | 19.2
2002-08-15 20:00 | 28 | 82.4 | 25 | 77 | 84 | 987 | 25.7746 | 78.3943 | 80.52 | 42.31 | 0 | 17.4
2002-08-15 21:00 | 29 | 84.2 | 25 | 77 | 79 | 987 | 25.9776 | 78.7596 | 81.38 | 42.67 | 0 | 19.2
2002-08-15 22:00 | 28.2 | 82.76 | 24.2 | 75.56 | 79 | 987 | 25.2259 | 77.4067 | 78.11 | 41.27 | 0 | 17.76
2002-08-15 23:00 | 27.5 | 81.5 | 23.5 | 74.3 | 79 | 987 | 24.5685 | 76.2234 | 75.34 | 40.08 | 0 | 16.5
37484 | 22.7 | 72.86 | 19.7 | 67.46 | 83 | 987 | 20.5888 | 69.0598 | 60.12 | 33.54 | 0 | 7.86
2002-08-16 01:00 | 21.9 | 71.42 | 18.9 | 66.02 | 83 | 987 | 19.8289 | 67.692 | 57.49 | 32.4 | 0 | 6.42
2002-08-16 02:00 | 20.2 | 68.36 | 17.2 | 62.96 | 83 | 987 | 18.2147 | 64.7864 | 52.16 | 30.11 | 0 | 3.36
2002-08-16 03:00 | 22.4 | 72.32 | 18.4 | 65.12 | 78 | 987 | 19.6545 | 67.3781 | 56.88 | 32.14 | 0 | 7.32
2002-08-16 04:00 | 21.6 | 70.88 | 17.6 | 63.68 | 78 | 987 | 18.9079 | 66.0343 | 54.39 | 31.07 | 0 | 5.88
2002-08-16 05:00 | 19.8 | 67.64 | 16.8 | 62.24 | 83 | 987 | 17.835 | 64.1029 | 50.96 | 29.59 | 0 | 2.64
2002-08-16 06:00 | 20.1 | 68.18 | 16.1 | 60.98 | 78 | 987 | 17.5086 | 63.5156 | 49.92 | 29.15 | 0 | 3.18
2002-08-16 07:00 | 20.3 | 68.54 | 16.3 | 61.34 | 78 | 987 | 17.6952 | 63.8513 | 50.5 | 29.4 | 0 | 3.54
2002-08-16 08:00 | 20.5 | 68.9 | 16.5 | 61.7 | 78 | 987 | 17.8817 | 64.1871 | 51.08 | 29.65 | 0 | 3.9
2002-08-16 09:00 | 20.8 | 69.44 | 15.8 | 60.44 | 73 | 987 | 17.5242 | 63.5436 | 49.94 | 29.16 | 0 | 4.44
2002-08-16 10:00 | 21 | 69.8 | 16 | 60.8 | 73 | 987 | 17.7073 | 63.8731 | 50.51 | 29.4 | 0 | 4.8
2002-08-16 11:00 | 22 | 71.6 | 17 | 62.6 | 73 | 987 | 18.6228 | 65.5211 | 53.43 | 30.66 | 0 | 6.6
2002-08-16 12:00 | 23 | 73.4 | 18 | 64.4 | 73 | 987 | 19.5388 | 67.1698 | 56.46 | 31.96 | 0 | 8.4
2002-08-16 13:00 | 23 | 73.4 | 18 | 64.4 | 73 | 987 | 19.5388 | 67.1698 | 56.46 | 31.96 | 0 | 8.4
2002-08-16 14:00 | 23 | 73.4 | 18 | 64.4 | 73 | 987 | 19.5388 | 67.1698 | 56.46 | 31.96 | 0 | 8.4
2002-08-16 15:00 | 24 | 75.2 | 20 | 68 | 78 | 987 | 21.1484 | 70.0672 | 62.09 | 34.38 | 0 | 10.2
2002-08-16 16:00 | 25 | 77 | 20 | 68 | 74 | 987 | 21.5157 | 70.7282 | 63.4 | 34.94 | 0 | 12
2002-08-16 17:00 | 25 | 77 | 20 | 68 | 74 | 987 | 21.5157 | 70.7282 | 63.4 | 34.94 | 0 | 12
2002-08-16 18:00 | 26 | 78.8 | 21 | 69.8 | 74 | 987 | 22.4366 | 72.3859 | 66.83 | 36.42 | 0 | 13.8
2002-08-16 19:00 | 23 | 73.4 | 18 | 64.4 | 73 | 987 | 19.5388 | 67.1698 | 56.46 | 31.96 | 0 | 8.4
2002-08-16 20:00 | 23 | 73.4 | 18 | 64.4 | 73 | 987 | 19.5388 | 67.1698 | 56.46 | 31.96 | 0 | 8.4
2002-08-16 21:00 | 23 | 73.4 | 18 | 64.4 | 73 | 987 | 19.5388 | 67.1698 | 56.46 | 31.96 | 0 | 8.4
2002-08-16 22:00 | 22 | 71.6 | 17 | 62.6 | 73 | 987 | 18.6228 | 65.5211 | 53.43 | 30.66 | 0 | 6.6
2002-08-16 23:00 | 22 | 71.6 | 17 | 62.6 | 73 | 987 | 18.6228 | 65.5211 | 53.43 | 30.66 | 0 | 6.6
37485 | 22 | 71.6 | 17 | 62.6 | 73 | 987 | 18.6228 | 65.5211 | 53.43 | 30.66 | 0 | 6.6
2002-08-17 01:00 | 22 | 71.6 | 17 | 62.6 | 73 | 987 | 18.6228 | 65.5211 | 53.43 | 30.66 | 0 | 6.6
2002-08-17 02:00 | 22 | 71.6 | 17 | 62.6 | 73 | 987 | 18.6228 | 65.5211 | 53.43 | 30.66 | 0 | 6.6
2002-08-17 03:00 | 22 | 71.6 | 17 | 62.6 | 73 | 987 | 18.6228 | 65.5211 | 53.43 | 30.66 | 0 | 6.6
2002-08-17 04:00 | 22 | 71.6 | 17 | 62.6 | 73 | 987 | 18.6228 | 65.5211 | 53.43 | 30.66 | 0 | 6.6
2002-08-17 05:00 | 22 | 71.6 | 17 | 62.6 | 73 | 987 | 18.6228 | 65.5211 | 53.43 | 30.66 | 0 | 6.6
2002-08-17 06:00 | 22 | 71.6 | 17 | 62.6 | 73 | 987 | 18.6228 | 65.5211 | 53.43 | 30.66 | 0 | 6.6
2002-08-17 07:00 | 23 | 73.4 | 18 | 64.4 | 73 | 987 | 19.5388 | 67.1698 | 56.46 | 31.96 | 0 | 8.4
2002-08-17 08:00 | 23 | 73.4 | 18 | 64.4 | 73 | 987 | 19.5388 | 67.1698 | 56.46 | 31.96 | 0 | 8.4
2002-08-17 09:00 | 25 | 77 | 20 | 68 | 74 | 987 | 21.5157 | 70.7282 | 63.4 | 34.94 | 0 | 12
2002-08-17 10:00 | 25 | 77 | 21 | 69.8 | 78 | 987 | 22.0827 | 71.7489 | 65.52 | 35.85 | 0 | 12
2002-08-17 11:00 | 26 | 78.8 | 20 | 68 | 70 | 987 | 21.8428 | 71.317 | 64.58 | 35.45 | 0 | 13.8
2002-08-17 12:00 | 26 | 78.8 | 20 | 68 | 70 | 987 | 21.8428 | 71.317 | 64.58 | 35.45 | 0 | 13.8
2002-08-17 13:00 | 27 | 80.6 | 21 | 69.8 | 70 | 987 | 22.7498 | 72.9497 | 68 | 36.92 | 0 | 15.6
2002-08-17 14:00 | 28 | 82.4 | 21 | 69.8 | 66 | 987 | 23.0197 | 73.4355 | 69.02 | 37.36 | 0 | 17.4
2002-08-17 15:00 | 27 | 80.6 | 20 | 68 | 66 | 987 | 22.1271 | 71.8289 | 65.61 | 35.89 | 0 | 15.6
2002-08-17 16:00 | 26 | 78.8 | 19 | 66.2 | 65 | 987 | 21.0812 | 69.9461 | 61.77 | 34.24 | 0 | 13.8
2002-08-17 17:00 | 25 | 77 | 17 | 62.6 | 61 | 987 | 19.5846 | 67.2523 | 56.55 | 32 | 0 | 12
2002-08-17 18:00 | 23 | 73.4 | 17 | 62.6 | 69 | 987 | 18.9856 | 66.1741 | 54.6 | 31.16 | 0 | 8.4
2002-08-17 19:00 | 21 | 69.8 | 16 | 60.8 | 73 | 987 | 17.7073 | 63.8731 | 50.51 | 29.4 | 0 | 4.8
2002-08-17 20:00 | 20 | 68 | 15 | 59 | 73 | 987 | 16.7921 | 62.2258 | 47.7 | 28.19 | 0 | 3
2002-08-17 21:00 | 19 | 66.2 | 14 | 57.2 | 73 | 987 | 15.8772 | 60.5789 | 44.99 | 27.03 | 0 | 1.2
2002-08-17 22:00 | 18 | 64.4 | 13 | 55.4 | 73 | 987 | 14.9625 | 58.9325 | 42.37 | 25.9 | 0.6 | 0
2002-08-17 23:00 | 18 | 64.4 | 13 | 55.4 | 73 | 987 | 14.9625 | 58.9325 | 42.37 | 25.9 | 0.6 | 0
37486 | 18 | 64.4 | 13 | 55.4 | 73 | 987 | 14.9625 | 58.9325 | 42.37 | 25.9 | 0.6 | 0
2002-08-18 01:00 | 18 | 64.4 | 13 | 55.4 | 73 | 987 | 14.9625 | 58.9325 | 42.37 | 25.9 | 0.6 | 0
2002-08-18 02:00 | 17 | 62.6 | 12 | 53.6 | 72 | 987 | 13.9324 | 57.0783 | 39.53 | 24.68 | 2.4 | 0
2002-08-18 03:00 | 16 | 60.8 | 12 | 53.6 | 77 | 987 | 13.5769 | 56.4385 | 38.59 | 24.28 | 4.2 | 0
2002-08-18 04:00 | 16 | 60.8 | 11 | 51.8 | 72 | 987 | 13.0215 | 55.4388 | 37.11 | 23.64 | 4.2 | 0
2002-08-18 05:00 | 16 | 60.8 | 11 | 51.8 | 72 | 987 | 13.0215 | 55.4388 | 37.11 | 23.64 | 4.2 | 0
2002-08-18 06:00 | 16 | 60.8 | 11 | 51.8 | 72 | 987 | 13.0215 | 55.4388 | 37.11 | 23.64 | 4.2 | 0
2002-08-18 07:00 | 17 | 62.6 | 12 | 53.6 | 72 | 987 | 13.9324 | 57.0783 | 39.53 | 24.68 | 2.4 | 0
2002-08-18 08:00 | 18 | 64.4 | 12 | 53.6 | 68 | 987 | 14.3617 | 57.851 | 40.69 | 25.18 | 0.6 | 0
2002-08-18 09:00 | 20 | 68 | 12 | 53.6 | 60 | 987 | 15.1024 | 59.1843 | 42.72 | 26.05 | 0 | 3
2002-08-18 10:00 | 21 | 69.8 | 13 | 55.4 | 60 | 987 | 15.9673 | 60.7411 | 45.2 | 27.12 | 0 | 4.8
2002-08-18 11:00 | 22 | 71.6 | 15 | 59 | 64 | 987 | 17.3959 | 63.3127 | 49.51 | 28.97 | 0 | 6.6
2002-08-18 12:00 | 23 | 73.4 | 16 | 60.8 | 65 | 987 | 18.4208 | 65.1575 | 52.74 | 30.36 | 0 | 8.4
2002-08-18 13:00 | 25 | 77 | 17 | 62.6 | 61 | 987 | 19.5846 | 67.2523 | 56.55 | 32 | 0 | 12
2002-08-18 14:00 | 25 | 77 | 18 | 64.4 | 65 | 987 | 20.1938 | 68.3489 | 58.65 | 32.9 | 0 | 12
2002-08-18 15:00 | 25 | 77 | 19 | 66.2 | 69 | 987 | 20.7894 | 69.421 | 60.76 | 33.81 | 0 | 12
2002-08-18 16:00 | 25 | 77 | 19 | 66.2 | 69 | 987 | 20.7894 | 69.421 | 60.76 | 33.81 | 0 | 12
2002-08-18 17:00 | 24 | 75.2 | 19 | 66.2 | 74 | 987 | 20.5953 | 69.0715 | 60.1 | 33.52 | 0 | 10.2
2002-08-18 18:00 | 23 | 73.4 | 18 | 64.4 | 73 | 987 | 19.5388 | 67.1698 | 56.46 | 31.96 | 0 | 8.4
2002-08-18 19:00 | 23 | 73.4 | 18 | 64.4 | 73 | 987 | 19.5388 | 67.1698 | 56.46 | 31.96 | 0 | 8.4
2002-08-18 20:00 | 23 | 73.4 | 18 | 64.4 | 73 | 987 | 19.5388 | 67.1698 | 56.46 | 31.96 | 0 | 8.4
2002-08-18 21:00 | 23 | 73.4 | 18 | 64.4 | 73 | 987 | 19.5388 | 67.1698 | 56.46 | 31.96 | 0 | 8.4
2002-08-18 22:00 | 23 | 73.4 | 18 | 64.4 | 73 | 987 | 19.5388 | 67.1698 | 56.46 | 31.96 | 0 | 8.4
2002-08-18 23:00 | 23 | 73.4 | 18 | 64.4 | 73 | 987 | 19.5388 | 67.1698 | 56.46 | 31.96 | 0 | 8.4
37487 | 23 | 73.4 | 18 | 64.4 | 73 | 987 | 19.5388 | 67.1698 | 56.46 | 31.96 | 0 | 8.4
2002-08-19 01:00 | 23 | 73.4 | 18 | 64.4 | 73 | 987 | 19.5388 | 67.1698 | 56.46 | 31.96 | 0 | 8.4
2002-08-19 02:00 | 23 | 73.4 | 18 | 64.4 | 73 | 987 | 19.5388 | 67.1698 | 56.46 | 31.96 | 0 | 8.4
2002-08-19 03:00 | 21 | 69.8 | 16 | 60.8 | 73 | 987 | 17.7073 | 63.8731 | 50.51 | 29.4 | 0 | 4.8
2002-08-19 04:00 | 20 | 68 | 15 | 59 | 73 | 987 | 16.7921 | 62.2258 | 47.7 | 28.19 | 0 | 3
2002-08-19 05:00 | 19 | 66.2 | 14 | 57.2 | 73 | 987 | 15.8772 | 60.5789 | 44.99 | 27.03 | 0 | 1.2
2002-08-19 06:00 | 17 | 62.6 | 12 | 53.6 | 72 | 987 | 13.9324 | 57.0783 | 39.53 | 24.68 | 2.4 | 0
2002-08-19 07:00 | 17 | 62.6 | 12 | 53.6 | 72 | 987 | 13.9324 | 57.0783 | 39.53 | 24.68 | 2.4 | 0
2002-08-19 08:00 | 17 | 62.6 | 12 | 53.6 | 72 | 987 | 13.9324 | 57.0783 | 39.53 | 24.68 | 2.4 | 0
2002-08-19 09:00 | 20 | 68 | 15 | 59 | 73 | 987 | 16.7921 | 62.2258 | 47.7 | 28.19 | 0 | 3
2002-08-19 10:00 | 21 | 69.8 | 16 | 60.8 | 73 | 987 | 17.7073 | 63.8731 | 50.51 | 29.4 | 0 | 4.8
2002-08-19 11:00 | 23 | 73.4 | 16 | 60.8 | 65 | 987 | 18.4208 | 65.1575 | 52.74 | 30.36 | 0 | 8.4
2002-08-19 12:00 | 24 | 75.2 | 17 | 62.6 | 65 | 987 | 19.3071 | 66.7527 | 55.64 | 31.61 | 0 | 10.2
2002-08-19 13:00 | 23 | 73.4 | 16 | 60.8 | 65 | 987 | 18.4208 | 65.1575 | 52.74 | 30.36 | 0 | 8.4
2002-08-19 14:00 | 25 | 77 | 17 | 62.6 | 61 | 987 | 19.5846 | 67.2523 | 56.55 | 32 | 0 | 12
2002-08-19 15:00 | 25 | 77 | 16 | 60.8 | 57 | 987 | 18.9613 | 66.1303 | 54.45 | 31.1 | 0 | 12
2002-08-19 16:00 | 23 | 73.4 | 17 | 62.6 | 69 | 987 | 18.9856 | 66.1741 | 54.6 | 31.16 | 0 | 8.4
2002-08-19 17:00 | 23 | 73.4 | 17 | 62.6 | 69 | 987 | 18.9856 | 66.1741 | 54.6 | 31.16 | 0 | 8.4
2002-08-19 18:00 | 21 | 69.8 | 16 | 60.8 | 73 | 987 | 17.7073 | 63.8731 | 50.51 | 29.4 | 0 | 4.8
2002-08-19 19:00 | 20 | 68 | 15 | 59 | 73 | 987 | 16.7921 | 62.2258 | 47.7 | 28.19 | 0 | 3
2002-08-19 20:00 | 20 | 68 | 15 | 59 | 73 | 987 | 16.7921 | 62.2258 | 47.7 | 28.19 | 0 | 3
2002-08-19 21:00 | 17 | 62.6 | 12 | 53.6 | 72 | 987 | 13.9324 | 57.0783 | 39.53 | 24.68 | 2.4 | 0
2002-08-19 22:00 | 18 | 64.4 | 13 | 55.4 | 73 | 987 | 14.9625 | 58.9325 | 42.37 | 25.9 | 0.6 | 0
2002-08-19 23:00 | 17 | 62.6 | 12 | 53.6 | 72 | 987 | 13.9324 | 57.0783 | 39.53 | 24.68 | 2.4 | 0
37488 | 16.7 | 62.06 | 11.8 | 53.24 | 73 | 987 | 13.7736 | 56.7925 | 39.11 | 24.5 | 2.94 | 0
2002-08-20 01:00 | 17 | 62.6 | 12 | 53.6 | 72 | 987 | 13.9324 | 57.0783 | 39.53 | 24.68 | 2.4 | 0
2002-08-20 02:00 | 18 | 64.4 | 13 | 55.4 | 73 | 987 | 14.9625 | 58.9325 | 42.37 | 25.9 | 0.6 | 0
2002-08-20 03:00 | 17 | 62.6 | 12 | 53.6 | 72 | 987 | 13.9324 | 57.0783 | 39.53 | 24.68 | 2.4 | 0
2002-08-20 04:00 | 17 | 62.6 | 12 | 53.6 | 72 | 987 | 13.9324 | 57.0783 | 39.53 | 24.68 | 2.4 | 0
2002-08-20 05:00 | 16 | 60.8 | 11 | 51.8 | 72 | 987 | 13.0215 | 55.4388 | 37.11 | 23.64 | 4.2 | 0
2002-08-20 06:00 | 17 | 62.6 | 12 | 53.6 | 72 | 987 | 13.9324 | 57.0783 | 39.53 | 24.68 | 2.4 | 0
2002-08-20 07:00 | 17 | 62.6 | 12 | 53.6 | 72 | 987 | 13.9324 | 57.0783 | 39.53 | 24.68 | 2.4 | 0
2002-08-20 08:00 | 17 | 62.6 | 12 | 53.6 | 72 | 987 | 13.9324 | 57.0783 | 39.53 | 24.68 | 2.4 | 0
2002-08-20 09:00 | 18 | 64.4 | 13 | 55.4 | 73 | 987 | 14.9625 | 58.9325 | 42.37 | 25.9 | 0.6 | 0
2002-08-20 10:00 | 18 | 64.4 | 13 | 55.4 | 73 | 987 | 14.9625 | 58.9325 | 42.37 | 25.9 | 0.6 | 0
2002-08-20 11:00 | 19 | 66.2 | 15 | 59 | 78 | 987 | 16.4829 | 61.6693 | 46.79 | 27.8 | 0 | 1.2
2002-08-20 12:00 | 20 | 68 | 15 | 59 | 73 | 987 | 16.7921 | 62.2258 | 47.7 | 28.19 | 0 | 3
2002-08-20 13:00 | 21 | 69.8 | 16 | 60.8 | 73 | 987 | 17.7073 | 63.8731 | 50.51 | 29.4 | 0 | 4.8
2002-08-20 14:00 | 22 | 71.6 | 17 | 62.6 | 73 | 987 | 18.6228 | 65.5211 | 53.43 | 30.66 | 0 | 6.6
2002-08-20 15:00 | 24 | 75.2 | 18 | 64.4 | 69 | 987 | 19.8873 | 67.7971 | 57.62 | 32.46 | 0 | 10.2
2002-08-20 16:00 | 25 | 77 | 20 | 68 | 74 | 987 | 21.5157 | 70.7282 | 63.4 | 34.94 | 0 | 12
2002-08-20 17:00 | 24 | 75.2 | 19 | 66.2 | 74 | 987 | 20.5953 | 69.0715 | 60.1 | 33.52 | 0 | 10.2
2002-08-20 18:00 | 24 | 75.2 | 19 | 66.2 | 74 | 987 | 20.5953 | 69.0715 | 60.1 | 33.52 | 0 | 10.2
2002-08-20 19:00 | 22 | 71.6 | 17 | 62.6 | 73 | 987 | 18.6228 | 65.5211 | 53.43 | 30.66 | 0 | 6.6
2002-08-20 20:00 | 22 | 71.6 | 17 | 62.6 | 73 | 987 | 18.6228 | 65.5211 | 53.43 | 30.66 | 0 | 6.6
2002-08-20 21:00 | 21 | 69.8 | 16 | 60.8 | 73 | 987 | 17.7073 | 63.8731 | 50.51 | 29.4 | 0 | 4.8
2002-08-20 22:00 | 21 | 69.8 | 16 | 60.8 | 73 | 987 | 17.7073 | 63.8731 | 50.51 | 29.4 | 0 | 4.8
2002-08-20 23:00 | 21 | 69.8 | 16 | 60.8 | 73 | 987 | 17.7073 | 63.8731 | 50.51 | 29.4 | 0 | 4.8
37489 | 21 | 69.8 | 16 | 60.8 | 73 | 987 | 17.7073 | 63.8731 | 50.51 | 29.4 | 0 | 4.8
2002-08-21 01:00 | 21 | 69.8 | 16 | 60.8 | 73 | 987 | 17.7073 | 63.8731 | 50.51 | 29.4 | 0 | 4.8
2002-08-21 02:00 | 21 | 69.8 | 16 | 60.8 | 73 | 987 | 17.7073 | 63.8731 | 50.51 | 29.4 | 0 | 4.8
2002-08-21 03:00 | 22 | 71.6 | 17 | 62.6 | 73 | 987 | 18.6228 | 65.5211 | 53.43 | 30.66 | 0 | 6.6
2002-08-21 04:00 | 22 | 71.6 | 17 | 62.6 | 73 | 987 | 18.6228 | 65.5211 | 53.43 | 30.66 | 0 | 6.6
2002-08-21 05:00 | 22 | 71.6 | 17 | 62.6 | 73 | 987 | 18.6228 | 65.5211 | 53.43 | 30.66 | 0 | 6.6
2002-08-21 06:00 | 21.9 | 71.42 | 16.9 | 62.42 | 73 | 987 | 18.5313 | 65.3563 | 53.14 | 30.53 | 0 | 6.42
2002-08-21 07:00 | 23 | 73.4 | 18 | 64.4 | 73 | 987 | 19.5388 | 67.1698 | 56.46 | 31.96 | 0 | 8.4
2002-08-21 08:00 | 25 | 77 | 20 | 68 | 74 | 987 | 21.5157 | 70.7282 | 63.4 | 34.94 | 0 | 12
2002-08-21 09:00 | 27 | 80.6 | 22 | 71.6 | 74 | 987 | 23.3581 | 74.0446 | 70.4 | 37.95 | 0 | 15.6
2002-08-21 10:00 | 28 | 82.4 | 23 | 73.4 | 74 | 987 | 24.2801 | 75.7042 | 74.11 | 39.55 | 0 | 17.4
2002-08-21 11:00 | 30 | 86 | 25 | 77 | 75 | 987 | 26.2862 | 79.3152 | 82.72 | 43.25 | 0 | 21
2002-08-21 12:00 | 31 | 87.8 | 25 | 77 | 70 | 987 | 26.3846 | 79.4922 | 83.12 | 43.42 | 0 | 22.8
2002-08-21 13:00 | 31 | 87.8 | 25 | 77 | 70 | 987 | 26.3846 | 79.4922 | 83.12 | 43.42 | 0 | 22.8
2002-08-21 14:00 | 31 | 87.8 | 24 | 75.2 | 66 | 987 | 25.7017 | 78.2631 | 80.06 | 42.11 | 0 | 22.8
2002-08-21 15:00 | 31 | 87.8 | 25 | 77 | 70 | 987 | 26.3846 | 79.4922 | 83.12 | 43.42 | 0 | 22.8
2002-08-21 16:00 | 30 | 86 | 23 | 73.4 | 66 | 987 | 24.807 | 76.6525 | 76.24 | 40.46 | 0 | 21
2002-08-21 17:00 | 30 | 86 | 24 | 75.2 | 70 | 987 | 25.4748 | 77.8547 | 79.11 | 41.7 | 0 | 21
2002-08-21 18:00 | 29 | 84.2 | 23 | 73.4 | 70 | 987 | 24.5658 | 76.2185 | 75.26 | 40.04 | 0 | 19.2
2002-08-21 19:00 | 28 | 82.4 | 23 | 73.4 | 74 | 987 | 24.2801 | 75.7042 | 74.11 | 39.55 | 0 | 17.4
2002-08-21 20:00 | 27 | 80.6 | 22 | 71.6 | 74 | 987 | 23.3581 | 74.0446 | 70.4 | 37.95 | 0 | 15.6
2002-08-21 21:00 | 26 | 78.8 | 21 | 69.8 | 74 | 987 | 22.4366 | 72.3859 | 66.83 | 36.42 | 0 | 13.8
2002-08-21 22:00 | 27 | 80.6 | 22 | 71.6 | 74 | 987 | 23.3581 | 74.0446 | 70.4 | 37.95 | 0 | 15.6
2002-08-21 23:00 | 27 | 80.6 | 22 | 71.6 | 74 | 987 | 23.3581 | 74.0446 | 70.4 | 37.95 | 0 | 15.6
37490 | 27 | 80.6 | 22 | 71.6 | 74 | 987 | 23.3581 | 74.0446 | 70.4 | 37.95 | 0 | 15.6
2002-08-22 01:00 | 27 | 80.6 | 21 | 69.8 | 70 | 987 | 22.7498 | 72.9497 | 68 | 36.92 | 0 | 15.6
2002-08-22 02:00 | 26 | 78.8 | 21 | 69.8 | 74 | 987 | 22.4366 | 72.3859 | 66.83 | 36.42 | 0 | 13.8
2002-08-22 03:00 | 26 | 78.8 | 21 | 69.8 | 74 | 987 | 22.4366 | 72.3859 | 66.83 | 36.42 | 0 | 13.8
2002-08-22 04:00 | 26 | 78.8 | 21 | 69.8 | 74 | 987 | 22.4366 | 72.3859 | 66.83 | 36.42 | 0 | 13.8
2002-08-22 05:00 | 25 | 77 | 21 | 69.8 | 78 | 987 | 22.0827 | 71.7489 | 65.52 | 35.85 | 0 | 12
2002-08-22 06:00 | 25 | 77 | 20 | 68 | 74 | 987 | 21.5157 | 70.7282 | 63.4 | 34.94 | 0 | 12
2002-08-22 07:00 | 23 | 73.4 | 18 | 64.4 | 73 | 987 | 19.5388 | 67.1698 | 56.46 | 31.96 | 0 | 8.4
2002-08-22 08:00 | 23 | 73.4 | 18 | 64.4 | 73 | 987 | 19.5388 | 67.1698 | 56.46 | 31.96 | 0 | 8.4
2002-08-22 09:00 | 23 | 73.4 | 18 | 64.4 | 73 | 987 | 19.5388 | 67.1698 | 56.46 | 31.96 | 0 | 8.4
2002-08-22 10:00 | 24 | 75.2 | 19 | 66.2 | 74 | 987 | 20.5953 | 69.0715 | 60.1 | 33.52 | 0 | 10.2
2002-08-22 11:00 | 25 | 77 | 20 | 68 | 74 | 987 | 21.5157 | 70.7282 | 63.4 | 34.94 | 0 | 12
2002-08-22 12:00 | 27 | 80.6 | 22 | 71.6 | 74 | 987 | 23.3581 | 74.0446 | 70.4 | 37.95 | 0 | 15.6
2002-08-22 13:00 | 28 | 82.4 | 23 | 73.4 | 74 | 987 | 24.2801 | 75.7042 | 74.11 | 39.55 | 0 | 17.4
2002-08-22 14:00 | 27 | 80.6 | 22 | 71.6 | 74 | 987 | 23.3581 | 74.0446 | 70.4 | 37.95 | 0 | 15.6
2002-08-22 15:00 | 28 | 82.4 | 23 | 73.4 | 74 | 987 | 24.2801 | 75.7042 | 74.11 | 39.55 | 0 | 17.4
2002-08-22 16:00 | 28 | 82.4 | 23 | 73.4 | 74 | 987 | 24.2801 | 75.7042 | 74.11 | 39.55 | 0 | 17.4
2002-08-22 17:00 | 28 | 82.4 | 24 | 75.2 | 79 | 987 | 25.0381 | 77.0686 | 77.31 | 40.92 | 0 | 17.4
2002-08-22 18:00 | 28 | 82.4 | 23 | 73.4 | 74 | 987 | 24.2801 | 75.7042 | 74.11 | 39.55 | 0 | 17.4
2002-08-22 19:00 | 26 | 78.8 | 21 | 69.8 | 74 | 987 | 22.4366 | 72.3859 | 66.83 | 36.42 | 0 | 13.8
2002-08-22 20:00 | 25 | 77 | 21 | 69.8 | 78 | 987 | 22.0827 | 71.7489 | 65.52 | 35.85 | 0 | 12
2002-08-22 21:00 | 26 | 78.8 | 21 | 69.8 | 74 | 987 | 22.4366 | 72.3859 | 66.83 | 36.42 | 0 | 13.8
2002-08-22 22:00 | 25 | 77 | 21 | 69.8 | 78 | 987 | 22.0827 | 71.7489 | 65.52 | 35.85 | 0 | 12
2002-08-22 23:00 | 25 | 77 | 20 | 68 | 74 | 987 | 21.5157 | 70.7282 | 63.4 | 34.94 | 0 | 12
37491 | 22 | 71.6 | 17 | 62.6 | 73 | 987 | 18.6228 | 65.5211 | 53.43 | 30.66 | 0 | 6.6
2002-08-23 01:00 | 21 | 69.8 | 17 | 62.6 | 78 | 987 | 18.3481 | 65.0266 | 52.57 | 30.29 | 0 | 4.8
2002-08-23 02:00 | 21 | 69.8 | 16 | 60.8 | 73 | 987 | 17.7073 | 63.8731 | 50.51 | 29.4 | 0 | 4.8
2002-08-23 03:00 | 21 | 69.8 | 16 | 60.8 | 73 | 987 | 17.7073 | 63.8731 | 50.51 | 29.4 | 0 | 4.8
2002-08-23 04:00 | 21 | 69.8 | 16 | 60.8 | 73 | 987 | 17.7073 | 63.8731 | 50.51 | 29.4 | 0 | 4.8
2002-08-23 05:00 | 21 | 69.8 | 16 | 60.8 | 73 | 987 | 17.7073 | 63.8731 | 50.51 | 29.4 | 0 | 4.8
2002-08-23 06:00 | 21 | 69.8 | 16 | 60.8 | 73 | 987 | 17.7073 | 63.8731 | 50.51 | 29.4 | 0 | 4.8
2002-08-23 07:00 | 21 | 69.8 | 16 | 60.8 | 73 | 987 | 17.7073 | 63.8731 | 50.51 | 29.4 | 0 | 4.8
2002-08-23 08:00 | 21 | 69.8 | 16 | 60.8 | 73 | 987 | 17.7073 | 63.8731 | 50.51 | 29.4 | 0 | 4.8
2002-08-23 09:00 | 21 | 69.8 | 16 | 60.8 | 73 | 987 | 17.7073 | 63.8731 | 50.51 | 29.4 | 0 | 4.8
2002-08-23 10:00 | 21 | 69.8 | 16 | 60.8 | 73 | 987 | 17.7073 | 63.8731 | 50.51 | 29.4 | 0 | 4.8
2002-08-23 11:00 | 22 | 71.6 | 17 | 62.6 | 73 | 987 | 18.6228 | 65.5211 | 53.43 | 30.66 | 0 | 6.6
2002-08-23 12:00 | 22 | 71.6 | 18 | 64.4 | 78 | 987 | 19.2812 | 66.7062 | 55.62 | 31.6 | 0 | 6.6
2002-08-23 13:00 | 23 | 73.4 | 18 | 64.4 | 73 | 987 | 19.5388 | 67.1698 | 56.46 | 31.96 | 0 | 8.4
2002-08-23 14:00 | 23 | 73.4 | 18 | 64.4 | 73 | 987 | 19.5388 | 67.1698 | 56.46 | 31.96 | 0 | 8.4
2002-08-23 15:00 | 26 | 78.8 | 21 | 69.8 | 74 | 987 | 22.4366 | 72.3859 | 66.83 | 36.42 | 0 | 13.8
2002-08-23 16:00 | 26 | 78.8 | 21 | 69.8 | 74 | 987 | 22.4366 | 72.3859 | 66.83 | 36.42 | 0 | 13.8
2002-08-23 17:00 | 26 | 78.8 | 21 | 69.8 | 74 | 987 | 22.4366 | 72.3859 | 66.83 | 36.42 | 0 | 13.8
2002-08-23 18:00 | 25 | 77 | 20 | 68 | 74 | 987 | 21.5157 | 70.7282 | 63.4 | 34.94 | 0 | 12
2002-08-23 19:00 | 23 | 73.4 | 18 | 64.4 | 73 | 987 | 19.5388 | 67.1698 | 56.46 | 31.96 | 0 | 8.4
2002-08-23 20:00 | 21 | 69.8 | 16 | 60.8 | 73 | 987 | 17.7073 | 63.8731 | 50.51 | 29.4 | 0 | 4.8
2002-08-23 21:00 | 20 | 68 | 16 | 60.8 | 78 | 987 | 17.4154 | 63.3477 | 49.63 | 29.02 | 0 | 3
2002-08-23 22:00 | 21 | 69.8 | 16 | 60.8 | 73 | 987 | 17.7073 | 63.8731 | 50.51 | 29.4 | 0 | 4.8
2002-08-23 23:00 | 21 | 69.8 | 16 | 60.8 | 73 | 987 | 17.7073 | 63.8731 | 50.51 | 29.4 | 0 | 4.8
37492 | 21 | 69.8 | 16 | 60.8 | 73 | 987 | 17.7073 | 63.8731 | 50.51 | 29.4 | 0 | 4.8
2002-08-24 01:00 | 21 | 69.8 | 16 | 60.8 | 73 | 987 | 17.7073 | 63.8731 | 50.51 | 29.4 | 0 | 4.8
2002-08-24 02:00 | 20 | 68 | 15 | 59 | 73 | 987 | 16.7921 | 62.2258 | 47.7 | 28.19 | 0 | 3
2002-08-24 03:00 | 20 | 68 | 15 | 59 | 73 | 987 | 16.7921 | 62.2258 | 47.7 | 28.19 | 0 | 3
2002-08-24 04:00 | 20 | 68 | 15 | 59 | 73 | 987 | 16.7921 | 62.2258 | 47.7 | 28.19 | 0 | 3
2002-08-24 05:00 | 20 | 68 | 15 | 59 | 73 | 987 | 16.7921 | 62.2258 | 47.7 | 28.19 | 0 | 3
2002-08-24 06:00 | 20 | 68 | 15 | 59 | 73 | 987 | 16.7921 | 62.2258 | 47.7 | 28.19 | 0 | 3
2002-08-24 07:00 | 20 | 68 | 16 | 60.8 | 78 | 987 | 17.4154 | 63.3477 | 49.63 | 29.02 | 0 | 3
2002-08-24 08:00 | 20 | 68 | 16 | 60.8 | 78 | 987 | 17.4154 | 63.3477 | 49.63 | 29.02 | 0 | 3
2002-08-24 09:00 | 21 | 69.8 | 16 | 60.8 | 73 | 987 | 17.7073 | 63.8731 | 50.51 | 29.4 | 0 | 4.8
2002-08-24 10:00 | 21 | 69.8 | 16 | 60.8 | 73 | 987 | 17.7073 | 63.8731 | 50.51 | 29.4 | 0 | 4.8
2002-08-24 11:00 | 22 | 71.6 | 17 | 62.6 | 73 | 987 | 18.6228 | 65.5211 | 53.43 | 30.66 | 0 | 6.6
2002-08-24 12:00 | 23 | 73.4 | 18 | 64.4 | 73 | 987 | 19.5388 | 67.1698 | 56.46 | 31.96 | 0 | 8.4
2002-08-24 13:00 | 25 | 77 | 20 | 68 | 74 | 987 | 21.5157 | 70.7282 | 63.4 | 34.94 | 0 | 12
2002-08-24 14:00 | 26 | 78.8 | 21 | 69.8 | 74 | 987 | 22.4366 | 72.3859 | 66.83 | 36.42 | 0 | 13.8
2002-08-24 15:00 | 26 | 78.8 | 21 | 69.8 | 74 | 987 | 22.4366 | 72.3859 | 66.83 | 36.42 | 0 | 13.8
2002-08-24 16:00 | 26 | 78.8 | 20 | 68 | 70 | 987 | 21.8428 | 71.317 | 64.58 | 35.45 | 0 | 13.8
2002-08-24 17:00 | 25 | 77 | 20 | 68 | 74 | 987 | 21.5157 | 70.7282 | 63.4 | 34.94 | 0 | 12
2002-08-24 18:00 | 23 | 73.4 | 18 | 64.4 | 73 | 987 | 19.5388 | 67.1698 | 56.46 | 31.96 | 0 | 8.4
2002-08-24 19:00 | 22 | 71.6 | 17 | 62.6 | 73 | 987 | 18.6228 | 65.5211 | 53.43 | 30.66 | 0 | 6.6
2002-08-24 20:00 | 20 | 68 | 16 | 60.8 | 78 | 987 | 17.4154 | 63.3477 | 49.63 | 29.02 | 0 | 3
2002-08-24 21:00 | 20 | 68 | 15 | 59 | 73 | 987 | 16.7921 | 62.2258 | 47.7 | 28.19 | 0 | 3
2002-08-24 22:00 | 19 | 66.2 | 15 | 59 | 78 | 987 | 16.4829 | 61.6693 | 46.79 | 27.8 | 0 | 1.2
2002-08-24 23:00 | 19 | 66.2 | 14 | 57.2 | 73 | 987 | 15.8772 | 60.5789 | 44.99 | 27.03 | 0 | 1.2
37493 | 18 | 64.4 | 13 | 55.4 | 73 | 987 | 14.9625 | 58.9325 | 42.37 | 25.9 | 0.6 | 0
2002-08-25 01:00 | 18 | 64.4 | 13 | 55.4 | 73 | 987 | 14.9625 | 58.9325 | 42.37 | 25.9 | 0.6 | 0
2002-08-25 02:00 | 18 | 64.4 | 13 | 55.4 | 73 | 987 | 14.9625 | 58.9325 | 42.37 | 25.9 | 0.6 | 0
2002-08-25 03:00 | 18 | 64.4 | 13 | 55.4 | 73 | 987 | 14.9625 | 58.9325 | 42.37 | 25.9 | 0.6 | 0
2002-08-25 04:00 | 18 | 64.4 | 13 | 55.4 | 73 | 987 | 14.9625 | 58.9325 | 42.37 | 25.9 | 0.6 | 0
2002-08-25 05:00 | 17 | 62.6 | 12 | 53.6 | 72 | 987 | 13.9324 | 57.0783 | 39.53 | 24.68 | 2.4 | 0
2002-08-25 06:00 | 17 | 62.6 | 13 | 55.4 | 77 | 987 | 14.5054 | 58.1098 | 41.11 | 25.36 | 2.4 | 0
2002-08-25 07:00 | 20 | 68 | 15 | 59 | 73 | 987 | 16.7921 | 62.2258 | 47.7 | 28.19 | 0 | 3
2002-08-25 08:00 | 22 | 71.6 | 17 | 62.6 | 73 | 987 | 18.6228 | 65.5211 | 53.43 | 30.66 | 0 | 6.6
2002-08-25 09:00 | 25 | 77 | 20 | 68 | 74 | 987 | 21.5157 | 70.7282 | 63.4 | 34.94 | 0 | 12
2002-08-25 10:00 | 26 | 78.8 | 20 | 68 | 70 | 987 | 21.8428 | 71.317 | 64.58 | 35.45 | 0 | 13.8
2002-08-25 11:00 | 27 | 80.6 | 20 | 68 | 66 | 987 | 22.1271 | 71.8289 | 65.61 | 35.89 | 0 | 15.6
2002-08-25 12:00 | 27 | 80.6 | 21 | 69.8 | 70 | 987 | 22.7498 | 72.9497 | 68 | 36.92 | 0 | 15.6
2002-08-25 13:00 | 27 | 80.6 | 21 | 69.8 | 70 | 987 | 22.7498 | 72.9497 | 68 | 36.92 | 0 | 15.6
2002-08-25 14:00 | 27 | 80.6 | 21 | 69.8 | 70 | 987 | 22.7498 | 72.9497 | 68 | 36.92 | 0 | 15.6
2002-08-25 15:00 | 26 | 78.8 | 21 | 69.8 | 74 | 987 | 22.4366 | 72.3859 | 66.83 | 36.42 | 0 | 13.8
2002-08-25 16:00 | 25 | 77 | 21 | 69.8 | 78 | 987 | 22.0827 | 71.7489 | 65.52 | 35.85 | 0 | 12
2002-08-25 17:00 | 26 | 78.8 | 21 | 69.8 | 74 | 987 | 22.4366 | 72.3859 | 66.83 | 36.42 | 0 | 13.8
2002-08-25 18:00 | 25 | 77 | 21 | 69.8 | 78 | 987 | 22.0827 | 71.7489 | 65.52 | 35.85 | 0 | 12
2002-08-25 19:00 | 23 | 73.4 | 18 | 64.4 | 73 | 987 | 19.5388 | 67.1698 | 56.46 | 31.96 | 0 | 8.4
2002-08-25 20:00 | 22 | 71.6 | 17 | 62.6 | 73 | 987 | 18.6228 | 65.5211 | 53.43 | 30.66 | 0 | 6.6
2002-08-25 21:00 | 21 | 69.8 | 16 | 60.8 | 73 | 987 | 17.7073 | 63.8731 | 50.51 | 29.4 | 0 | 4.8
2002-08-25 22:00 | 21 | 69.8 | 16 | 60.8 | 73 | 987 | 17.7073 | 63.8731 | 50.51 | 29.4 | 0 | 4.8
2002-08-25 23:00 | 20 | 68 | 15 | 59 | 73 | 987 | 16.7921 | 62.2258 | 47.7 | 28.19 | 0 | 3
37494 | 19 | 66.2 | 14 | 57.2 | 73 | 987 | 15.8772 | 60.5789 | 44.99 | 27.03 | 0 | 1.2
2002-08-26 01:00 | 19 | 66.2 | 14 | 57.2 | 73 | 987 | 15.8772 | 60.5789 | 44.99 | 27.03 | 0 | 1.2
2002-08-26 02:00 | 19 | 66.2 | 14 | 57.2 | 73 | 987 | 15.8772 | 60.5789 | 44.99 | 27.03 | 0 | 1.2
2002-08-26 03:00 | 19 | 66.2 | 14 | 57.2 | 73 | 987 | 15.8772 | 60.5789 | 44.99 | 27.03 | 0 | 1.2
2002-08-26 04:00 | 19 | 66.2 | 14 | 57.2 | 73 | 987 | 15.8772 | 60.5789 | 44.99 | 27.03 | 0 | 1.2
2002-08-26 05:00 | 19 | 66.2 | 14 | 57.2 | 73 | 987 | 15.8772 | 60.5789 | 44.99 | 27.03 | 0 | 1.2
2002-08-26 06:00 | 19 | 66.2 | 14 | 57.2 | 73 | 987 | 15.8772 | 60.5789 | 44.99 | 27.03 | 0 | 1.2
2002-08-26 07:00 | 20 | 68 | 16 | 60.8 | 78 | 987 | 17.4154 | 63.3477 | 49.63 | 29.02 | 0 | 3
2002-08-26 08:00 | 22 | 71.6 | 18 | 64.4 | 78 | 987 | 19.2812 | 66.7062 | 55.62 | 31.6 | 0 | 6.6
2002-08-26 09:00 | 25 | 77 | 20 | 68 | 74 | 987 | 21.5157 | 70.7282 | 63.4 | 34.94 | 0 | 12
2002-08-26 10:00 | 26 | 78.8 | 21 | 69.8 | 74 | 987 | 22.4366 | 72.3859 | 66.83 | 36.42 | 0 | 13.8
2002-08-26 11:00 | 26 | 78.8 | 21 | 69.8 | 74 | 987 | 22.4366 | 72.3859 | 66.83 | 36.42 | 0 | 13.8
2002-08-26 12:00 | 27 | 80.6 | 21 | 69.8 | 70 | 987 | 22.7498 | 72.9497 | 68 | 36.92 | 0 | 15.6
2002-08-26 13:00 | 27 | 80.6 | 21 | 69.8 | 70 | 987 | 22.7498 | 72.9497 | 68 | 36.92 | 0 | 15.6
2002-08-26 14:00 | 28 | 82.4 | 20 | 68 | 62 | 987 | 22.366 | 72.2588 | 66.48 | 36.27 | 0 | 17.4
2002-08-26 15:00 | 28 | 82.4 | 20 | 68 | 62 | 987 | 22.366 | 72.2588 | 66.48 | 36.27 | 0 | 17.4
2002-08-26 16:00 | 28 | 82.4 | 20 | 68 | 62 | 987 | 22.366 | 72.2588 | 66.48 | 36.27 | 0 | 17.4
2002-08-26 17:00 | 27 | 80.6 | 19 | 66.2 | 62 | 987 | 21.4894 | 70.681 | 63.23 | 34.87 | 0 | 15.6
2002-08-26 18:00 | 25 | 77 | 19 | 66.2 | 69 | 987 | 20.7894 | 69.421 | 60.76 | 33.81 | 0 | 12
2002-08-26 19:00 | 21 | 69.8 | 16 | 60.8 | 73 | 987 | 17.7073 | 63.8731 | 50.51 | 29.4 | 0 | 4.8
2002-08-26 20:00 | 20 | 68 | 15 | 59 | 73 | 987 | 16.7921 | 62.2258 | 47.7 | 28.19 | 0 | 3
2002-08-26 21:00 | 19 | 66.2 | 15 | 59 | 78 | 987 | 16.4829 | 61.6693 | 46.79 | 27.8 | 0 | 1.2
2002-08-26 22:00 | 19 | 66.2 | 15 | 59 | 78 | 987 | 16.4829 | 61.6693 | 46.79 | 27.8 | 0 | 1.2
2002-08-26 23:00 | 19 | 66.2 | 14 | 57.2 | 73 | 987 | 15.8772 | 60.5789 | 44.99 | 27.03 | 0 | 1.2
37495 | 19 | 66.2 | 14 | 57.2 | 73 | 987 | 15.8772 | 60.5789 | 44.99 | 27.03 | 0 | 1.2
2002-08-27 01:00 | 19 | 66.2 | 15 | 59 | 78 | 987 | 16.4829 | 61.6693 | 46.79 | 27.8 | 0 | 1.2
2002-08-27 02:00 | 20 | 68 | 15 | 59 | 73 | 987 | 16.7921 | 62.2258 | 47.7 | 28.19 | 0 | 3
2002-08-27 03:00 | 19 | 66.2 | 14 | 57.2 | 73 | 987 | 15.8772 | 60.5789 | 44.99 | 27.03 | 0 | 1.2
2002-08-27 04:00 | 18 | 64.4 | 13 | 55.4 | 73 | 987 | 14.9625 | 58.9325 | 42.37 | 25.9 | 0.6 | 0
2002-08-27 05:00 | 18 | 64.4 | 13 | 55.4 | 73 | 987 | 14.9625 | 58.9325 | 42.37 | 25.9 | 0.6 | 0
2002-08-27 06:00 | 18.4 | 65.12 | 13.4 | 56.12 | 73 | 987 | 15.3283 | 59.591 | 43.41 | 26.35 | 0 | 0.12
2002-08-27 07:00 | 20 | 68 | 15 | 59 | 73 | 987 | 16.7921 | 62.2258 | 47.7 | 28.19 | 0 | 3
2002-08-27 08:00 | 22 | 71.6 | 17 | 62.6 | 73 | 987 | 18.6228 | 65.5211 | 53.43 | 30.66 | 0 | 6.6
2002-08-27 09:00 | 24 | 75.2 | 20 | 68 | 78 | 987 | 21.1484 | 70.0672 | 62.09 | 34.38 | 0 | 10.2
2002-08-27 10:00 | 26 | 78.8 | 21 | 69.8 | 74 | 987 | 22.4366 | 72.3859 | 66.83 | 36.42 | 0 | 13.8
2002-08-27 11:00 | 27 | 80.6 | 20 | 68 | 66 | 987 | 22.1271 | 71.8289 | 65.61 | 35.89 | 0 | 15.6
2002-08-27 12:00 | 28 | 82.4 | 21 | 69.8 | 66 | 987 | 23.0197 | 73.4355 | 69.02 | 37.36 | 0 | 17.4
2002-08-27 13:00 | 27 | 80.6 | 20 | 68 | 66 | 987 | 22.1271 | 71.8289 | 65.61 | 35.89 | 0 | 15.6
2002-08-27 14:00 | 28 | 82.4 | 20 | 68 | 62 | 987 | 22.366 | 72.2588 | 66.48 | 36.27 | 0 | 17.4
2002-08-27 15:00 | 28 | 82.4 | 20 | 68 | 62 | 987 | 22.366 | 72.2588 | 66.48 | 36.27 | 0 | 17.4
2002-08-27 16:00 | 28 | 82.4 | 20 | 68 | 62 | 987 | 22.366 | 72.2588 | 66.48 | 36.27 | 0 | 17.4
2002-08-27 17:00 | 27 | 80.6 | 20 | 68 | 66 | 987 | 22.1271 | 71.8289 | 65.61 | 35.89 | 0 | 15.6
2002-08-27 18:00 | 26 | 78.8 | 20 | 68 | 70 | 987 | 21.8428 | 71.317 | 64.58 | 35.45 | 0 | 13.8
2002-08-27 19:00 | 22 | 71.6 | 18 | 64.4 | 78 | 987 | 19.2812 | 66.7062 | 55.62 | 31.6 | 0 | 6.6
2002-08-27 20:00 | 21 | 69.8 | 17 | 62.6 | 78 | 987 | 18.3481 | 65.0266 | 52.57 | 30.29 | 0 | 4.8
2002-08-27 21:00 | 21 | 69.8 | 16 | 60.8 | 73 | 987 | 17.7073 | 63.8731 | 50.51 | 29.4 | 0 | 4.8
2002-08-27 22:00 | 20 | 68 | 15 | 59 | 73 | 987 | 16.7921 | 62.2258 | 47.7 | 28.19 | 0 | 3
2002-08-27 23:00 | 19 | 66.2 | 15 | 59 | 78 | 987 | 16.4829 | 61.6693 | 46.79 | 27.8 | 0 | 1.2
37496 | 19 | 66.2 | 14 | 57.2 | 73 | 987 | 15.8772 | 60.5789 | 44.99 | 27.03 | 0 | 1.2
2002-08-28 01:00 | 19 | 66.2 | 14 | 57.2 | 73 | 987 | 15.8772 | 60.5789 | 44.99 | 27.03 | 0 | 1.2
2002-08-28 02:00 | 18 | 64.4 | 13 | 55.4 | 73 | 987 | 14.9625 | 58.9325 | 42.37 | 25.9 | 0.6 | 0
2002-08-28 03:00 | 18 | 64.4 | 13 | 55.4 | 73 | 987 | 14.9625 | 58.9325 | 42.37 | 25.9 | 0.6 | 0
2002-08-28 04:00 | 18 | 64.4 | 13 | 55.4 | 73 | 987 | 14.9625 | 58.9325 | 42.37 | 25.9 | 0.6 | 0
2002-08-28 05:00 | 18 | 64.4 | 13 | 55.4 | 73 | 987 | 14.9625 | 58.9325 | 42.37 | 25.9 | 0.6 | 0
2002-08-28 06:00 | 18 | 64.4 | 13 | 55.4 | 73 | 987 | 14.9625 | 58.9325 | 42.37 | 25.9 | 0.6 | 0
2002-08-28 07:00 | 19 | 66.2 | 14 | 57.2 | 73 | 987 | 15.8772 | 60.5789 | 44.99 | 27.03 | 0 | 1.2
2002-08-28 08:00 | 21 | 69.8 | 16 | 60.8 | 73 | 987 | 17.7073 | 63.8731 | 50.51 | 29.4 | 0 | 4.8
2002-08-28 09:00 | 23 | 73.4 | 18 | 64.4 | 73 | 987 | 19.5388 | 67.1698 | 56.46 | 31.96 | 0 | 8.4
2002-08-28 10:00 | 25 | 77 | 20 | 68 | 74 | 987 | 21.5157 | 70.7282 | 63.4 | 34.94 | 0 | 12
2002-08-28 11:00 | 26 | 78.8 | 20 | 68 | 70 | 987 | 21.8428 | 71.317 | 64.58 | 35.45 | 0 | 13.8
2002-08-28 12:00 | 26 | 78.8 | 20 | 68 | 70 | 987 | 21.8428 | 71.317 | 64.58 | 35.45 | 0 | 13.8
2002-08-28 13:00 | 27 | 80.6 | 21 | 69.8 | 70 | 987 | 22.7498 | 72.9497 | 68 | 36.92 | 0 | 15.6
2002-08-28 14:00 | 27 | 80.6 | 20 | 68 | 66 | 987 | 22.1271 | 71.8289 | 65.61 | 35.89 | 0 | 15.6
2002-08-28 15:00 | 28 | 82.4 | 20 | 68 | 62 | 987 | 22.366 | 72.2588 | 66.48 | 36.27 | 0 | 17.4
2002-08-28 16:00 | 26 | 78.8 | 20 | 68 | 70 | 987 | 21.8428 | 71.317 | 64.58 | 35.45 | 0 | 13.8
2002-08-28 17:00 | 27 | 80.6 | 20 | 68 | 66 | 987 | 22.1271 | 71.8289 | 65.61 | 35.89 | 0 | 15.6
2002-08-28 18:00 | 24 | 75.2 | 20 | 68 | 78 | 987 | 21.1484 | 70.0672 | 62.09 | 34.38 | 0 | 10.2
2002-08-28 19:00 | 21 | 69.8 | 16 | 60.8 | 73 | 987 | 17.7073 | 63.8731 | 50.51 | 29.4 | 0 | 4.8
2002-08-28 20:00 | 20 | 68 | 16 | 60.8 | 78 | 987 | 17.4154 | 63.3477 | 49.63 | 29.02 | 0 | 3
2002-08-28 21:00 | 20 | 68 | 15 | 59 | 73 | 987 | 16.7921 | 62.2258 | 47.7 | 28.19 | 0 | 3
2002-08-28 22:00 | 19 | 66.2 | 14 | 57.2 | 73 | 987 | 15.8772 | 60.5789 | 44.99 | 27.03 | 0 | 1.2
2002-08-28 23:00 | 18 | 64.4 | 13 | 55.4 | 73 | 987 | 14.9625 | 58.9325 | 42.37 | 25.9 | 0.6 | 0
37497 | 18 | 64.4 | 13 | 55.4 | 73 | 987 | 14.9625 | 58.9325 | 42.37 | 25.9 | 0.6 | 0
2002-08-29 01:00 | 18 | 64.4 | 13 | 55.4 | 73 | 987 | 14.9625 | 58.9325 | 42.37 | 25.9 | 0.6 | 0
2002-08-29 02:00 | 17 | 62.6 | 12 | 53.6 | 72 | 987 | 13.9324 | 57.0783 | 39.53 | 24.68 | 2.4 | 0
2002-08-29 03:00 | 16 | 60.8 | 11 | 51.8 | 72 | 987 | 13.0215 | 55.4388 | 37.11 | 23.64 | 4.2 | 0
2002-08-29 04:00 | 15 | 59 | 11 | 51.8 | 77 | 987 | 12.6485 | 54.7673 | 36.16 | 23.23 | 6 | 0
2002-08-29 05:00 | 16 | 60.8 | 11 | 51.8 | 72 | 987 | 13.0215 | 55.4388 | 37.11 | 23.64 | 4.2 | 0
2002-08-29 06:00 | 15 | 59 | 10 | 50 | 72 | 987 | 12.1107 | 53.7992 | 34.77 | 22.64 | 6 | 0
2002-08-29 07:00 | 18 | 64.4 | 13 | 55.4 | 73 | 987 | 14.9625 | 58.9325 | 42.37 | 25.9 | 0.6 | 0
2002-08-29 08:00 | 19 | 66.2 | 15 | 59 | 78 | 987 | 16.4829 | 61.6693 | 46.79 | 27.8 | 0 | 1.2
2002-08-29 09:00 | 22.2 | 71.96 | 18.2 | 64.76 | 78 | 987 | 19.4679 | 67.0421 | 56.25 | 31.87 | 0 | 6.96
2002-08-29 10:00 | 25 | 77 | 21 | 69.8 | 78 | 987 | 22.0827 | 71.7489 | 65.52 | 35.85 | 0 | 12
2002-08-29 11:00 | 26.1 | 78.98 | 21.1 | 69.98 | 74 | 987 | 22.5287 | 72.5517 | 67.18 | 36.57 | 0 | 13.98
2002-08-29 12:00 | 27 | 80.6 | 21 | 69.8 | 70 | 987 | 22.7498 | 72.9497 | 68 | 36.92 | 0 | 15.6
2002-08-29 13:00 | 27 | 80.6 | 20 | 68 | 66 | 987 | 22.1271 | 71.8289 | 65.61 | 35.89 | 0 | 15.6
2002-08-29 14:00 | 27 | 80.6 | 21 | 69.8 | 70 | 987 | 22.7498 | 72.9497 | 68 | 36.92 | 0 | 15.6
2002-08-29 15:00 | 27 | 80.6 | 20 | 68 | 66 | 987 | 22.1271 | 71.8289 | 65.61 | 35.89 | 0 | 15.6
2002-08-29 16:00 | 27 | 80.6 | 20 | 68 | 66 | 987 | 22.1271 | 71.8289 | 65.61 | 35.89 | 0 | 15.6
2002-08-29 17:00 | 24 | 75.2 | 20 | 68 | 78 | 987 | 21.1484 | 70.0672 | 62.09 | 34.38 | 0 | 10.2
2002-08-29 18:00 | 24 | 75.2 | 20 | 68 | 78 | 987 | 21.1484 | 70.0672 | 62.09 | 34.38 | 0 | 10.2
2002-08-29 19:00 | 20 | 68 | 18 | 64.4 | 88 | 987 | 18.6209 | 65.5176 | 53.49 | 30.68 | 0 | 3
2002-08-29 20:00 | 18 | 64.4 | 16 | 60.8 | 88 | 987 | 16.6911 | 62.0439 | 47.45 | 28.09 | 0.6 | 0
2002-08-29 21:00 | 18 | 64.4 | 16 | 60.8 | 88 | 987 | 16.6911 | 62.0439 | 47.45 | 28.09 | 0.6 | 0
2002-08-29 22:00 | 17 | 62.6 | 15 | 59 | 88 | 987 | 15.7264 | 60.3075 | 44.6 | 26.86 | 2.4 | 0
2002-08-29 23:00 | 17 | 62.6 | 15 | 59 | 88 | 987 | 15.7264 | 60.3075 | 44.6 | 26.86 | 2.4 | 0
37498 | 17 | 62.6 | 15 | 59 | 88 | 987 | 15.7264 | 60.3075 | 44.6 | 26.86 | 2.4 | 0
2002-08-30 01:00 | 17 | 62.6 | 15 | 59 | 88 | 987 | 15.7264 | 60.3075 | 44.6 | 26.86 | 2.4 | 0
2002-08-30 02:00 | 16 | 60.8 | 14 | 57.2 | 88 | 987 | 14.7619 | 58.5713 | 41.86 | 25.68 | 4.2 | 0
2002-08-30 03:00 | 17 | 62.6 | 14 | 57.2 | 82 | 987 | 15.067 | 59.1206 | 42.7 | 26.04 | 2.4 | 0
2002-08-30 04:00 | 16 | 60.8 | 13 | 55.4 | 82 | 987 | 14.1217 | 57.419 | 40.08 | 24.92 | 4.2 | 0
2002-08-30 05:00 | 15 | 59 | 13 | 55.4 | 88 | 987 | 13.7974 | 56.8353 | 39.21 | 24.54 | 6 | 0
2002-08-30 06:00 | 16 | 60.8 | 13 | 55.4 | 82 | 987 | 14.1217 | 57.419 | 40.08 | 24.92 | 4.2 | 0
2002-08-30 07:00 | 19 | 66.2 | 16 | 60.8 | 83 | 987 | 17.0757 | 62.7362 | 48.6 | 28.58 | 0 | 1.2
2002-08-30 08:00 | 21 | 69.8 | 18 | 64.4 | 83 | 987 | 18.9742 | 66.1535 | 54.63 | 31.17 | 0 | 4.8
2002-08-30 09:00 | 24 | 75.2 | 21 | 69.8 | 83 | 987 | 21.8241 | 71.2834 | 64.59 | 35.45 | 0 | 10.2
2002-08-30 10:00 | 26 | 78.8 | 22 | 71.6 | 79 | 987 | 23.1606 | 73.6891 | 69.65 | 37.63 | 0 | 13.8
2002-08-30 11:00 | 27 | 80.6 | 22 | 71.6 | 74 | 987 | 23.3581 | 74.0446 | 70.4 | 37.95 | 0 | 15.6
2002-08-30 12:00 | 28 | 82.4 | 22 | 71.6 | 70 | 987 | 23.6575 | 74.5835 | 71.56 | 38.45 | 0 | 17.4
2002-08-30 13:00 | 28 | 82.4 | 22 | 71.6 | 70 | 987 | 23.6575 | 74.5835 | 71.56 | 38.45 | 0 | 17.4
2002-08-30 14:00 | 29 | 84.2 | 21 | 69.8 | 62 | 987 | 23.2434 | 73.8381 | 69.86 | 37.72 | 0 | 19.2
2002-08-30 15:00 | 28 | 82.4 | 21 | 69.8 | 66 | 987 | 23.0197 | 73.4355 | 69.02 | 37.36 | 0 | 17.4
2002-08-30 16:00 | 28 | 82.4 | 21 | 69.8 | 66 | 987 | 23.0197 | 73.4355 | 69.02 | 37.36 | 0 | 17.4
2002-08-30 17:00 | 28 | 82.4 | 21 | 69.8 | 66 | 987 | 23.0197 | 73.4355 | 69.02 | 37.36 | 0 | 17.4
2002-08-30 18:00 | 25 | 77 | 21 | 69.8 | 78 | 987 | 22.0827 | 71.7489 | 65.52 | 35.85 | 0 | 12
2002-08-30 19:00 | 22 | 71.6 | 20 | 68 | 88 | 987 | 20.5514 | 68.9926 | 60.02 | 33.49 | 0 | 6.6
2002-08-30 20:00 | 20 | 68 | 18 | 64.4 | 88 | 987 | 18.6209 | 65.5176 | 53.49 | 30.68 | 0 | 3
2002-08-30 21:00 | 21 | 69.8 | 18 | 64.4 | 83 | 987 | 18.9742 | 66.1535 | 54.63 | 31.17 | 0 | 4.8
2002-08-30 22:00 | 20 | 68 | 17 | 62.6 | 83 | 987 | 18.0248 | 64.4446 | 51.56 | 29.85 | 0 | 3
2002-08-30 23:00 | 20 | 68 | 17 | 62.6 | 83 | 987 | 18.0248 | 64.4446 | 51.56 | 29.85 | 0 | 3
37499 | 21 | 69.8 | 18 | 64.4 | 83 | 987 | 18.9742 | 66.1535 | 54.63 | 31.17 | 0 | 4.8
2002-08-31 01:00 | 20 | 68 | 17 | 62.6 | 83 | 987 | 18.0248 | 64.4446 | 51.56 | 29.85 | 0 | 3
2002-08-31 02:00 | 20 | 68 | 17 | 62.6 | 83 | 987 | 18.0248 | 64.4446 | 51.56 | 29.85 | 0 | 3
2002-08-31 03:00 | 19 | 66.2 | 16 | 60.8 | 83 | 987 | 17.0757 | 62.7362 | 48.6 | 28.58 | 0 | 1.2
2002-08-31 04:00 | 17 | 62.6 | 15 | 59 | 88 | 987 | 15.7264 | 60.3075 | 44.6 | 26.86 | 2.4 | 0
2002-08-31 05:00 | 17 | 62.6 | 14 | 57.2 | 82 | 987 | 15.067 | 59.1206 | 42.7 | 26.04 | 2.4 | 0
2002-08-31 06:00 | 17 | 62.6 | 14 | 57.2 | 82 | 987 | 15.067 | 59.1206 | 42.7 | 26.04 | 2.4 | 0
2002-08-31 07:00 | 20 | 68 | 17 | 62.6 | 83 | 987 | 18.0248 | 64.4446 | 51.56 | 29.85 | 0 | 3
2002-08-31 08:00 | 22 | 71.6 | 20 | 68 | 88 | 987 | 20.5514 | 68.9926 | 60.02 | 33.49 | 0 | 6.6
2002-08-31 09:00 | 24 | 75.2 | 21 | 69.8 | 83 | 987 | 21.8241 | 71.2834 | 64.59 | 35.45 | 0 | 10.2
2002-08-31 10:00 | 26 | 78.8 | 21 | 69.8 | 74 | 987 | 22.4366 | 72.3859 | 66.83 | 36.42 | 0 | 13.8
2002-08-31 11:00 | 26 | 78.8 | 22 | 71.6 | 79 | 987 | 23.1606 | 73.6891 | 69.65 | 37.63 | 0 | 13.8
2002-08-31 12:00 | 28 | 82.4 | 22 | 71.6 | 70 | 987 | 23.6575 | 74.5835 | 71.56 | 38.45 | 0 | 17.4
2002-08-31 13:00 | 28 | 82.4 | 22 | 71.6 | 70 | 987 | 23.6575 | 74.5835 | 71.56 | 38.45 | 0 | 17.4
2002-08-31 14:00 | 30 | 86 | 22 | 71.6 | 62 | 987 | 24.1215 | 75.4187 | 73.37 | 39.23 | 0 | 21
2002-08-31 15:00 | 30 | 86 | 23 | 73.4 | 66 | 987 | 24.807 | 76.6525 | 76.24 | 40.46 | 0 | 21
2002-08-31 16:00 | 30 | 86 | 23 | 73.4 | 66 | 987 | 24.807 | 76.6525 | 76.24 | 40.46 | 0 | 21
2002-08-31 17:00 | 28 | 82.4 | 23 | 73.4 | 74 | 987 | 24.2801 | 75.7042 | 74.11 | 39.55 | 0 | 17.4
2002-08-31 18:00 | 26 | 78.8 | 23 | 73.4 | 84 | 987 | 23.8652 | 74.9573 | 72.49 | 38.85 | 0 | 13.8
2002-08-31 19:00 | 22 | 71.6 | 20 | 68 | 88 | 987 | 20.5514 | 68.9926 | 60.02 | 33.49 | 0 | 6.6
2002-08-31 20:00 | 21 | 69.8 | 18 | 64.4 | 83 | 987 | 18.9742 | 66.1535 | 54.63 | 31.17 | 0 | 4.8
2002-08-31 21:00 | 21 | 69.8 | 18 | 64.4 | 83 | 987 | 18.9742 | 66.1535 | 54.63 | 31.17 | 0 | 4.8
2002-08-31 22:00 | 20.9 | 69.62 | 17.6 | 63.68 | 83 | 987 | 18.8792 | 65.9826 | 54.31 | 31.04 | 0 | 4.62
2002-08-31 23:00 | 20.7 | 69.26 | 17.1 | 62.78 | 83 | 987 | 18.6893 | 65.6408 | 53.69 | 30.77 | 0 | 4.26
37500 | 20.6 | 69.08 | 16.7 | 62.06 | 88 | 987 | 19.2 | 66.5599 | 55.39 | 31.5 | 0 | 4.08
1998-09-01 01:00 | 20.4 | 68.72 | 16.3 | 61.34 | 68 | 987 | 16.513 | 61.7234 | 46.85 | 27.83 | 0 | 3.72
1998-09-01 02:00 | 20.3 | 68.54 | 15.9 | 60.62 | 73 | 987 | 17.0666 | 62.7199 | 48.54 | 28.55 | 0 | 3.54
1998-09-01 03:00 | 20.1 | 68.18 | 15.4 | 59.72 | 73 | 987 | 16.8836 | 62.3905 | 47.98 | 28.31 | 0 | 3.18
1998-09-01 04:00 | 20 | 68 | 15 | 59 | 73 | 987 | 16.7921 | 62.2258 | 47.7 | 28.19 | 0 | 3
1998-09-01 05:00 | 20 | 68 | 14 | 57.2 | 68 | 987 | 16.1543 | 61.0778 | 45.78 | 27.37 | 0 | 3
1998-09-01 06:00 | 20 | 68 | 14 | 57.2 | 68 | 987 | 16.1543 | 61.0778 | 45.78 | 27.37 | 0 | 3
1998-09-01 07:00 | 20 | 68 | 14 | 57.2 | 68 | 987 | 16.1543 | 61.0778 | 45.78 | 27.37 | 0 | 3
1998-09-01 08:00 | 21 | 69.8 | 15 | 59 | 69 | 987 | 17.1836 | 62.9304 | 48.88 | 28.7 | 0 | 4.8
1998-09-01 09:00 | 22 | 71.6 | 16 | 60.8 | 69 | 987 | 18.0844 | 64.5519 | 51.68 | 29.91 | 0 | 6.6
1998-09-01 10:00 | 24 | 75.2 | 18 | 64.4 | 69 | 987 | 19.8873 | 67.7971 | 57.62 | 32.46 | 0 | 10.2
1998-09-01 11:00 | 24.2 | 75.56 | 18.6 | 65.48 | 71 | 987 | 20.3546 | 68.6383 | 59.24 | 33.16 | 0 | 10.56
1998-09-01 12:00 | 24 | 75.2 | 19 | 66.2 | 74 | 987 | 20.5953 | 69.0715 | 60.1 | 33.52 | 0 | 10.2
1998-09-01 13:00 | 27 | 80.6 | 20 | 68 | 66 | 987 | 22.1271 | 71.8289 | 65.61 | 35.89 | 0 | 15.6
1998-09-01 14:00 | 29 | 84.2 | 20 | 68 | 58 | 987 | 22.5562 | 72.6012 | 67.17 | 36.56 | 0 | 19.2
1998-09-01 15:00 | 29 | 84.2 | 20 | 68 | 58 | 987 | 22.5562 | 72.6012 | 67.17 | 36.56 | 0 | 19.2
1998-09-01 16:00 | 29.2 | 84.56 | 19.3 | 66.74 | 55 | 987 | 22.1984 | 71.957 | 65.8 | 35.97 | 0 | 19.56
1998-09-01 17:00 | 29 | 84.2 | 19 | 66.2 | 55 | 987 | 22.0288 | 71.6519 | 65.16 | 35.7 | 0 | 19.2
1998-09-01 18:00 | 28 | 82.4 | 19 | 66.2 | 58 | 987 | 21.6957 | 71.0523 | 63.95 | 35.18 | 0 | 17.4
1998-09-01 19:00 | 24 | 75.2 | 19 | 66.2 | 74 | 987 | 20.5953 | 69.0715 | 60.1 | 33.52 | 0 | 10.2
1998-09-01 20:00 | 24 | 75.2 | 18 | 64.4 | 69 | 987 | 19.8873 | 67.7971 | 57.62 | 32.46 | 0 | 10.2
1998-09-01 21:00 | 24 | 75.2 | 18 | 64.4 | 69 | 987 | 19.8873 | 67.7971 | 57.62 | 32.46 | 0 | 10.2
1998-09-01 22:00 | 23 | 73.4 | 18 | 64.4 | 73 | 987 | 19.5388 | 67.1698 | 56.46 | 31.96 | 0 | 8.4
1998-09-01 23:00 | 23 | 73.4 | 18 | 64.4 | 73 | 987 | 19.5388 | 67.1698 | 56.46 | 31.96 | 0 | 8.4
36040 | 22 | 71.6 | 17 | 62.6 | 73 | 987 | 18.6228 | 65.5211 | 53.43 | 30.66 | 0 | 6.6
1998-09-02 01:00 | 22 | 71.6 | 17.1 | 62.78 | 74 | 987 | 18.7558 | 65.7604 | 53.87 | 30.85 | 0 | 6.6
1998-09-02 02:00 | 22 | 71.6 | 17 | 62.6 | 73 | 987 | 18.6228 | 65.5211 | 53.43 | 30.66 | 0 | 6.6
1998-09-02 03:00 | 20 | 68 | 15 | 59 | 73 | 987 | 16.7921 | 62.2258 | 47.7 | 28.19 | 0 | 3
1998-09-02 04:00 | 18.9 | 66.02 | 13.9 | 57.02 | 73 | 987 | 15.7857 | 60.4142 | 44.73 | 26.91 | 0 | 1.02
1998-09-02 05:00 | 18 | 64.4 | 13 | 55.4 | 73 | 987 | 14.9625 | 58.9325 | 42.37 | 25.9 | 0.6 | 0
1998-09-02 06:00 | 17 | 62.6 | 12 | 53.6 | 72 | 987 | 13.9324 | 57.0783 | 39.53 | 24.68 | 2.4 | 0
1998-09-02 07:00 | 19 | 66.2 | 13 | 55.4 | 68 | 987 | 15.2579 | 59.4642 | 43.19 | 26.26 | 0 | 1.2
1998-09-02 08:00 | 22 | 71.6 | 15 | 59 | 64 | 987 | 17.3959 | 63.3127 | 49.51 | 28.97 | 0 | 6.6
1998-09-02 09:00 | 23 | 73.4 | 15 | 59 | 61 | 987 | 17.844 | 64.1192 | 50.89 | 29.56 | 0 | 8.4
1998-09-02 10:00 | 24.6 | 76.28 | 14.5 | 58.1 | 53 | 987 | 17.9889 | 64.38 | 51.3 | 29.74 | 0 | 11.28
1998-09-02 11:00 | 26 | 78.8 | 13.9 | 57.02 | 47 | 987 | 18.1441 | 64.6593 | 51.75 | 29.93 | 0 | 13.8
1998-09-02 12:00 | 27 | 80.6 | 13 | 55.4 | 42 | 987 | 18.0494 | 64.4889 | 51.42 | 29.79 | 0 | 15.6
1998-09-02 13:00 | 28 | 82.4 | 13 | 55.4 | 40 | 987 | 18.4506 | 65.211 | 52.68 | 30.33 | 0 | 17.4
1998-09-02 14:00 | 28 | 82.4 | 14 | 57.2 | 42 | 987 | 18.8312 | 65.8961 | 53.92 | 30.87 | 0 | 17.4
1998-09-02 15:00 | 28 | 82.4 | 14 | 57.2 | 42 | 987 | 18.8312 | 65.8961 | 53.92 | 30.87 | 0 | 17.4
1998-09-02 16:00 | 28.7 | 83.66 | 15.3 | 59.54 | 44 | 987 | 19.7617 | 67.571 | 57.03 | 32.2 | 0 | 18.66
1998-09-02 17:00 | 29 | 84.2 | 17 | 62.6 | 48 | 987 | 20.7556 | 69.3601 | 60.49 | 33.69 | 0 | 19.2
1998-09-02 18:00 | 27 | 80.6 | 18 | 64.4 | 58 | 987 | 20.836 | 69.5047 | 60.85 | 33.85 | 0 | 15.6
1998-09-02 19:00 | 24 | 75.2 | 18 | 64.4 | 69 | 987 | 19.8873 | 67.7971 | 57.62 | 32.46 | 0 | 10.2
1998-09-02 20:00 | 23 | 73.4 | 17 | 62.6 | 69 | 987 | 18.9856 | 66.1741 | 54.6 | 31.16 | 0 | 8.4
1998-09-02 21:00 | 23 | 73.4 | 16 | 60.8 | 65 | 987 | 18.4208 | 65.1575 | 52.74 | 30.36 | 0 | 8.4
1998-09-02 22:00 | 23 | 73.4 | 16 | 60.8 | 65 | 987 | 18.4208 | 65.1575 | 52.74 | 30.36 | 0 | 8.4
1998-09-02 23:00 | 23 | 73.4 | 17 | 62.6 | 69 | 987 | 18.9856 | 66.1741 | 54.6 | 31.16 | 0 | 8.4
36041 | 23 | 73.4 | 17 | 62.6 | 69 | 987 | 18.9856 | 66.1741 | 54.6 | 31.16 | 0 | 8.4
1998-09-03 01:00 | 21 | 69.8 | 15 | 59 | 69 | 987 | 17.1836 | 62.9304 | 48.88 | 28.7 | 0 | 4.8
1998-09-03 02:00 | 21 | 69.8 | 15 | 59 | 69 | 987 | 17.1836 | 62.9304 | 48.88 | 28.7 | 0 | 4.8
1998-09-03 03:00 | 20 | 68 | 15 | 59 | 73 | 987 | 16.7921 | 62.2258 | 47.7 | 28.19 | 0 | 3
1998-09-03 04:00 | 20 | 68 | 15 | 59 | 73 | 987 | 16.7921 | 62.2258 | 47.7 | 28.19 | 0 | 3
1998-09-03 05:00 | 21 | 69.8 | 15 | 59 | 69 | 987 | 17.1836 | 62.9304 | 48.88 | 28.7 | 0 | 4.8
1998-09-03 06:00 | 21 | 69.8 | 15 | 59 | 69 | 987 | 17.1836 | 62.9304 | 48.88 | 28.7 | 0 | 4.8
1998-09-03 07:00 | 23 | 73.4 | 17 | 62.6 | 69 | 987 | 18.9856 | 66.1741 | 54.6 | 31.16 | 0 | 8.4
1998-09-03 08:00 | 25 | 77 | 19 | 66.2 | 69 | 987 | 20.7894 | 69.421 | 60.76 | 33.81 | 0 | 12
1998-09-03 09:00 | 28 | 82.4 | 20 | 68 | 62 | 987 | 22.366 | 72.2588 | 66.48 | 36.27 | 0 | 17.4
1998-09-03 10:00 | 29 | 84.2 | 20 | 68 | 58 | 987 | 22.5562 | 72.6012 | 67.17 | 36.56 | 0 | 19.2
1998-09-03 11:00 | 31 | 87.8 | 22 | 71.6 | 59 | 987 | 24.4618 | 76.0312 | 74.74 | 39.82 | 0 | 22.8
1998-09-03 12:00 | 33 | 91.4 | 22 | 71.6 | 53 | 987 | 25.0321 | 77.0578 | 77.06 | 40.82 | 0 | 26.4
1998-09-03 13:00 | 34 | 93.2 | 22 | 71.6 | 50 | 987 | 25.2576 | 77.4637 | 77.99 | 41.22 | 0 | 28.2
1998-09-03 14:00 | 35 | 95 | 22 | 71.6 | 47 | 987 | 25.4398 | 77.7916 | 78.74 | 41.54 | 0 | 30
1998-09-03 15:00 | 35.1 | 95.18 | 22.5 | 72.5 | 48 | 987 | 25.7393 | 78.3308 | 80.04 | 42.1 | 0 | 30.18
1998-09-03 16:00 | 35 | 95 | 23 | 73.4 | 50 | 987 | 26.087 | 78.9567 | 81.59 | 42.77 | 0 | 30
1998-09-03 17:00 | 35 | 95 | 23 | 73.4 | 50 | 987 | 26.087 | 78.9567 | 81.59 | 42.77 | 0 | 30
1998-09-03 18:00 | 33 | 91.4 | 24 | 75.2 | 59 | 987 | 26.1974 | 79.1553 | 82.18 | 43.02 | 0 | 26.4
1998-09-03 19:00 | 29 | 84.2 | 23 | 73.4 | 70 | 987 | 24.5658 | 76.2185 | 75.26 | 40.04 | 0 | 19.2
1998-09-03 20:00 | 28 | 82.4 | 23 | 73.4 | 74 | 987 | 24.2801 | 75.7042 | 74.11 | 39.55 | 0 | 17.4
1998-09-03 21:00 | 29 | 84.2 | 22 | 71.6 | 66 | 987 | 23.913 | 75.0433 | 72.56 | 38.88 | 0 | 19.2
1998-09-03 22:00 | 27 | 80.6 | 21 | 69.8 | 70 | 987 | 22.7498 | 72.9497 | 68 | 36.92 | 0 | 15.6
1998-09-03 23:00 | 26 | 78.8 | 20 | 68 | 70 | 987 | 21.8428 | 71.317 | 64.58 | 35.45 | 0 | 13.8
36042 | 25 | 77 | 20 | 68 | 74 | 987 | 21.5157 | 70.7282 | 63.4 | 34.94 | 0 | 12
1998-09-04 01:00 | 25 | 77 | 19 | 66.2 | 69 | 987 | 20.7894 | 69.421 | 60.76 | 33.81 | 0 | 12
1998-09-04 02:00 | 24 | 75.2 | 18 | 64.4 | 69 | 987 | 19.8873 | 67.7971 | 57.62 | 32.46 | 0 | 10.2
1998-09-04 03:00 | 23 | 73.4 | 18 | 64.4 | 73 | 987 | 19.5388 | 67.1698 | 56.46 | 31.96 | 0 | 8.4
1998-09-04 04:00 | 23 | 73.4 | 17 | 62.6 | 69 | 987 | 18.9856 | 66.1741 | 54.6 | 31.16 | 0 | 8.4
1998-09-04 05:00 | 22 | 71.6 | 17 | 62.6 | 73 | 987 | 18.6228 | 65.5211 | 53.43 | 30.66 | 0 | 6.6
1998-09-04 06:00 | 22 | 71.6 | 17 | 62.6 | 73 | 987 | 18.6228 | 65.5211 | 53.43 | 30.66 | 0 | 6.6
1998-09-04 07:00 | 23 | 73.4 | 17 | 62.6 | 69 | 987 | 18.9856 | 66.1741 | 54.6 | 31.16 | 0 | 8.4
1998-09-04 08:00 | 24 | 75.2 | 18 | 64.4 | 69 | 987 | 19.8873 | 67.7971 | 57.62 | 32.46 | 0 | 10.2
1998-09-04 09:00 | 26 | 78.8 | 19 | 66.2 | 65 | 987 | 21.0812 | 69.9461 | 61.77 | 34.24 | 0 | 13.8
1998-09-04 10:00 | 28 | 82.4 | 20 | 68 | 62 | 987 | 22.366 | 72.2588 | 66.48 | 36.27 | 0 | 17.4
1998-09-04 11:00 | 30 | 86 | 20 | 68 | 55 | 987 | 22.8769 | 73.1783 | 68.38 | 37.08 | 0 | 21
1998-09-04 12:00 | 32 | 89.6 | 19 | 66.2 | 46 | 987 | 22.7961 | 73.0329 | 67.98 | 36.91 | 0 | 24.6
1998-09-04 13:00 | 32 | 89.6 | 19 | 66.2 | 46 | 987 | 22.7961 | 73.0329 | 67.98 | 36.91 | 0 | 24.6
1998-09-04 14:00 | 33 | 91.4 | 20 | 68 | 46 | 987 | 23.6031 | 74.4857 | 71.13 | 38.27 | 0 | 26.4
1998-09-04 15:00 | 33 | 91.4 | 19 | 66.2 | 44 | 987 | 23.1801 | 73.7241 | 69.45 | 37.54 | 0 | 26.4
1998-09-04 16:00 | 33 | 91.4 | 18 | 64.4 | 41 | 987 | 22.5323 | 72.5582 | 66.92 | 36.46 | 0 | 26.4
1998-09-04 17:00 | 32 | 89.6 | 19 | 66.2 | 46 | 987 | 22.7961 | 73.0329 | 67.98 | 36.91 | 0 | 24.6
1998-09-04 18:00 | 29 | 84.2 | 20 | 68 | 58 | 987 | 22.5562 | 72.6012 | 67.17 | 36.56 | 0 | 19.2
1998-09-04 19:00 | 25 | 77 | 19 | 66.2 | 69 | 987 | 20.7894 | 69.421 | 60.76 | 33.81 | 0 | 12
1998-09-04 20:00 | 24 | 75.2 | 18 | 64.4 | 69 | 987 | 19.8873 | 67.7971 | 57.62 | 32.46 | 0 | 10.2
1998-09-04 21:00 | 22 | 71.6 | 17 | 62.6 | 73 | 987 | 18.6228 | 65.5211 | 53.43 | 30.66 | 0 | 6.6
1998-09-04 22:00 | 22 | 71.6 | 16 | 60.8 | 69 | 987 | 18.0844 | 64.5519 | 51.68 | 29.91 | 0 | 6.6
1998-09-04 23:00 | 22 | 71.6 | 16 | 60.8 | 69 | 987 | 18.0844 | 64.5519 | 51.68 | 29.91 | 0 | 6.6
36043 | 20 | 68 | 15 | 59 | 73 | 987 | 16.7921 | 62.2258 | 47.7 | 28.19 | 0 | 3
1998-09-05 01:00 | 19 | 66.2 | 14 | 57.2 | 73 | 987 | 15.8772 | 60.5789 | 44.99 | 27.03 | 0 | 1.2
1998-09-05 02:00 | 21 | 69.8 | 15 | 59 | 69 | 987 | 17.1836 | 62.9304 | 48.88 | 28.7 | 0 | 4.8
1998-09-05 03:00 | 21 | 69.8 | 14 | 57.2 | 64 | 987 | 16.5145 | 61.7261 | 46.83 | 27.82 | 0 | 4.8
1998-09-05 04:00 | 21 | 69.8 | 14 | 57.2 | 64 | 987 | 16.5145 | 61.7261 | 46.83 | 27.82 | 0 | 4.8
1998-09-05 05:00 | 21 | 69.8 | 14 | 57.2 | 64 | 987 | 16.5145 | 61.7261 | 46.83 | 27.82 | 0 | 4.8
1998-09-05 06:00 | 21 | 69.8 | 14 | 57.2 | 64 | 987 | 16.5145 | 61.7261 | 46.83 | 27.82 | 0 | 4.8
1998-09-05 07:00 | 23 | 73.4 | 15 | 59 | 61 | 987 | 17.844 | 64.1192 | 50.89 | 29.56 | 0 | 8.4
1998-09-05 08:00 | 25 | 77 | 17 | 62.6 | 61 | 987 | 19.5846 | 67.2523 | 56.55 | 32 | 0 | 12
1998-09-05 09:00 | 26 | 78.8 | 19 | 66.2 | 65 | 987 | 21.0812 | 69.9461 | 61.77 | 34.24 | 0 | 13.8
1998-09-05 10:00 | 28 | 82.4 | 20 | 68 | 62 | 987 | 22.366 | 72.2588 | 66.48 | 36.27 | 0 | 17.4
1998-09-05 11:00 | 30 | 86 | 22 | 71.6 | 62 | 987 | 24.1215 | 75.4187 | 73.37 | 39.23 | 0 | 21
1998-09-05 12:00 | 32 | 89.6 | 23 | 73.4 | 59 | 987 | 25.3291 | 77.5924 | 78.39 | 41.39 | 0 | 24.6
1998-09-05 13:00 | 33 | 91.4 | 23 | 73.4 | 56 | 987 | 25.6213 | 78.1183 | 79.62 | 41.92 | 0 | 26.4
1998-09-05 14:00 | 34 | 93.2 | 24 | 75.2 | 56 | 987 | 26.4776 | 79.6596 | 83.41 | 43.54 | 0 | 28.2
1998-09-05 15:00 | 35 | 95 | 25 | 77 | 56 | 987 | 27.3348 | 81.2027 | 87.34 | 45.24 | 0 | 30
1998-09-05 16:00 | 35 | 95 | 25 | 77 | 56 | 987 | 27.3348 | 81.2027 | 87.34 | 45.24 | 0 | 30
1998-09-05 17:00 | 34 | 93.2 | 25 | 77 | 60 | 987 | 27.26 | 81.068 | 87.04 | 45.11 | 0 | 28.2
1998-09-05 18:00 | 31 | 87.8 | 25 | 77 | 70 | 987 | 26.3846 | 79.4922 | 83.12 | 43.42 | 0 | 22.8
1998-09-05 19:00 | 28 | 82.4 | 23 | 73.4 | 74 | 987 | 24.2801 | 75.7042 | 74.11 | 39.55 | 0 | 17.4
1998-09-05 20:00 | 27 | 80.6 | 22 | 71.6 | 74 | 987 | 23.3581 | 74.0446 | 70.4 | 37.95 | 0 | 15.6
1998-09-05 21:00 | 28 | 82.4 | 23 | 73.4 | 74 | 987 | 24.2801 | 75.7042 | 74.11 | 39.55 | 0 | 17.4
1998-09-05 22:00 | 28 | 82.4 | 23 | 73.4 | 74 | 987 | 24.2801 | 75.7042 | 74.11 | 39.55 | 0 | 17.4
1998-09-05 23:00 | 28 | 82.4 | 23 | 73.4 | 74 | 987 | 24.2801 | 75.7042 | 74.11 | 39.55 | 0 | 17.4
36044 | 27 | 80.6 | 22 | 71.6 | 74 | 987 | 23.3581 | 74.0446 | 70.4 | 37.95 | 0 | 15.6
1998-09-06 01:00 | 27 | 80.6 | 22 | 71.6 | 74 | 987 | 23.3581 | 74.0446 | 70.4 | 37.95 | 0 | 15.6
1998-09-06 02:00 | 26 | 78.8 | 20 | 68 | 70 | 987 | 21.8428 | 71.317 | 64.58 | 35.45 | 0 | 13.8
1998-09-06 03:00 | 25 | 77 | 20 | 68 | 74 | 987 | 21.5157 | 70.7282 | 63.4 | 34.94 | 0 | 12
1998-09-06 04:00 | 24 | 75.2 | 18 | 64.4 | 69 | 987 | 19.8873 | 67.7971 | 57.62 | 32.46 | 0 | 10.2
1998-09-06 05:00 | 25 | 77 | 19 | 66.2 | 69 | 987 | 20.7894 | 69.421 | 60.76 | 33.81 | 0 | 12
1998-09-06 06:00 | 25 | 77 | 19 | 66.2 | 69 | 987 | 20.7894 | 69.421 | 60.76 | 33.81 | 0 | 12
1998-09-06 07:00 | 27 | 80.6 | 19 | 66.2 | 62 | 987 | 21.4894 | 70.681 | 63.23 | 34.87 | 0 | 15.6
1998-09-06 08:00 | 28 | 82.4 | 20 | 68 | 62 | 987 | 22.366 | 72.2588 | 66.48 | 36.27 | 0 | 17.4
1998-09-06 09:00 | 30 | 86 | 21 | 69.8 | 59 | 987 | 23.5953 | 74.4716 | 71.23 | 38.31 | 0 | 21
1998-09-06 10:00 | 32.1 | 89.78 | 22 | 71.6 | 55 | 987 | 24.6606 | 76.3891 | 75.53 | 40.16 | 0 | 24.78
1998-09-06 11:00 | 34 | 93.2 | 23 | 73.4 | 53 | 987 | 25.8748 | 78.5746 | 80.69 | 42.38 | 0 | 28.2
1998-09-06 12:00 | 35 | 95 | 24 | 75.2 | 53 | 987 | 26.7185 | 80.0932 | 84.46 | 44 | 0 | 30
1998-09-06 13:00 | 36 | 96.8 | 25 | 77 | 53 | 987 | 27.5632 | 81.6138 | 88.38 | 45.68 | 0 | 31.8
1998-09-06 14:00 | 36 | 96.8 | 24 | 75.2 | 50 | 987 | 26.9175 | 80.4516 | 85.34 | 44.37 | 0 | 31.8
1998-09-06 15:00 | 37 | 98.6 | 25 | 77 | 50 | 987 | 27.7492 | 81.9486 | 89.22 | 46.05 | 0 | 33.6
1998-09-06 16:00 | 36 | 96.8 | 24 | 75.2 | 50 | 987 | 26.9175 | 80.4516 | 85.34 | 44.37 | 0 | 31.8
1998-09-06 17:00 | 35 | 95 | 25 | 77 | 56 | 987 | 27.3348 | 81.2027 | 87.34 | 45.24 | 0 | 30
1998-09-06 18:00 | 34 | 93.2 | 25 | 77 | 60 | 987 | 27.26 | 81.068 | 87.04 | 45.11 | 0 | 28.2
1998-09-06 19:00 | 32 | 89.6 | 24 | 75.2 | 63 | 987 | 26.0614 | 78.9105 | 81.62 | 42.78 | 0 | 24.6
1998-09-06 20:00 | 31 | 87.8 | 24 | 75.2 | 66 | 987 | 25.7017 | 78.2631 | 80.06 | 42.11 | 0 | 22.8
1998-09-06 21:00 | 30 | 86 | 23 | 73.4 | 66 | 987 | 24.807 | 76.6525 | 76.24 | 40.46 | 0 | 21
1998-09-06 22:00 | 30 | 86 | 23 | 73.4 | 66 | 987 | 24.807 | 76.6525 | 76.24 | 40.46 | 0 | 21
1998-09-06 23:00 | 29 | 84.2 | 23 | 73.4 | 70 | 987 | 24.5658 | 76.2185 | 75.26 | 40.04 | 0 | 19.2
36045 | 28 | 82.4 | 23 | 73.4 | 74 | 987 | 24.2801 | 75.7042 | 74.11 | 39.55 | 0 | 17.4
1998-09-07 01:00 | 28 | 82.4 | 22 | 71.6 | 70 | 987 | 23.6575 | 74.5835 | 71.56 | 38.45 | 0 | 17.4
1998-09-07 02:00 | 28 | 82.4 | 22 | 71.6 | 70 | 987 | 23.6575 | 74.5835 | 71.56 | 38.45 | 0 | 17.4
1998-09-07 03:00 | 27 | 80.6 | 22 | 71.6 | 74 | 987 | 23.3581 | 74.0446 | 70.4 | 37.95 | 0 | 15.6
1998-09-07 04:00 | 27 | 80.6 | 21 | 69.8 | 70 | 987 | 22.7498 | 72.9497 | 68 | 36.92 | 0 | 15.6
1998-09-07 05:00 | 25 | 77 | 20 | 68 | 74 | 987 | 21.5157 | 70.7282 | 63.4 | 34.94 | 0 | 12
1998-09-07 06:00 | 26 | 78.8 | 20 | 68 | 70 | 987 | 21.8428 | 71.317 | 64.58 | 35.45 | 0 | 13.8
1998-09-07 07:00 | 26 | 78.8 | 20 | 68 | 70 | 987 | 21.8428 | 71.317 | 64.58 | 35.45 | 0 | 13.8
1998-09-07 08:00 | 26.9 | 80.42 | 21.2 | 70.16 | 71 | 987 | 22.8121 | 73.0618 | 68.25 | 37.03 | 0 | 15.42
1998-09-07 09:00 | 28 | 82.4 | 22 | 71.6 | 70 | 987 | 23.6575 | 74.5835 | 71.56 | 38.45 | 0 | 17.4
1998-09-07 10:00 | 28 | 82.4 | 22 | 71.6 | 70 | 987 | 23.6575 | 74.5835 | 71.56 | 38.45 | 0 | 17.4
1998-09-07 11:00 | 27 | 80.6 | 21 | 69.8 | 70 | 987 | 22.7498 | 72.9497 | 68 | 36.92 | 0 | 15.6
1998-09-07 12:00 | 28 | 82.4 | 21 | 69.8 | 66 | 987 | 23.0197 | 73.4355 | 69.02 | 37.36 | 0 | 17.4
1998-09-07 13:00 | 29 | 84.2 | 19.6 | 67.28 | 57 | 987 | 22.3816 | 72.2869 | 66.5 | 36.28 | 0 | 19.2
1998-09-07 14:00 | 30 | 86 | 18 | 64.4 | 49 | 987 | 21.7609 | 71.1697 | 64.12 | 35.25 | 0 | 21
1998-09-07 15:00 | 30 | 86 | 18 | 64.4 | 49 | 987 | 21.7609 | 71.1697 | 64.12 | 35.25 | 0 | 21
1998-09-07 16:00 | 29 | 84.2 | 15 | 59 | 43 | 987 | 19.8073 | 67.6531 | 57.17 | 32.27 | 0 | 19.2
1998-09-07 17:00 | 28 | 82.4 | 14 | 57.2 | 42 | 987 | 18.8312 | 65.8961 | 53.92 | 30.87 | 0 | 17.4
1998-09-07 18:00 | 26 | 78.8 | 14 | 57.2 | 48 | 987 | 18.3159 | 64.9687 | 52.3 | 30.17 | 0 | 13.8
1998-09-07 19:00 | 22 | 71.6 | 14 | 57.2 | 60 | 987 | 16.8324 | 62.2983 | 47.77 | 28.22 | 0 | 6.6
1998-09-07 20:00 | 20 | 68 | 14 | 57.2 | 68 | 987 | 16.1543 | 61.0778 | 45.78 | 27.37 | 0 | 3
1998-09-07 21:00 | 19 | 66.2 | 13 | 55.4 | 68 | 987 | 15.2579 | 59.4642 | 43.19 | 26.26 | 0 | 1.2
1998-09-07 22:00 | 18 | 64.4 | 12 | 53.6 | 68 | 987 | 14.3617 | 57.851 | 40.69 | 25.18 | 0.6 | 0
1998-09-07 23:00 | 17 | 62.6 | 12 | 53.6 | 72 | 987 | 13.9324 | 57.0783 | 39.53 | 24.68 | 2.4 | 0
36046 | 16.3 | 61.34 | 10.9 | 51.62 | 70 | 987 | 13.0674 | 55.5214 | 37.23 | 23.69 | 3.66 | 0
1998-09-08 01:00 | 15.6 | 60.08 | 10 | 50 | 69 | 987 | 12.3231 | 54.1816 | 35.3 | 22.86 | 4.92 | 0
1998-09-08 02:00 | 15 | 59 | 9 | 48.2 | 67 | 987 | 11.5627 | 52.8129 | 33.39 | 22.04 | 6 | 0
1998-09-08 03:00 | 14 | 57.2 | 9 | 48.2 | 72 | 987 | 11.1997 | 52.1595 | 32.51 | 21.66 | 7.8 | 0
1998-09-08 04:00 | 14 | 57.2 | 9 | 48.2 | 72 | 987 | 11.1997 | 52.1595 | 32.51 | 21.66 | 7.8 | 0
1998-09-08 05:00 | 15 | 59 | 9 | 48.2 | 67 | 987 | 11.5627 | 52.8129 | 33.39 | 22.04 | 6 | 0
1998-09-08 06:00 | 14 | 57.2 | 9 | 48.2 | 72 | 987 | 11.1997 | 52.1595 | 32.51 | 21.66 | 7.8 | 0
1998-09-08 07:00 | 15 | 59 | 10 | 50 | 72 | 987 | 12.1107 | 53.7992 | 34.77 | 22.64 | 6 | 0
1998-09-08 08:00 | 18 | 64.4 | 11 | 51.8 | 64 | 987 | 13.8716 | 56.9689 | 39.34 | 24.6 | 0.6 | 0
1998-09-08 09:00 | 20 | 68 | 10 | 50 | 53 | 987 | 14.1483 | 57.4669 | 40.05 | 24.9 | 0 | 3
1998-09-08 10:00 | 22 | 71.6 | 9 | 48.2 | 43 | 987 | 14.3003 | 57.7405 | 40.42 | 25.06 | 0 | 6.6
1998-09-08 11:00 | 23 | 73.4 | 9 | 48.2 | 41 | 987 | 14.7625 | 58.5725 | 41.68 | 25.61 | 0 | 8.4
1998-09-08 12:00 | 24 | 75.2 | 9 | 48.2 | 38 | 987 | 15.0285 | 59.0513 | 42.41 | 25.92 | 0 | 10.2
1998-09-08 13:00 | 25 | 77 | 10 | 50 | 39 | 987 | 15.964 | 60.7351 | 45.08 | 27.07 | 0 | 12
1998-09-08 14:00 | 25 | 77 | 10 | 50 | 39 | 987 | 15.964 | 60.7351 | 45.08 | 27.07 | 0 | 12
1998-09-08 15:00 | 26 | 78.8 | 10 | 50 | 37 | 987 | 16.3629 | 61.4532 | 46.24 | 27.56 | 0 | 13.8
1998-09-08 16:00 | 25 | 77 | 10 | 50 | 39 | 987 | 15.964 | 60.7351 | 45.08 | 27.07 | 0 | 12
1998-09-08 17:00 | 25 | 77 | 10 | 50 | 39 | 987 | 15.964 | 60.7351 | 45.08 | 27.07 | 0 | 12
1998-09-08 18:00 | 23 | 73.4 | 11 | 51.8 | 47 | 987 | 15.7236 | 60.3024 | 44.43 | 26.79 | 0 | 8.4
1998-09-08 19:00 | 18 | 64.4 | 12 | 53.6 | 68 | 987 | 14.3617 | 57.851 | 40.69 | 25.18 | 0.6 | 0
1998-09-08 20:00 | 16 | 60.8 | 10 | 50 | 68 | 987 | 12.5694 | 54.6249 | 35.93 | 23.13 | 4.2 | 0
1998-09-08 21:00 | 15 | 59 | 9 | 48.2 | 67 | 987 | 11.5627 | 52.8129 | 33.39 | 22.04 | 6 | 0
1998-09-08 22:00 | 15 | 59 | 9 | 48.2 | 67 | 987 | 11.5627 | 52.8129 | 33.39 | 22.04 | 6 | 0
1998-09-08 23:00 | 15 | 59 | 10 | 50 | 72 | 987 | 12.1107 | 53.7992 | 34.77 | 22.64 | 6 | 0
36047 | 13 | 55.4 | 7 | 44.6 | 67 | 987 | 9.7771 | 49.5988 | 29.11 | 20.2 | 9.6 | 0
1998-09-09 01:00 | 13 | 55.4 | 8 | 46.4 | 72 | 987 | 10.2886 | 50.5195 | 30.32 | 20.72 | 9.6 | 0
1998-09-09 02:00 | 13 | 55.4 | 8 | 46.4 | 72 | 987 | 10.2886 | 50.5195 | 30.32 | 20.72 | 9.6 | 0
1998-09-09 03:00 | 12 | 53.6 | 7 | 44.6 | 71 | 987 | 9.2792 | 48.7025 | 27.97 | 19.71 | 11.4 | 0
1998-09-09 04:00 | 12 | 53.6 | 6 | 42.8 | 67 | 987 | 8.8837 | 47.9907 | 27.06 | 19.32 | 11.4 | 0
1998-09-09 05:00 | 12 | 53.6 | 6 | 42.8 | 67 | 987 | 8.8837 | 47.9907 | 27.06 | 19.32 | 11.4 | 0
1998-09-09 06:00 | 11 | 51.8 | 5 | 41 | 66 | 987 | 7.8938 | 46.2088 | 24.87 | 18.38 | 13.2 | 0
1998-09-09 07:00 | 13 | 55.4 | 7 | 44.6 | 67 | 987 | 9.7771 | 49.5988 | 29.11 | 20.2 | 9.6 | 0
1998-09-09 08:00 | 18 | 64.4 | 12 | 53.6 | 68 | 987 | 14.3617 | 57.851 | 40.69 | 25.18 | 0.6 | 0
1998-09-09 09:00 | 22 | 71.6 | 12 | 53.6 | 53 | 987 | 15.8176 | 60.4716 | 44.73 | 26.92 | 0 | 6.6
1998-09-09 10:00 | 23 | 73.4 | 12 | 53.6 | 50 | 987 | 16.1919 | 61.1454 | 45.81 | 27.38 | 0 | 8.4
1998-09-09 11:00 | 24 | 75.2 | 10 | 50 | 41 | 987 | 15.5381 | 59.9686 | 43.87 | 26.55 | 0 | 10.2
1998-09-09 12:00 | 25 | 77 | 10 | 50 | 39 | 987 | 15.964 | 60.7351 | 45.08 | 27.07 | 0 | 12
1998-09-09 13:00 | 25 | 77 | 10 | 50 | 39 | 987 | 15.964 | 60.7351 | 45.08 | 27.07 | 0 | 12
1998-09-09 14:00 | 26 | 78.8 | 11 | 51.8 | 39 | 987 | 16.7285 | 62.1114 | 47.34 | 28.04 | 0 | 13.8
1998-09-09 15:00 | 27 | 80.6 | 11 | 51.8 | 37 | 987 | 17.1161 | 62.8089 | 48.49 | 28.53 | 0 | 15.6
1998-09-09 16:00 | 27 | 80.6 | 10 | 50 | 34 | 987 | 16.5404 | 61.7726 | 46.74 | 27.78 | 0 | 15.6
1998-09-09 17:00 | 27 | 80.6 | 11 | 51.8 | 37 | 987 | 17.1161 | 62.8089 | 48.49 | 28.53 | 0 | 15.6
1998-09-09 18:00 | 25 | 77 | 12 | 53.6 | 44 | 987 | 16.8301 | 62.2941 | 47.67 | 28.18 | 0 | 12
1998-09-09 19:00 | 20 | 68 | 12 | 53.6 | 60 | 987 | 15.1024 | 59.1843 | 42.72 | 26.05 | 0 | 3
1998-09-09 20:00 | 19 | 66.2 | 12 | 53.6 | 64 | 987 | 14.7524 | 58.5543 | 41.75 | 25.64 | 0 | 1.2
1998-09-09 21:00 | 18 | 64.4 | 11 | 51.8 | 64 | 987 | 13.8716 | 56.9689 | 39.34 | 24.6 | 0.6 | 0
1998-09-09 22:00 | 17 | 62.6 | 11 | 51.8 | 68 | 987 | 13.4655 | 56.2379 | 38.27 | 24.14 | 2.4 | 0
1998-09-09 23:00 | 15 | 59 | 9 | 48.2 | 67 | 987 | 11.5627 | 52.8129 | 33.39 | 22.04 | 6 | 0
36048 | 15 | 59 | 9 | 48.2 | 67 | 987 | 11.5627 | 52.8129 | 33.39 | 22.04 | 6 | 0
1998-09-10 01:00 | 15 | 59 | 10 | 50 | 72 | 987 | 12.1107 | 53.7992 | 34.77 | 22.64 | 6 | 0
1998-09-10 02:00 | 17 | 62.6 | 10 | 50 | 63 | 987 | 12.8709 | 55.1677 | 36.69 | 23.46 | 2.4 | 0
1998-09-10 03:00 | 16 | 60.8 | 10 | 50 | 68 | 987 | 12.5694 | 54.6249 | 35.93 | 23.13 | 4.2 | 0
1998-09-10 04:00 | 15 | 59 | 9 | 48.2 | 67 | 987 | 11.5627 | 52.8129 | 33.39 | 22.04 | 6 | 0
1998-09-10 05:00 | 14 | 57.2 | 8 | 46.4 | 67 | 987 | 10.6701 | 51.2061 | 31.21 | 21.11 | 7.8 | 0
1998-09-10 06:00 | 14 | 57.2 | 9 | 48.2 | 72 | 987 | 11.1997 | 52.1595 | 32.51 | 21.66 | 7.8 | 0
1998-09-10 07:00 | 17 | 62.6 | 11 | 51.8 | 68 | 987 | 13.4655 | 56.2379 | 38.27 | 24.14 | 2.4 | 0
1998-09-10 08:00 | 20 | 68 | 13 | 55.4 | 64 | 987 | 15.6333 | 60.14 | 44.25 | 26.71 | 0 | 3
1998-09-10 09:00 | 24 | 75.2 | 14 | 57.2 | 54 | 987 | 17.644 | 63.7592 | 50.22 | 29.28 | 0 | 10.2
1998-09-10 10:00 | 25 | 77 | 14 | 57.2 | 50 | 987 | 17.8345 | 64.1021 | 50.79 | 29.52 | 0 | 12
1998-09-10 11:00 | 26 | 78.8 | 13 | 55.4 | 45 | 987 | 17.797 | 64.0346 | 50.64 | 29.46 | 0 | 13.8
1998-09-10 12:00 | 27 | 80.6 | 12 | 53.6 | 39 | 987 | 17.4933 | 63.4879 | 49.66 | 29.04 | 0 | 15.6
1998-09-10 13:00 | 28 | 82.4 | 12 | 53.6 | 37 | 987 | 17.8694 | 64.1649 | 50.81 | 29.53 | 0 | 17.4
1998-09-10 14:00 | 28 | 82.4 | 12 | 53.6 | 37 | 987 | 17.8694 | 64.1649 | 50.81 | 29.53 | 0 | 17.4
1998-09-10 15:00 | 29 | 84.2 | 13 | 55.4 | 37 | 987 | 18.623 | 65.5215 | 53.21 | 30.56 | 0 | 19.2
1998-09-10 16:00 | 29 | 84.2 | 13 | 55.4 | 37 | 987 | 18.623 | 65.5215 | 53.21 | 30.56 | 0 | 19.2
1998-09-10 17:00 | 29 | 84.2 | 12 | 53.6 | 35 | 987 | 18.2164 | 64.7896 | 51.89 | 29.99 | 0 | 19.2
1998-09-10 18:00 | 27 | 80.6 | 13 | 55.4 | 42 | 987 | 18.0494 | 64.4889 | 51.42 | 29.79 | 0 | 15.6
1998-09-10 19:00 | 24 | 75.2 | 12 | 53.6 | 47 | 987 | 16.5301 | 61.7542 | 46.79 | 27.8 | 0 | 10.2
1998-09-10 20:00 | 22 | 71.6 | 12 | 53.6 | 53 | 987 | 15.8176 | 60.4716 | 44.73 | 26.92 | 0 | 6.6
1998-09-10 21:00 | 20 | 68 | 12 | 53.6 | 60 | 987 | 15.1024 | 59.1843 | 42.72 | 26.05 | 0 | 3
1998-09-10 22:00 | 20 | 68 | 12 | 53.6 | 60 | 987 | 15.1024 | 59.1843 | 42.72 | 26.05 | 0 | 3
1998-09-10 23:00 | 21 | 69.8 | 12 | 53.6 | 56 | 987 | 15.409 | 59.7363 | 43.57 | 26.42 | 0 | 4.8
36049 | 18 | 64.4 | 12 | 53.6 | 68 | 987 | 14.3617 | 57.851 | 40.69 | 25.18 | 0.6 | 0
1998-09-11 01:00 | 17 | 62.6 | 12 | 53.6 | 72 | 987 | 13.9324 | 57.0783 | 39.53 | 24.68 | 2.4 | 0
1998-09-11 02:00 | 18 | 64.4 | 12 | 53.6 | 68 | 987 | 14.3617 | 57.851 | 40.69 | 25.18 | 0.6 | 0
1998-09-11 03:00 | 17 | 62.6 | 12 | 53.6 | 72 | 987 | 13.9324 | 57.0783 | 39.53 | 24.68 | 2.4 | 0
1998-09-11 04:00 | 17 | 62.6 | 11 | 51.8 | 68 | 987 | 13.4655 | 56.2379 | 38.27 | 24.14 | 2.4 | 0
1998-09-11 05:00 | 17 | 62.6 | 11 | 51.8 | 68 | 987 | 13.4655 | 56.2379 | 38.27 | 24.14 | 2.4 | 0
1998-09-11 06:00 | 16 | 60.8 | 10 | 50 | 68 | 987 | 12.5694 | 54.6249 | 35.93 | 23.13 | 4.2 | 0
1998-09-11 07:00 | 18 | 64.4 | 13 | 55.4 | 73 | 987 | 14.9625 | 58.9325 | 42.37 | 25.9 | 0.6 | 0
1998-09-11 08:00 | 22 | 71.6 | 14 | 57.2 | 60 | 987 | 16.8324 | 62.2983 | 47.77 | 28.22 | 0 | 6.6
1998-09-11 09:00 | 24 | 75.2 | 14 | 57.2 | 54 | 987 | 17.644 | 63.7592 | 50.22 | 29.28 | 0 | 10.2
1998-09-11 10:00 | 27 | 80.6 | 15 | 59 | 48 | 987 | 19.1285 | 66.4314 | 54.94 | 31.31 | 0 | 15.6
1998-09-11 11:00 | 28 | 82.4 | 16 | 60.8 | 48 | 987 | 19.9417 | 67.8951 | 57.67 | 32.48 | 0 | 17.4
1998-09-11 12:00 | 30 | 86 | 17 | 62.6 | 46 | 987 | 21.1847 | 70.1325 | 62 | 34.34 | 0 | 21
1998-09-11 13:00 | 32 | 89.6 | 15 | 59 | 36 | 987 | 20.6661 | 69.199 | 60.06 | 33.51 | 0 | 24.6
1998-09-11 14:00 | 33 | 91.4 | 15 | 59 | 34 | 987 | 20.9558 | 69.7205 | 61.06 | 33.94 | 0 | 26.4
1998-09-11 15:00 | 33 | 91.4 | 14 | 57.2 | 32 | 987 | 20.4876 | 68.8777 | 59.4 | 33.22 | 0 | 26.4
1998-09-11 16:00 | 33 | 91.4 | 14 | 57.2 | 32 | 987 | 20.4876 | 68.8777 | 59.4 | 33.22 | 0 | 26.4
1998-09-11 17:00 | 32 | 89.6 | 15 | 59 | 36 | 987 | 20.6661 | 69.199 | 60.06 | 33.51 | 0 | 24.6
1998-09-11 18:00 | 29 | 84.2 | 18 | 64.4 | 52 | 987 | 21.4906 | 70.6831 | 63.16 | 34.84 | 0 | 19.2
1998-09-11 19:00 | 24 | 75.2 | 15 | 59 | 57 | 987 | 18.1078 | 64.594 | 51.7 | 29.91 | 0 | 10.2
1998-09-11 20:00 | 23 | 73.4 | 15 | 59 | 61 | 987 | 17.844 | 64.1192 | 50.89 | 29.56 | 0 | 8.4
1998-09-11 21:00 | 23 | 73.4 | 15 | 59 | 61 | 987 | 17.844 | 64.1192 | 50.89 | 29.56 | 0 | 8.4
1998-09-11 22:00 | 22 | 71.6 | 15 | 59 | 64 | 987 | 17.3959 | 63.3127 | 49.51 | 28.97 | 0 | 6.6
1998-09-11 23:00 | 22 | 71.6 | 15 | 59 | 64 | 987 | 17.3959 | 63.3127 | 49.51 | 28.97 | 0 | 6.6
36050 | 20 | 68 | 15 | 59 | 73 | 987 | 16.7921 | 62.2258 | 47.7 | 28.19 | 0 | 3
1998-09-12 01:00 | 19 | 66.2 | 14 | 57.2 | 73 | 987 | 15.8772 | 60.5789 | 44.99 | 27.03 | 0 | 1.2
1998-09-12 02:00 | 20 | 68 | 14 | 57.2 | 68 | 987 | 16.1543 | 61.0778 | 45.78 | 27.37 | 0 | 3
1998-09-12 03:00 | 20 | 68 | 15 | 59 | 73 | 987 | 16.7921 | 62.2258 | 47.7 | 28.19 | 0 | 3
1998-09-12 04:00 | 19 | 66.2 | 14 | 57.2 | 73 | 987 | 15.8772 | 60.5789 | 44.99 | 27.03 | 0 | 1.2
1998-09-12 05:00 | 17 | 62.6 | 12 | 53.6 | 72 | 987 | 13.9324 | 57.0783 | 39.53 | 24.68 | 2.4 | 0
1998-09-12 06:00 | 18 | 64.4 | 12 | 53.6 | 68 | 987 | 14.3617 | 57.851 | 40.69 | 25.18 | 0.6 | 0
1998-09-12 07:00 | 20 | 68 | 14 | 57.2 | 68 | 987 | 16.1543 | 61.0778 | 45.78 | 27.37 | 0 | 3
1998-09-12 08:00 | 24 | 75.2 | 17 | 62.6 | 65 | 987 | 19.3071 | 66.7527 | 55.64 | 31.61 | 0 | 10.2
1998-09-12 09:00 | 28 | 82.4 | 19 | 66.2 | 58 | 987 | 21.6957 | 71.0523 | 63.95 | 35.18 | 0 | 17.4
1998-09-12 10:00 | 30 | 86 | 20 | 68 | 55 | 987 | 22.8769 | 73.1783 | 68.38 | 37.08 | 0 | 21
1998-09-12 11:00 | 33 | 91.4 | 22 | 71.6 | 53 | 987 | 25.0321 | 77.0578 | 77.06 | 40.82 | 0 | 26.4
1998-09-12 12:00 | 35 | 95 | 19 | 66.2 | 39 | 987 | 23.6305 | 74.5349 | 71.16 | 38.28 | 0 | 30
1998-09-12 13:00 | 35 | 95 | 20 | 68 | 42 | 987 | 24.3238 | 75.7829 | 73.99 | 39.5 | 0 | 30
1998-09-12 14:00 | 36 | 96.8 | 19 | 66.2 | 37 | 987 | 23.9167 | 75.0501 | 72.28 | 38.76 | 0 | 31.8
1998-09-12 15:00 | 36 | 96.8 | 19 | 66.2 | 37 | 987 | 23.9167 | 75.0501 | 72.28 | 38.76 | 0 | 31.8
1998-09-12 16:00 | 35 | 95 | 18 | 64.4 | 37 | 987 | 23.1578 | 73.6841 | 69.28 | 37.47 | 0 | 30
1998-09-12 17:00 | 35 | 95 | 19 | 66.2 | 39 | 987 | 23.6305 | 74.5349 | 71.16 | 38.28 | 0 | 30
1998-09-12 18:00 | 31 | 87.8 | 22 | 71.6 | 59 | 987 | 24.4618 | 76.0312 | 74.74 | 39.82 | 0 | 22.8
1998-09-12 19:00 | 27 | 80.6 | 19 | 66.2 | 62 | 987 | 21.4894 | 70.681 | 63.23 | 34.87 | 0 | 15.6
1998-09-12 20:00 | 27 | 80.6 | 18 | 64.4 | 58 | 987 | 20.836 | 69.5047 | 60.85 | 33.85 | 0 | 15.6
1998-09-12 21:00 | 26 | 78.8 | 18 | 64.4 | 61 | 987 | 20.4558 | 68.8204 | 59.53 | 33.28 | 0 | 13.8
1998-09-12 22:00 | 25 | 77 | 18 | 64.4 | 65 | 987 | 20.1938 | 68.3489 | 58.65 | 32.9 | 0 | 12
1998-09-12 23:00 | 25 | 77 | 18 | 64.4 | 65 | 987 | 20.1938 | 68.3489 | 58.65 | 32.9 | 0 | 12
36051 | 24 | 75.2 | 18 | 64.4 | 69 | 987 | 19.8873 | 67.7971 | 57.62 | 32.46 | 0 | 10.2
1998-09-13 01:00 | 25 | 77 | 19 | 66.2 | 69 | 987 | 20.7894 | 69.421 | 60.76 | 33.81 | 0 | 12
1998-09-13 02:00 | 25 | 77 | 18 | 64.4 | 65 | 987 | 20.1938 | 68.3489 | 58.65 | 32.9 | 0 | 12
1998-09-13 03:00 | 25 | 77 | 18 | 64.4 | 65 | 987 | 20.1938 | 68.3489 | 58.65 | 32.9 | 0 | 12
1998-09-13 04:00 | 25 | 77 | 18 | 64.4 | 65 | 987 | 20.1938 | 68.3489 | 58.65 | 32.9 | 0 | 12
1998-09-13 05:00 | 24 | 75.2 | 18 | 64.4 | 69 | 987 | 19.8873 | 67.7971 | 57.62 | 32.46 | 0 | 10.2
1998-09-13 06:00 | 24 | 75.2 | 18 | 64.4 | 69 | 987 | 19.8873 | 67.7971 | 57.62 | 32.46 | 0 | 10.2
1998-09-13 07:00 | 24 | 75.2 | 18 | 64.4 | 69 | 987 | 19.8873 | 67.7971 | 57.62 | 32.46 | 0 | 10.2
1998-09-13 08:00 | 27 | 80.6 | 19 | 66.2 | 62 | 987 | 21.4894 | 70.681 | 63.23 | 34.87 | 0 | 15.6
1998-09-13 09:00 | 29 | 84.2 | 20 | 68 | 58 | 987 | 22.5562 | 72.6012 | 67.17 | 36.56 | 0 | 19.2
1998-09-13 10:00 | 30 | 86 | 20 | 68 | 55 | 987 | 22.8769 | 73.1783 | 68.38 | 37.08 | 0 | 21
1998-09-13 11:00 | 32 | 89.6 | 21 | 69.8 | 52 | 987 | 23.9958 | 75.1924 | 72.77 | 38.97 | 0 | 24.6
1998-09-13 12:00 | 33 | 91.4 | 20 | 68 | 46 | 987 | 23.6031 | 74.4857 | 71.13 | 38.27 | 0 | 26.4
1998-09-13 13:00 | 32 | 89.6 | 20 | 68 | 49 | 987 | 23.4028 | 74.1251 | 70.37 | 37.94 | 0 | 24.6
1998-09-13 14:00 | 32 | 89.6 | 20 | 68 | 49 | 987 | 23.4028 | 74.1251 | 70.37 | 37.94 | 0 | 24.6
1998-09-13 15:00 | 26 | 78.8 | 20 | 68 | 70 | 987 | 21.8428 | 71.317 | 64.58 | 35.45 | 0 | 13.8
1998-09-13 16:00 | 25 | 77 | 19 | 66.2 | 69 | 987 | 20.7894 | 69.421 | 60.76 | 33.81 | 0 | 12
1998-09-13 17:00 | 24 | 75.2 | 19 | 66.2 | 74 | 987 | 20.5953 | 69.0715 | 60.1 | 33.52 | 0 | 10.2
1998-09-13 18:00 | 23 | 73.4 | 18 | 64.4 | 73 | 987 | 19.5388 | 67.1698 | 56.46 | 31.96 | 0 | 8.4
1998-09-13 19:00 | 22.3 | 72.14 | 17.3 | 63.14 | 73 | 987 | 18.8976 | 66.0156 | 54.33 | 31.04 | 0 | 7.14
1998-09-13 20:00 | 23 | 73.4 | 17 | 62.6 | 69 | 987 | 18.9856 | 66.1741 | 54.6 | 31.16 | 0 | 8.4
1998-09-13 21:00 | 23 | 73.4 | 17 | 62.6 | 69 | 987 | 18.9856 | 66.1741 | 54.6 | 31.16 | 0 | 8.4
1998-09-13 22:00 | 23 | 73.4 | 18 | 64.4 | 73 | 987 | 19.5388 | 67.1698 | 56.46 | 31.96 | 0 | 8.4
1998-09-13 23:00 | 22 | 71.6 | 17 | 62.6 | 73 | 987 | 18.6228 | 65.5211 | 53.43 | 30.66 | 0 | 6.6
36052 | 22 | 71.6 | 16.9 | 62.42 | 73 | 987 | 18.6228 | 65.5211 | 53.43 | 30.66 | 0 | 6.6
1998-09-14 01:00 | 22 | 71.6 | 17 | 62.6 | 73 | 987 | 18.6228 | 65.5211 | 53.43 | 30.66 | 0 | 6.6
1998-09-14 02:00 | 22 | 71.6 | 17 | 62.6 | 73 | 987 | 18.6228 | 65.5211 | 53.43 | 30.66 | 0 | 6.6
1998-09-14 03:00 | 23 | 73.4 | 17 | 62.6 | 69 | 987 | 18.9856 | 66.1741 | 54.6 | 31.16 | 0 | 8.4
1998-09-14 04:00 | 22 | 71.6 | 17 | 62.6 | 73 | 987 | 18.6228 | 65.5211 | 53.43 | 30.66 | 0 | 6.6
1998-09-14 05:00 | 20.9 | 69.62 | 16.2 | 61.16 | 74 | 987 | 17.7448 | 63.9406 | 50.64 | 29.46 | 0 | 4.62
1998-09-14 06:00 | 19.9 | 67.82 | 15.5 | 59.9 | 76 | 987 | 17.0752 | 62.7354 | 48.57 | 28.57 | 0 | 2.82
1998-09-14 07:00 | 20.1 | 68.18 | 15.9 | 60.62 | 77 | 987 | 17.3848 | 63.2926 | 49.53 | 28.98 | 0 | 3.18
1998-09-14 08:00 | 21.4 | 70.52 | 17.2 | 62.96 | 77 | 987 | 18.593 | 65.4674 | 53.35 | 30.62 | 0 | 5.52
1998-09-14 09:00 | 23 | 73.4 | 18 | 64.4 | 73 | 987 | 19.5388 | 67.1698 | 56.46 | 31.96 | 0 | 8.4
1998-09-14 10:00 | 23.6 | 74.48 | 18.5 | 65.3 | 73 | 987 | 20.0886 | 68.1594 | 58.33 | 32.76 | 0 | 9.48
1998-09-14 11:00 | 24 | 75.2 | 19 | 66.2 | 74 | 987 | 20.5953 | 69.0715 | 60.1 | 33.52 | 0 | 10.2
1998-09-14 12:00 | 24 | 75.2 | 19 | 66.2 | 74 | 987 | 20.5953 | 69.0715 | 60.1 | 33.52 | 0 | 10.2
1998-09-14 13:00 | 24 | 75.2 | 19.1 | 66.38 | 74 | 987 | 20.5953 | 69.0715 | 60.1 | 33.52 | 0 | 10.2
1998-09-14 14:00 | 24 | 75.2 | 19 | 66.2 | 74 | 987 | 20.5953 | 69.0715 | 60.1 | 33.52 | 0 | 10.2
1998-09-14 15:00 | 25 | 77 | 19 | 66.2 | 69 | 987 | 20.7894 | 69.421 | 60.76 | 33.81 | 0 | 12
1998-09-14 16:00 | 25 | 77 | 20 | 68 | 74 | 987 | 21.5157 | 70.7282 | 63.4 | 34.94 | 0 | 12
1998-09-14 17:00 | 26 | 78.8 | 20 | 68 | 70 | 987 | 21.8428 | 71.317 | 64.58 | 35.45 | 0 | 13.8
1998-09-14 18:00 | 25 | 77 | 19 | 66.2 | 69 | 987 | 20.7894 | 69.421 | 60.76 | 33.81 | 0 | 12
1998-09-14 19:00 | 25 | 77 | 19 | 66.2 | 69 | 987 | 20.7894 | 69.421 | 60.76 | 33.81 | 0 | 12
1998-09-14 20:00 | 24 | 75.2 | 19 | 66.2 | 74 | 987 | 20.5953 | 69.0715 | 60.1 | 33.52 | 0 | 10.2
1998-09-14 21:00 | 24 | 75.2 | 19 | 66.2 | 74 | 987 | 20.5953 | 69.0715 | 60.1 | 33.52 | 0 | 10.2
1998-09-14 22:00 | 24 | 75.2 | 18 | 64.4 | 69 | 987 | 19.8873 | 67.7971 | 57.62 | 32.46 | 0 | 10.2
1998-09-14 23:00 | 22.7 | 72.86 | 16.9 | 62.42 | 70 | 987 | 18.8534 | 65.9362 | 54.17 | 30.97 | 0 | 7.86
36053 | 21.5 | 70.7 | 16.7 | 62.06 | 74 | 987 | 18.2962 | 64.9331 | 52.38 | 30.21 | 0 | 5.7
1998-09-15 01:00 | 21.2 | 70.16 | 15.6 | 60.08 | 70 | 987 | 17.4963 | 63.4934 | 49.84 | 29.12 | 0 | 5.16
1998-09-15 02:00 | 20 | 68 | 15.4 | 59.72 | 75 | 987 | 17.0431 | 62.6776 | 48.47 | 28.53 | 0 | 3
1998-09-15 03:00 | 20.2 | 68.36 | 15.8 | 60.44 | 76 | 987 | 17.3529 | 63.2352 | 49.43 | 28.94 | 0 | 3.36
1998-09-15 04:00 | 20.5 | 68.9 | 16.1 | 60.98 | 76 | 987 | 17.6306 | 63.7352 | 50.29 | 29.31 | 0 | 3.9
1998-09-15 05:00 | 20.8 | 69.44 | 16.4 | 61.52 | 76 | 987 | 17.9084 | 64.2351 | 51.16 | 29.68 | 0 | 4.44
1998-09-15 06:00 | 21.1 | 69.98 | 15.7 | 60.26 | 71 | 987 | 17.5375 | 63.5675 | 49.98 | 29.17 | 0 | 4.98
1998-09-15 07:00 | 21.4 | 70.52 | 17 | 62.6 | 76 | 987 | 18.464 | 65.2353 | 52.93 | 30.44 | 0 | 5.52
1998-09-15 08:00 | 22.6 | 72.68 | 17.4 | 63.32 | 72 | 987 | 19.0366 | 66.2658 | 54.78 | 31.24 | 0 | 7.68
1998-09-15 09:00 | 23.9 | 75.02 | 18.7 | 65.66 | 73 | 987 | 20.3635 | 68.6543 | 59.28 | 33.17 | 0 | 10.02
1998-09-15 10:00 | 25.2 | 77.36 | 20 | 68 | 73 | 987 | 21.5555 | 70.7998 | 63.54 | 35 | 0 | 12.36
1998-09-15 11:00 | 25.4 | 77.72 | 20.4 | 68.72 | 74 | 987 | 21.884 | 71.3912 | 64.76 | 35.53 | 0 | 12.72
1998-09-15 12:00 | 26.8 | 80.24 | 20.6 | 69.08 | 69 | 987 | 22.4148 | 72.3467 | 66.72 | 36.37 | 0 | 15.24
1998-09-15 13:00 | 28 | 82.4 | 21 | 69.8 | 66 | 987 | 23.0197 | 73.4355 | 69.02 | 37.36 | 0 | 17.4
1998-09-15 14:00 | 30.7 | 87.26 | 21.3 | 70.34 | 57 | 987 | 23.8389 | 74.9101 | 72.18 | 38.72 | 0 | 22.26
1998-09-15 15:00 | 29.3 | 84.74 | 20.7 | 69.26 | 60 | 987 | 23.1629 | 73.6932 | 69.53 | 37.58 | 0 | 19.74
1998-09-15 16:00 | 29 | 84.2 | 20.2 | 68.36 | 59 | 987 | 22.7297 | 72.9135 | 67.84 | 36.85 | 0 | 19.2
1998-09-15 17:00 | 28.3 | 82.94 | 20 | 68 | 61 | 987 | 22.4619 | 72.4315 | 66.84 | 36.42 | 0 | 17.94
1998-09-15 18:00 | 25.9 | 78.62 | 19.7 | 67.46 | 69 | 987 | 21.6019 | 70.8834 | 63.69 | 35.07 | 0 | 13.62
1998-09-15 19:00 | 23.6 | 74.48 | 18.3 | 64.94 | 72 | 987 | 19.9492 | 67.9085 | 57.85 | 32.56 | 0 | 9.48
1998-09-15 20:00 | 22.7 | 72.86 | 17.3 | 63.14 | 72 | 987 | 19.1278 | 66.4301 | 55.08 | 31.37 | 0 | 7.86
1998-09-15 21:00 | 22.5 | 72.5 | 16.9 | 62.42 | 71 | 987 | 18.8092 | 65.8566 | 54.03 | 30.91 | 0 | 7.5
1998-09-15 22:00 | 22.2 | 71.96 | 16.4 | 61.52 | 70 | 987 | 18.401 | 65.1217 | 52.7 | 30.34 | 0 | 6.96
1998-09-15 23:00 | 22 | 71.6 | 16 | 60.8 | 69 | 987 | 18.0844 | 64.5519 | 51.68 | 29.91 | 0 | 6.6
36054 | 22.1 | 71.78 | 16 | 60.8 | 68 | 987 | 18.0378 | 64.468 | 51.53 | 29.84 | 0 | 6.78
1998-09-16 01:00 | 22.2 | 71.96 | 16.3 | 61.34 | 69 | 987 | 18.2646 | 64.8762 | 52.26 | 30.15 | 0 | 6.96
1998-09-16 02:00 | 22.3 | 72.14 | 16.5 | 61.7 | 70 | 987 | 18.4914 | 65.2846 | 52.99 | 30.47 | 0 | 7.14
1998-09-16 03:00 | 22.6 | 72.68 | 16.8 | 62.24 | 70 | 987 | 18.7629 | 65.7733 | 53.87 | 30.85 | 0 | 7.68
1998-09-16 04:00 | 22.7 | 72.86 | 16.8 | 62.24 | 69 | 987 | 18.7152 | 65.6873 | 53.71 | 30.78 | 0 | 7.86
1998-09-16 05:00 | 23 | 73.4 | 17 | 62.6 | 69 | 987 | 18.9856 | 66.1741 | 54.6 | 31.16 | 0 | 8.4
1998-09-16 06:00 | 23 | 73.4 | 17 | 62.6 | 69 | 987 | 18.9856 | 66.1741 | 54.6 | 31.16 | 0 | 8.4
1998-09-16 07:00 | 23 | 73.4 | 17 | 62.6 | 69 | 987 | 18.9856 | 66.1741 | 54.6 | 31.16 | 0 | 8.4
1998-09-16 08:00 | 23 | 73.4 | 18 | 64.4 | 73 | 987 | 19.5388 | 67.1698 | 56.46 | 31.96 | 0 | 8.4
1998-09-16 09:00 | 25 | 77 | 19.1 | 66.38 | 70 | 987 | 20.9363 | 69.6853 | 61.29 | 34.03 | 0 | 12
1998-09-16 10:00 | 28.1 | 82.58 | 21.2 | 70.16 | 66 | 987 | 23.109 | 73.5962 | 69.36 | 37.51 | 0 | 17.58
1998-09-16 11:00 | 30.1 | 86.18 | 22.2 | 71.96 | 63 | 987 | 24.3828 | 75.8891 | 74.45 | 39.69 | 0 | 21.18
1998-09-16 12:00 | 32 | 89.6 | 21.9 | 71.42 | 55 | 987 | 24.5756 | 76.2361 | 75.17 | 40 | 0 | 24.6
1998-09-16 13:00 | 32.8 | 91.04 | 20.7 | 69.26 | 49 | 987 | 24.0606 | 75.3091 | 73 | 39.07 | 0 | 26.04
1998-09-16 14:00 | 32.8 | 91.04 | 21.4 | 70.52 | 51 | 987 | 24.4653 | 76.0375 | 74.68 | 39.79 | 0 | 26.04
1998-09-16 15:00 | 32.6 | 90.68 | 21.1 | 69.98 | 51 | 987 | 24.2988 | 75.7378 | 73.99 | 39.5 | 0 | 25.68
1998-09-16 16:00 | 32.5 | 90.5 | 20.9 | 69.62 | 51 | 987 | 24.2156 | 75.588 | 73.65 | 39.35 | 0 | 25.5
1998-09-16 17:00 | 31.3 | 88.34 | 20.5 | 68.9 | 53 | 987 | 23.6019 | 74.4835 | 71.2 | 38.3 | 0 | 23.34
1998-09-16 18:00 | 28.2 | 82.76 | 19.3 | 66.74 | 59 | 987 | 22.0378 | 71.668 | 65.23 | 35.73 | 0 | 17.76
1998-09-16 19:00 | 24 | 75.2 | 18 | 64.4 | 69 | 987 | 19.8873 | 67.7971 | 57.62 | 32.46 | 0 | 10.2
1998-09-16 20:00 | 24 | 75.2 | 19 | 66.2 | 74 | 987 | 20.5953 | 69.0715 | 60.1 | 33.52 | 0 | 10.2
1998-09-16 21:00 | 23.7 | 74.66 | 18.3 | 64.94 | 72 | 987 | 20.0404 | 68.0728 | 58.16 | 32.69 | 0 | 9.66
1998-09-16 22:00 | 23.3 | 73.94 | 17.7 | 63.86 | 71 | 987 | 19.5363 | 67.1653 | 56.44 | 31.95 | 0 | 8.94
1998-09-16 23:00 | 23 | 73.4 | 17 | 62.6 | 69 | 987 | 18.9856 | 66.1741 | 54.6 | 31.16 | 0 | 8.4
36055 | 22.2 | 71.96 | 16.5 | 61.7 | 70 | 987 | 18.401 | 65.1217 | 52.7 | 30.34 | 0 | 6.96
1998-09-17 01:00 | 21.5 | 70.7 | 16.2 | 61.16 | 72 | 987 | 18.0332 | 64.4598 | 51.54 | 29.84 | 0 | 5.7
1998-09-17 02:00 | 20.8 | 69.44 | 15.8 | 60.44 | 73 | 987 | 17.5242 | 63.5436 | 49.94 | 29.16 | 0 | 4.44
1998-09-17 03:00 | 20.2 | 68.36 | 15.5 | 59.9 | 74 | 987 | 17.1016 | 62.7829 | 48.65 | 28.6 | 0 | 3.36
1998-09-17 04:00 | 19.8 | 67.64 | 14.9 | 58.82 | 73 | 987 | 16.6091 | 61.8964 | 47.15 | 27.96 | 0 | 2.64
1998-09-17 05:00 | 19.5 | 67.1 | 14.3 | 57.74 | 72 | 987 | 16.21 | 61.1781 | 45.96 | 27.45 | 0 | 2.1
1998-09-17 06:00 | 19.3 | 66.74 | 13.9 | 57.02 | 71 | 987 | 15.9034 | 60.6261 | 45.06 | 27.06 | 0 | 1.74
1998-09-17 07:00 | 20.5 | 68.9 | 14.7 | 58.46 | 69 | 987 | 16.7333 | 62.1199 | 47.51 | 28.11 | 0 | 3.9
1998-09-17 08:00 | 22.7 | 72.86 | 16.2 | 61.16 | 67 | 987 | 18.4366 | 65.1858 | 52.8 | 30.39 | 0 | 7.86
1998-09-17 09:00 | 25.1 | 77.18 | 17.3 | 63.14 | 62 | 987 | 19.8257 | 67.6863 | 57.37 | 32.35 | 0 | 12.18
1998-09-17 10:00 | 29.5 | 85.1 | 19.5 | 67.1 | 55 | 987 | 22.4527 | 72.4149 | 66.75 | 36.39 | 0 | 20.1
1998-09-17 11:00 | 28.9 | 84.02 | 19.6 | 67.28 | 57 | 987 | 22.2959 | 72.1327 | 66.18 | 36.14 | 0 | 19.02
1998-09-17 12:00 | 31.3 | 88.34 | 20.7 | 69.26 | 53 | 987 | 23.6019 | 74.4835 | 71.2 | 38.3 | 0 | 23.34
1998-09-17 13:00 | 29.6 | 85.28 | 20.9 | 69.62 | 60 | 987 | 23.4238 | 74.1629 | 70.55 | 38.02 | 0 | 20.28
1998-09-17 14:00 | 30 | 86 | 20 | 68 | 55 | 987 | 22.8769 | 73.1783 | 68.38 | 37.08 | 0 | 21
1998-09-17 15:00 | 30 | 86 | 20 | 68 | 55 | 987 | 22.8769 | 73.1783 | 68.38 | 37.08 | 0 | 21
1998-09-17 16:00 | 29.7 | 85.46 | 19.8 | 67.64 | 55 | 987 | 22.6224 | 72.7202 | 67.4 | 36.66 | 0 | 20.46
1998-09-17 17:00 | 29 | 84.2 | 20 | 68 | 58 | 987 | 22.5562 | 72.6012 | 67.17 | 36.56 | 0 | 19.2
1998-09-17 18:00 | 27 | 80.6 | 21 | 69.8 | 70 | 987 | 22.7498 | 72.9497 | 68 | 36.92 | 0 | 15.6
1998-09-17 19:00 | 24 | 75.2 | 19 | 66.2 | 74 | 987 | 20.5953 | 69.0715 | 60.1 | 33.52 | 0 | 10.2
1998-09-17 20:00 | 23 | 73.4 | 18 | 64.4 | 73 | 987 | 19.5388 | 67.1698 | 56.46 | 31.96 | 0 | 8.4
1998-09-17 21:00 | 22.5 | 72.5 | 17 | 62.6 | 71 | 987 | 18.8092 | 65.8566 | 54.03 | 30.91 | 0 | 7.5
1998-09-17 22:00 | 22 | 71.6 | 16 | 60.8 | 69 | 987 | 18.0844 | 64.5519 | 51.68 | 29.91 | 0 | 6.6
1998-09-17 23:00 | 22 | 71.6 | 16 | 60.8 | 69 | 987 | 18.0844 | 64.5519 | 51.68 | 29.91 | 0 | 6.6
36056 | 21 | 69.8 | 15.4 | 59.72 | 70 | 987 | 17.3154 | 63.1678 | 49.29 | 28.87 | 0 | 4.8
1998-09-18 01:00 | 20 | 68 | 15 | 59 | 73 | 987 | 16.7921 | 62.2258 | 47.7 | 28.19 | 0 | 3
1998-09-18 02:00 | 21 | 69.8 | 15 | 59 | 69 | 987 | 17.1836 | 62.9304 | 48.88 | 28.7 | 0 | 4.8
1998-09-18 03:00 | 20 | 68 | 15 | 59 | 73 | 987 | 16.7921 | 62.2258 | 47.7 | 28.19 | 0 | 3
1998-09-18 04:00 | 20 | 68 | 14 | 57.2 | 68 | 987 | 16.1543 | 61.0778 | 45.78 | 27.37 | 0 | 3
1998-09-18 05:00 | 20 | 68 | 14 | 57.2 | 68 | 987 | 16.1543 | 61.0778 | 45.78 | 27.37 | 0 | 3
1998-09-18 06:00 | 19.9 | 67.82 | 13.9 | 57.02 | 68 | 987 | 16.0647 | 60.9164 | 45.52 | 27.26 | 0 | 2.82
1998-09-18 07:00 | 21 | 69.8 | 15 | 59 | 69 | 987 | 17.1836 | 62.9304 | 48.88 | 28.7 | 0 | 4.8
1998-09-18 08:00 | 23 | 73.4 | 18 | 64.4 | 73 | 987 | 19.5388 | 67.1698 | 56.46 | 31.96 | 0 | 8.4
1998-09-18 09:00 | 25.6 | 78.08 | 19.5 | 67.1 | 69 | 987 | 21.331 | 70.3958 | 62.7 | 34.64 | 0 | 13.08
1998-09-18 10:00 | 27.3 | 81.14 | 19.8 | 67.64 | 64 | 987 | 22.0755 | 71.736 | 65.4 | 35.8 | 0 | 16.14
1998-09-18 11:00 | 28.8 | 83.84 | 20 | 68 | 59 | 987 | 22.5567 | 72.602 | 67.18 | 36.57 | 0 | 18.84
1998-09-18 12:00 | 30 | 86 | 20 | 68 | 55 | 987 | 22.8769 | 73.1783 | 68.38 | 37.08 | 0 | 21
1998-09-18 13:00 | 30.5 | 86.9 | 19.6 | 67.28 | 52 | 987 | 22.7422 | 72.936 | 67.83 | 36.85 | 0 | 21.9
1998-09-18 14:00 | 31 | 87.8 | 19 | 66.2 | 49 | 987 | 22.5814 | 72.6465 | 67.19 | 36.57 | 0 | 22.8
1998-09-18 15:00 | 32 | 89.6 | 19 | 66.2 | 46 | 987 | 22.7961 | 73.0329 | 67.98 | 36.91 | 0 | 24.6
1998-09-18 16:00 | 32 | 89.6 | 19 | 66.2 | 46 | 987 | 22.7961 | 73.0329 | 67.98 | 36.91 | 0 | 24.6
1998-09-18 17:00 | 31 | 87.8 | 20 | 68 | 52 | 987 | 23.1598 | 73.6877 | 69.45 | 37.54 | 0 | 22.8
1998-09-18 18:00 | 27.7 | 81.86 | 19.9 | 67.82 | 63 | 987 | 22.2667 | 72.0801 | 66.11 | 36.11 | 0 | 16.86
1998-09-18 19:00 | 24.7 | 76.46 | 18.7 | 65.66 | 69 | 987 | 20.5187 | 68.9337 | 59.8 | 33.4 | 0 | 11.46
1998-09-18 20:00 | 23 | 73.4 | 18 | 64.4 | 73 | 987 | 19.5388 | 67.1698 | 56.46 | 31.96 | 0 | 8.4
1998-09-18 21:00 | 23 | 73.4 | 18 | 64.4 | 73 | 987 | 19.5388 | 67.1698 | 56.46 | 31.96 | 0 | 8.4
1998-09-18 22:00 | 23 | 73.4 | 17 | 62.6 | 69 | 987 | 18.9856 | 66.1741 | 54.6 | 31.16 | 0 | 8.4
1998-09-18 23:00 | 22.5 | 72.5 | 17.1 | 62.78 | 72 | 987 | 18.9453 | 66.1016 | 54.48 | 31.11 | 0 | 7.5
36057 | 22 | 71.6 | 17 | 62.6 | 73 | 987 | 18.6228 | 65.5211 | 53.43 | 30.66 | 0 | 6.6
1998-09-19 01:00 | 22 | 71.6 | 17 | 62.6 | 73 | 987 | 18.6228 | 65.5211 | 53.43 | 30.66 | 0 | 6.6
1998-09-19 02:00 | 22 | 71.6 | 17 | 62.6 | 73 | 987 | 18.6228 | 65.5211 | 53.43 | 30.66 | 0 | 6.6
1998-09-19 03:00 | 22 | 71.6 | 17 | 62.6 | 73 | 987 | 18.6228 | 65.5211 | 53.43 | 30.66 | 0 | 6.6
1998-09-19 04:00 | 22 | 71.6 | 17 | 62.6 | 73 | 987 | 18.6228 | 65.5211 | 53.43 | 30.66 | 0 | 6.6
1998-09-19 05:00 | 22 | 71.6 | 17 | 62.6 | 73 | 987 | 18.6228 | 65.5211 | 53.43 | 30.66 | 0 | 6.6
1998-09-19 06:00 | 21.8 | 71.24 | 17 | 62.6 | 74 | 987 | 18.5719 | 65.4295 | 53.27 | 30.59 | 0 | 6.24
1998-09-19 07:00 | 22.9 | 73.22 | 18.1 | 64.58 | 74 | 987 | 19.5834 | 67.25 | 56.61 | 32.03 | 0 | 8.22
1998-09-19 08:00 | 25 | 77 | 20 | 68 | 74 | 987 | 21.5157 | 70.7282 | 63.4 | 34.94 | 0 | 12
1998-09-19 09:00 | 27 | 80.6 | 20 | 68 | 66 | 987 | 22.1271 | 71.8289 | 65.61 | 35.89 | 0 | 15.6
1998-09-19 10:00 | 29 | 84.2 | 22 | 71.6 | 66 | 987 | 23.913 | 75.0433 | 72.56 | 38.88 | 0 | 19.2
1998-09-19 11:00 | 30 | 86 | 22 | 71.6 | 62 | 987 | 24.1215 | 75.4187 | 73.37 | 39.23 | 0 | 21
1998-09-19 12:00 | 32 | 89.6 | 22 | 71.6 | 56 | 987 | 24.766 | 76.5789 | 75.98 | 40.35 | 0 | 24.6
1998-09-19 13:00 | 32 | 89.6 | 22 | 71.6 | 56 | 987 | 24.766 | 76.5789 | 75.98 | 40.35 | 0 | 24.6
1998-09-19 14:00 | 33 | 91.4 | 21 | 69.8 | 49 | 987 | 24.2252 | 75.6053 | 73.67 | 39.36 | 0 | 26.4
1998-09-19 15:00 | 33 | 91.4 | 21 | 69.8 | 49 | 987 | 24.2252 | 75.6053 | 73.67 | 39.36 | 0 | 26.4
1998-09-19 16:00 | 33 | 91.4 | 20 | 68 | 46 | 987 | 23.6031 | 74.4857 | 71.13 | 38.27 | 0 | 26.4
1998-09-19 17:00 | 32 | 89.6 | 20 | 68 | 49 | 987 | 23.4028 | 74.1251 | 70.37 | 37.94 | 0 | 24.6
1998-09-19 18:00 | 28 | 82.4 | 20 | 68 | 62 | 987 | 22.366 | 72.2588 | 66.48 | 36.27 | 0 | 17.4
1998-09-19 19:00 | 28 | 82.4 | 20 | 68 | 62 | 987 | 22.366 | 72.2588 | 66.48 | 36.27 | 0 | 17.4
1998-09-19 20:00 | 27 | 80.6 | 20 | 68 | 66 | 987 | 22.1271 | 71.8289 | 65.61 | 35.89 | 0 | 15.6
1998-09-19 21:00 | 27 | 80.6 | 20 | 68 | 66 | 987 | 22.1271 | 71.8289 | 65.61 | 35.89 | 0 | 15.6
1998-09-19 22:00 | 25 | 77 | 20 | 68 | 74 | 987 | 21.5157 | 70.7282 | 63.4 | 34.94 | 0 | 12
1998-09-19 23:00 | 25 | 77 | 20 | 68 | 74 | 987 | 21.5157 | 70.7282 | 63.4 | 34.94 | 0 | 12
36058 | 25 | 77 | 20 | 68 | 74 | 987 | 21.5157 | 70.7282 | 63.4 | 34.94 | 0 | 12
1998-09-20 01:00 | 25 | 77 | 19 | 66.2 | 69 | 987 | 20.7894 | 69.421 | 60.76 | 33.81 | 0 | 12
1998-09-20 02:00 | 25 | 77 | 20 | 68 | 74 | 987 | 21.5157 | 70.7282 | 63.4 | 34.94 | 0 | 12
1998-09-20 03:00 | 25 | 77 | 20 | 68 | 74 | 987 | 21.5157 | 70.7282 | 63.4 | 34.94 | 0 | 12
1998-09-20 04:00 | 25 | 77 | 20 | 68 | 74 | 987 | 21.5157 | 70.7282 | 63.4 | 34.94 | 0 | 12
1998-09-20 05:00 | 25 | 77 | 19.4 | 66.92 | 71 | 987 | 21.0823 | 69.9482 | 61.81 | 34.26 | 0 | 12
1998-09-20 06:00 | 25 | 77 | 19 | 66.2 | 69 | 987 | 20.7894 | 69.421 | 60.76 | 33.81 | 0 | 12
1998-09-20 07:00 | 25 | 77 | 19 | 66.2 | 69 | 987 | 20.7894 | 69.421 | 60.76 | 33.81 | 0 | 12
1998-09-20 08:00 | 25 | 77 | 20 | 68 | 74 | 987 | 21.5157 | 70.7282 | 63.4 | 34.94 | 0 | 12
1998-09-20 09:00 | 28 | 82.4 | 22 | 71.6 | 70 | 987 | 23.6575 | 74.5835 | 71.56 | 38.45 | 0 | 17.4
1998-09-20 10:00 | 28 | 82.4 | 22 | 71.6 | 70 | 987 | 23.6575 | 74.5835 | 71.56 | 38.45 | 0 | 17.4
1998-09-20 11:00 | 28 | 82.4 | 22 | 71.6 | 70 | 987 | 23.6575 | 74.5835 | 71.56 | 38.45 | 0 | 17.4
1998-09-20 12:00 | 29 | 84.2 | 22 | 71.6 | 66 | 987 | 23.913 | 75.0433 | 72.56 | 38.88 | 0 | 19.2
1998-09-20 13:00 | 28 | 82.4 | 20 | 68 | 62 | 987 | 22.366 | 72.2588 | 66.48 | 36.27 | 0 | 17.4
1998-09-20 14:00 | 29 | 84.2 | 20 | 68 | 58 | 987 | 22.5562 | 72.6012 | 67.17 | 36.56 | 0 | 19.2
1998-09-20 15:00 | 30 | 86 | 20 | 68 | 55 | 987 | 22.8769 | 73.1783 | 68.38 | 37.08 | 0 | 21
1998-09-20 16:00 | 29.7 | 85.46 | 19.8 | 67.64 | 55 | 987 | 22.6224 | 72.7202 | 67.4 | 36.66 | 0 | 20.46
1998-09-20 17:00 | 29 | 84.2 | 20 | 68 | 58 | 987 | 22.5562 | 72.6012 | 67.17 | 36.56 | 0 | 19.2
1998-09-20 18:00 | 27 | 80.6 | 20 | 68 | 66 | 987 | 22.1271 | 71.8289 | 65.61 | 35.89 | 0 | 15.6
1998-09-20 19:00 | 24 | 75.2 | 18 | 64.4 | 69 | 987 | 19.8873 | 67.7971 | 57.62 | 32.46 | 0 | 10.2
1998-09-20 20:00 | 23 | 73.4 | 17 | 62.6 | 69 | 987 | 18.9856 | 66.1741 | 54.6 | 31.16 | 0 | 8.4
1998-09-20 21:00 | 23 | 73.4 | 18 | 64.4 | 73 | 987 | 19.5388 | 67.1698 | 56.46 | 31.96 | 0 | 8.4
1998-09-20 22:00 | 23 | 73.4 | 17 | 62.6 | 69 | 987 | 18.9856 | 66.1741 | 54.6 | 31.16 | 0 | 8.4
1998-09-20 23:00 | 22 | 71.6 | 17 | 62.6 | 73 | 987 | 18.6228 | 65.5211 | 53.43 | 30.66 | 0 | 6.6
36059 | 22 | 71.6 | 17 | 62.6 | 73 | 987 | 18.6228 | 65.5211 | 53.43 | 30.66 | 0 | 6.6
1998-09-21 01:00 | 22 | 71.6 | 17 | 62.6 | 73 | 987 | 18.6228 | 65.5211 | 53.43 | 30.66 | 0 | 6.6
1998-09-21 02:00 | 22 | 71.6 | 16 | 60.8 | 69 | 987 | 18.0844 | 64.5519 | 51.68 | 29.91 | 0 | 6.6
1998-09-21 03:00 | 21.1 | 69.98 | 15.1 | 59.18 | 69 | 987 | 17.2736 | 63.0925 | 49.15 | 28.82 | 0 | 4.98
1998-09-21 04:00 | 20 | 68 | 14 | 57.2 | 68 | 987 | 16.1543 | 61.0778 | 45.78 | 27.37 | 0 | 3
1998-09-21 05:00 | 19 | 66.2 | 14 | 57.2 | 73 | 987 | 15.8772 | 60.5789 | 44.99 | 27.03 | 0 | 1.2
1998-09-21 06:00 | 18 | 64.4 | 13 | 55.4 | 73 | 987 | 14.9625 | 58.9325 | 42.37 | 25.9 | 0.6 | 0
1998-09-21 07:00 | 18 | 64.4 | 12 | 53.6 | 68 | 987 | 14.3617 | 57.851 | 40.69 | 25.18 | 0.6 | 0
1998-09-21 08:00 | 18 | 64.4 | 12 | 53.6 | 68 | 987 | 14.3617 | 57.851 | 40.69 | 25.18 | 0.6 | 0
1998-09-21 09:00 | 18 | 64.4 | 12 | 53.6 | 68 | 987 | 14.3617 | 57.851 | 40.69 | 25.18 | 0.6 | 0
1998-09-21 10:00 | 18.6 | 65.48 | 12 | 53.6 | 65 | 987 | 14.5257 | 58.1463 | 41.13 | 25.37 | 0 | 0.48
1998-09-21 11:00 | 19 | 66.2 | 12 | 53.6 | 64 | 987 | 14.7524 | 58.5543 | 41.75 | 25.64 | 0 | 1.2
1998-09-21 12:00 | 19 | 66.2 | 12 | 53.6 | 64 | 987 | 14.7524 | 58.5543 | 41.75 | 25.64 | 0 | 1.2
1998-09-21 13:00 | 20 | 68 | 12 | 53.6 | 60 | 987 | 15.1024 | 59.1843 | 42.72 | 26.05 | 0 | 3
1998-09-21 14:00 | 20.8 | 69.44 | 12 | 53.6 | 57 | 987 | 15.3792 | 59.6826 | 43.49 | 26.38 | 0 | 4.44
1998-09-21 15:00 | 21 | 69.8 | 12 | 53.6 | 56 | 987 | 15.409 | 59.7363 | 43.57 | 26.42 | 0 | 4.8
1998-09-21 16:00 | 21 | 69.8 | 13 | 55.4 | 60 | 987 | 15.9673 | 60.7411 | 45.2 | 27.12 | 0 | 4.8
1998-09-21 17:00 | 21 | 69.8 | 13 | 55.4 | 60 | 987 | 15.9673 | 60.7411 | 45.2 | 27.12 | 0 | 4.8
1998-09-21 18:00 | 20 | 68 | 13 | 55.4 | 64 | 987 | 15.6333 | 60.14 | 44.25 | 26.71 | 0 | 3
1998-09-21 19:00 | 20 | 68 | 12 | 53.6 | 60 | 987 | 15.1024 | 59.1843 | 42.72 | 26.05 | 0 | 3
1998-09-21 20:00 | 19 | 66.2 | 12 | 53.6 | 64 | 987 | 14.7524 | 58.5543 | 41.75 | 25.64 | 0 | 1.2
1998-09-21 21:00 | 19 | 66.2 | 12 | 53.6 | 64 | 987 | 14.7524 | 58.5543 | 41.75 | 25.64 | 0 | 1.2
1998-09-21 22:00 | 19 | 66.2 | 12 | 53.6 | 64 | 987 | 14.7524 | 58.5543 | 41.75 | 25.64 | 0 | 1.2
1998-09-21 23:00 | 18.8 | 65.84 | 12 | 53.6 | 65 | 987 | 14.7027 | 58.4648 | 41.62 | 25.58 | 0 | 0.84
36060 | 18.6 | 65.48 | 11.9 | 53.42 | 65 | 987 | 14.5257 | 58.1463 | 41.13 | 25.37 | 0 | 0.48
1998-09-22 01:00 | 18.4 | 65.12 | 12 | 53.6 | 66 | 987 | 14.4731 | 58.0516 | 40.99 | 25.31 | 0 | 0.12
1998-09-22 02:00 | 18.2 | 64.76 | 12 | 53.6 | 67 | 987 | 14.4184 | 57.9531 | 40.84 | 25.24 | 0.24 | 0
1998-09-22 03:00 | 18.2 | 64.76 | 12.1 | 53.78 | 68 | 987 | 14.5409 | 58.1736 | 41.18 | 25.39 | 0.24 | 0
1998-09-22 04:00 | 18 | 64.4 | 12 | 53.6 | 68 | 987 | 14.3617 | 57.851 | 40.69 | 25.18 | 0.6 | 0
1998-09-22 05:00 | 17 | 62.6 | 12 | 53.6 | 72 | 987 | 13.9324 | 57.0783 | 39.53 | 24.68 | 2.4 | 0
1998-09-22 06:00 | 15 | 59 | 9 | 48.2 | 67 | 987 | 11.5627 | 52.8129 | 33.39 | 22.04 | 6 | 0
1998-09-22 07:00 | 15 | 59 | 10 | 50 | 72 | 987 | 12.1107 | 53.7992 | 34.77 | 22.64 | 6 | 0
1998-09-22 08:00 | 17 | 62.6 | 10 | 50 | 63 | 987 | 12.8709 | 55.1677 | 36.69 | 23.46 | 2.4 | 0
1998-09-22 09:00 | 18 | 64.4 | 12 | 53.6 | 68 | 987 | 14.3617 | 57.851 | 40.69 | 25.18 | 0.6 | 0
1998-09-22 10:00 | 20 | 68 | 12 | 53.6 | 60 | 987 | 15.1024 | 59.1843 | 42.72 | 26.05 | 0 | 3
1998-09-22 11:00 | 22 | 71.6 | 12 | 53.6 | 53 | 987 | 15.8176 | 60.4716 | 44.73 | 26.92 | 0 | 6.6
1998-09-22 12:00 | 23 | 73.4 | 11 | 51.8 | 47 | 987 | 15.7236 | 60.3024 | 44.43 | 26.79 | 0 | 8.4
1998-09-22 13:00 | 23 | 73.4 | 9 | 48.2 | 41 | 987 | 14.7625 | 58.5725 | 41.68 | 25.61 | 0 | 8.4
1998-09-22 14:00 | 24 | 75.2 | 9 | 48.2 | 38 | 987 | 15.0285 | 59.0513 | 42.41 | 25.92 | 0 | 10.2
1998-09-22 15:00 | 24 | 75.2 | 9 | 48.2 | 38 | 987 | 15.0285 | 59.0513 | 42.41 | 25.92 | 0 | 10.2
1998-09-22 16:00 | 24 | 75.2 | 9 | 48.2 | 38 | 987 | 15.0285 | 59.0513 | 42.41 | 25.92 | 0 | 10.2
1998-09-22 17:00 | 23 | 73.4 | 9 | 48.2 | 41 | 987 | 14.7625 | 58.5725 | 41.68 | 25.61 | 0 | 8.4
1998-09-22 18:00 | 20 | 68 | 11 | 51.8 | 56 | 987 | 14.5612 | 58.2101 | 41.19 | 25.4 | 0 | 3
1998-09-22 19:00 | 17 | 62.6 | 10 | 50 | 63 | 987 | 12.8709 | 55.1677 | 36.69 | 23.46 | 2.4 | 0
1998-09-22 20:00 | 17 | 62.6 | 9 | 48.2 | 59 | 987 | 12.3862 | 54.2952 | 35.44 | 22.92 | 2.4 | 0
1998-09-22 21:00 | 15 | 59 | 9 | 48.2 | 67 | 987 | 11.5627 | 52.8129 | 33.39 | 22.04 | 6 | 0
1998-09-22 22:00 | 15 | 59 | 8 | 46.4 | 63 | 987 | 11.1169 | 52.0104 | 32.28 | 21.57 | 6 | 0
1998-09-22 23:00 | 14 | 57.2 | 8 | 46.4 | 67 | 987 | 10.6701 | 51.2061 | 31.21 | 21.11 | 7.8 | 0
36061 | 13 | 55.4 | 7 | 44.6 | 67 | 987 | 9.7771 | 49.5988 | 29.11 | 20.2 | 9.6 | 0
1998-09-23 01:00 | 13 | 55.4 | 7 | 44.6 | 67 | 987 | 9.7771 | 49.5988 | 29.11 | 20.2 | 9.6 | 0
1998-09-23 02:00 | 11 | 51.8 | 5 | 41 | 66 | 987 | 7.8938 | 46.2088 | 24.87 | 18.38 | 13.2 | 0
1998-09-23 03:00 | 10 | 50 | 5 | 41 | 71 | 987 | 7.4622 | 45.432 | 23.94 | 17.98 | 15 | 0
1998-09-23 04:00 | 12 | 53.6 | 5 | 41 | 62 | 987 | 8.382 | 47.0877 | 25.93 | 18.84 | 11.4 | 0
1998-09-23 05:00 | 11 | 51.8 | 5 | 41 | 66 | 987 | 7.8938 | 46.2088 | 24.87 | 18.38 | 13.2 | 0
1998-09-23 06:00 | 9 | 48.2 | 4 | 39.2 | 71 | 987 | 6.5529 | 43.7952 | 22.02 | 17.15 | 16.8 | 0
1998-09-23 07:00 | 12 | 53.6 | 7 | 44.6 | 71 | 987 | 9.2792 | 48.7025 | 27.97 | 19.71 | 11.4 | 0
1998-09-23 08:00 | 15 | 59 | 8 | 46.4 | 63 | 987 | 11.1169 | 52.0104 | 32.28 | 21.57 | 6 | 0
1998-09-23 09:00 | 19 | 66.2 | 9 | 48.2 | 52 | 987 | 13.1791 | 55.7224 | 37.46 | 23.79 | 0 | 1.2
1998-09-23 10:00 | 20 | 68 | 9 | 48.2 | 49 | 987 | 13.5882 | 56.4588 | 38.53 | 24.25 | 0 | 3
1998-09-23 11:00 | 22 | 71.6 | 7 | 44.6 | 38 | 987 | 13.5098 | 56.3176 | 38.27 | 24.14 | 0 | 6.6
1998-09-23 12:00 | 23 | 73.4 | 8 | 46.4 | 38 | 987 | 14.2693 | 57.6847 | 40.31 | 25.02 | 0 | 8.4
1998-09-23 13:00 | 24 | 75.2 | 7 | 44.6 | 34 | 987 | 14.3342 | 57.8015 | 40.46 | 25.08 | 0 | 10.2
1998-09-23 14:00 | 24 | 75.2 | 7 | 44.6 | 34 | 987 | 14.3342 | 57.8015 | 40.46 | 25.08 | 0 | 10.2
1998-09-23 15:00 | 25 | 77 | 7 | 44.6 | 32 | 987 | 14.704 | 58.4672 | 41.47 | 25.51 | 0 | 12
1998-09-23 16:00 | 25 | 77 | 8 | 46.4 | 34 | 987 | 15.0698 | 59.1257 | 42.5 | 25.96 | 0 | 12
1998-09-23 17:00 | 24 | 75.2 | 9 | 48.2 | 38 | 987 | 15.0285 | 59.0513 | 42.41 | 25.92 | 0 | 10.2
1998-09-23 18:00 | 21 | 69.8 | 12 | 53.6 | 56 | 987 | 15.409 | 59.7363 | 43.57 | 26.42 | 0 | 4.8
1998-09-23 19:00 | 19 | 66.2 | 9 | 48.2 | 52 | 987 | 13.1791 | 55.7224 | 37.46 | 23.79 | 0 | 1.2
1998-09-23 20:00 | 19 | 66.2 | 8 | 46.4 | 49 | 987 | 12.7718 | 54.9893 | 36.39 | 23.33 | 0 | 1.2
1998-09-23 21:00 | 20 | 68 | 8 | 46.4 | 46 | 987 | 13.1608 | 55.6895 | 37.39 | 23.76 | 0 | 3
1998-09-23 22:00 | 18 | 64.4 | 8 | 46.4 | 52 | 987 | 12.3487 | 54.2277 | 35.32 | 22.87 | 0.6 | 0
1998-09-23 23:00 | 20 | 68 | 10 | 50 | 53 | 987 | 14.1483 | 57.4669 | 40.05 | 24.9 | 0 | 3
36062 | 19.3 | 66.74 | 10.1 | 50.18 | 55 | 987 | 13.8338 | 56.9008 | 39.21 | 24.54 | 0 | 1.74
1998-09-24 01:00 | 18.7 | 65.66 | 10.4 | 50.72 | 58 | 987 | 13.7198 | 56.6956 | 38.91 | 24.42 | 0 | 0.66
1998-09-24 02:00 | 18.1 | 64.58 | 10.6 | 51.08 | 62 | 987 | 13.7107 | 56.6792 | 38.9 | 24.41 | 0.42 | 0
1998-09-24 03:00 | 17.6 | 63.68 | 10.9 | 51.62 | 65 | 987 | 13.641 | 56.5539 | 38.73 | 24.34 | 1.32 | 0
1998-09-24 04:00 | 17 | 62.6 | 11 | 51.8 | 68 | 987 | 13.4655 | 56.2379 | 38.27 | 24.14 | 2.4 | 0
1998-09-24 05:00 | 16 | 60.8 | 10 | 50 | 68 | 987 | 12.5694 | 54.6249 | 35.93 | 23.13 | 4.2 | 0
1998-09-24 06:00 | 15 | 59 | 10 | 50 | 72 | 987 | 12.1107 | 53.7992 | 34.77 | 22.64 | 6 | 0
1998-09-24 07:00 | 16 | 60.8 | 10 | 50 | 68 | 987 | 12.5694 | 54.6249 | 35.93 | 23.13 | 4.2 | 0
1998-09-24 08:00 | 16 | 60.8 | 10 | 50 | 68 | 987 | 12.5694 | 54.6249 | 35.93 | 23.13 | 4.2 | 0
1998-09-24 09:00 | 17 | 62.6 | 11 | 51.8 | 68 | 987 | 13.4655 | 56.2379 | 38.27 | 24.14 | 2.4 | 0
1998-09-24 10:00 | 18 | 64.4 | 12 | 53.6 | 68 | 987 | 14.3617 | 57.851 | 40.69 | 25.18 | 0.6 | 0
1998-09-24 11:00 | 20 | 68 | 15 | 59 | 73 | 987 | 16.7921 | 62.2258 | 47.7 | 28.19 | 0 | 3
1998-09-24 12:00 | 22 | 71.6 | 17 | 62.6 | 73 | 987 | 18.6228 | 65.5211 | 53.43 | 30.66 | 0 | 6.6
1998-09-24 13:00 | 24 | 75.2 | 18 | 64.4 | 69 | 987 | 19.8873 | 67.7971 | 57.62 | 32.46 | 0 | 10.2
1998-09-24 14:00 | 24 | 75.2 | 18 | 64.4 | 69 | 987 | 19.8873 | 67.7971 | 57.62 | 32.46 | 0 | 10.2
1998-09-24 15:00 | 25 | 77 | 19 | 66.2 | 69 | 987 | 20.7894 | 69.421 | 60.76 | 33.81 | 0 | 12
1998-09-24 16:00 | 25 | 77 | 19 | 66.2 | 69 | 987 | 20.7894 | 69.421 | 60.76 | 33.81 | 0 | 12
1998-09-24 17:00 | 24 | 75.2 | 19 | 66.2 | 74 | 987 | 20.5953 | 69.0715 | 60.1 | 33.52 | 0 | 10.2
1998-09-24 18:00 | 24 | 75.2 | 19 | 66.2 | 74 | 987 | 20.5953 | 69.0715 | 60.1 | 33.52 | 0 | 10.2
1998-09-24 19:00 | 23 | 73.4 | 18 | 64.4 | 73 | 987 | 19.5388 | 67.1698 | 56.46 | 31.96 | 0 | 8.4
1998-09-24 20:00 | 23 | 73.4 | 17 | 62.6 | 69 | 987 | 18.9856 | 66.1741 | 54.6 | 31.16 | 0 | 8.4
1998-09-24 21:00 | 22.5 | 72.5 | 17 | 62.6 | 71 | 987 | 18.8092 | 65.8566 | 54.03 | 30.91 | 0 | 7.5
1998-09-24 22:00 | 22 | 71.6 | 17 | 62.6 | 73 | 987 | 18.6228 | 65.5211 | 53.43 | 30.66 | 0 | 6.6
1998-09-24 23:00 | 22 | 71.6 | 17 | 62.6 | 73 | 987 | 18.6228 | 65.5211 | 53.43 | 30.66 | 0 | 6.6
36063 | 21 | 69.8 | 15 | 59 | 69 | 987 | 17.1836 | 62.9304 | 48.88 | 28.7 | 0 | 4.8
1998-09-25 01:00 | 21.5 | 70.7 | 16.1 | 60.98 | 71 | 987 | 17.9008 | 64.2214 | 51.11 | 29.66 | 0 | 5.7
1998-09-25 02:00 | 22 | 71.6 | 17 | 62.6 | 73 | 987 | 18.6228 | 65.5211 | 53.43 | 30.66 | 0 | 6.6
1998-09-25 03:00 | 22 | 71.6 | 16 | 60.8 | 69 | 987 | 18.0844 | 64.5519 | 51.68 | 29.91 | 0 | 6.6
1998-09-25 04:00 | 21.8 | 71.24 | 15.8 | 60.44 | 69 | 987 | 17.9042 | 64.2275 | 51.11 | 29.66 | 0 | 6.24
1998-09-25 05:00 | 21.7 | 71.06 | 15.7 | 60.26 | 69 | 987 | 17.8141 | 64.0654 | 50.83 | 29.54 | 0 | 6.06
1998-09-25 06:00 | 21.7 | 71.06 | 15.8 | 60.44 | 69 | 987 | 17.8141 | 64.0654 | 50.83 | 29.54 | 0 | 6.06
1998-09-25 07:00 | 23 | 73.4 | 17 | 62.6 | 69 | 987 | 18.9856 | 66.1741 | 54.6 | 31.16 | 0 | 8.4
1998-09-25 08:00 | 23 | 73.4 | 18 | 64.4 | 73 | 987 | 19.5388 | 67.1698 | 56.46 | 31.96 | 0 | 8.4
1998-09-25 09:00 | 24 | 75.2 | 19 | 66.2 | 74 | 987 | 20.5953 | 69.0715 | 60.1 | 33.52 | 0 | 10.2
1998-09-25 10:00 | 25.6 | 78.08 | 20.5 | 68.9 | 73 | 987 | 21.9224 | 71.4603 | 64.89 | 35.58 | 0 | 13.08
1998-09-25 11:00 | 27 | 80.6 | 22 | 71.6 | 74 | 987 | 23.3581 | 74.0446 | 70.4 | 37.95 | 0 | 15.6
1998-09-25 12:00 | 29 | 84.2 | 22 | 71.6 | 66 | 987 | 23.913 | 75.0433 | 72.56 | 38.88 | 0 | 19.2
1998-09-25 13:00 | 30 | 86 | 23 | 73.4 | 66 | 987 | 24.807 | 76.6525 | 76.24 | 40.46 | 0 | 21
1998-09-25 14:00 | 32 | 89.6 | 24 | 75.2 | 63 | 987 | 26.0614 | 78.9105 | 81.62 | 42.78 | 0 | 24.6
1998-09-25 15:00 | 30 | 86 | 23 | 73.4 | 66 | 987 | 24.807 | 76.6525 | 76.24 | 40.46 | 0 | 21
1998-09-25 16:00 | 31 | 87.8 | 24 | 75.2 | 66 | 987 | 25.7017 | 78.2631 | 80.06 | 42.11 | 0 | 22.8
1998-09-25 17:00 | 32 | 89.6 | 24 | 75.2 | 63 | 987 | 26.0614 | 78.9105 | 81.62 | 42.78 | 0 | 24.6
1998-09-25 18:00 | 30 | 86 | 23 | 73.4 | 66 | 987 | 24.807 | 76.6525 | 76.24 | 40.46 | 0 | 21
1998-09-25 19:00 | 29 | 84.2 | 23 | 73.4 | 70 | 987 | 24.5658 | 76.2185 | 75.26 | 40.04 | 0 | 19.2
1998-09-25 20:00 | 28 | 82.4 | 23 | 73.4 | 74 | 987 | 24.2801 | 75.7042 | 74.11 | 39.55 | 0 | 17.4
1998-09-25 21:00 | 29 | 84.2 | 23 | 73.4 | 70 | 987 | 24.5658 | 76.2185 | 75.26 | 40.04 | 0 | 19.2
1998-09-25 22:00 | 29 | 84.2 | 23 | 73.4 | 70 | 987 | 24.5658 | 76.2185 | 75.26 | 40.04 | 0 | 19.2
1998-09-25 23:00 | 28 | 82.4 | 23 | 73.4 | 74 | 987 | 24.2801 | 75.7042 | 74.11 | 39.55 | 0 | 17.4
36064 | 28 | 82.4 | 22 | 71.6 | 70 | 987 | 23.6575 | 74.5835 | 71.56 | 38.45 | 0 | 17.4
1998-09-26 01:00 | 27 | 80.6 | 22 | 71.6 | 74 | 987 | 23.3581 | 74.0446 | 70.4 | 37.95 | 0 | 15.6
1998-09-26 02:00 | 27 | 80.6 | 21 | 69.8 | 70 | 987 | 22.7498 | 72.9497 | 68 | 36.92 | 0 | 15.6
1998-09-26 03:00 | 27 | 80.6 | 22 | 71.6 | 74 | 987 | 23.3581 | 74.0446 | 70.4 | 37.95 | 0 | 15.6
1998-09-26 04:00 | 27 | 80.6 | 21 | 69.8 | 70 | 987 | 22.7498 | 72.9497 | 68 | 36.92 | 0 | 15.6
1998-09-26 05:00 | 26 | 78.8 | 20 | 68 | 70 | 987 | 21.8428 | 71.317 | 64.58 | 35.45 | 0 | 13.8
1998-09-26 06:00 | 26 | 78.8 | 20 | 68 | 70 | 987 | 21.8428 | 71.317 | 64.58 | 35.45 | 0 | 13.8
1998-09-26 07:00 | 26 | 78.8 | 20 | 68 | 70 | 987 | 21.8428 | 71.317 | 64.58 | 35.45 | 0 | 13.8
1998-09-26 08:00 | 27 | 80.6 | 21 | 69.8 | 70 | 987 | 22.7498 | 72.9497 | 68 | 36.92 | 0 | 15.6
1998-09-26 09:00 | 29 | 84.2 | 22 | 71.6 | 66 | 987 | 23.913 | 75.0433 | 72.56 | 38.88 | 0 | 19.2
1998-09-26 10:00 | 30 | 86 | 23 | 73.4 | 66 | 987 | 24.807 | 76.6525 | 76.24 | 40.46 | 0 | 21
1998-09-26 11:00 | 32 | 89.6 | 23 | 73.4 | 59 | 987 | 25.3291 | 77.5924 | 78.39 | 41.39 | 0 | 24.6
1998-09-26 12:00 | 33 | 91.4 | 23 | 73.4 | 56 | 987 | 25.6213 | 78.1183 | 79.62 | 41.92 | 0 | 26.4
1998-09-26 13:00 | 34 | 93.2 | 24 | 75.2 | 56 | 987 | 26.4776 | 79.6596 | 83.41 | 43.54 | 0 | 28.2
1998-09-26 14:00 | 34 | 93.2 | 23 | 73.4 | 53 | 987 | 25.8748 | 78.5746 | 80.69 | 42.38 | 0 | 28.2
1998-09-26 15:00 | 34 | 93.2 | 23 | 73.4 | 53 | 987 | 25.8748 | 78.5746 | 80.69 | 42.38 | 0 | 28.2
1998-09-26 16:00 | 34 | 93.2 | 23 | 73.4 | 53 | 987 | 25.8748 | 78.5746 | 80.69 | 42.38 | 0 | 28.2
1998-09-26 17:00 | 33 | 91.4 | 23 | 73.4 | 56 | 987 | 25.6213 | 78.1183 | 79.62 | 41.92 | 0 | 26.4
1998-09-26 18:00 | 31 | 87.8 | 23 | 73.4 | 63 | 987 | 25.1775 | 77.3196 | 77.78 | 41.12 | 0 | 22.8
1998-09-26 19:00 | 30 | 86 | 22 | 71.6 | 62 | 987 | 24.1215 | 75.4187 | 73.37 | 39.23 | 0 | 21
1998-09-26 20:00 | 29 | 84.2 | 22 | 71.6 | 66 | 987 | 23.913 | 75.0433 | 72.56 | 38.88 | 0 | 19.2
1998-09-26 21:00 | 29 | 84.2 | 22 | 71.6 | 66 | 987 | 23.913 | 75.0433 | 72.56 | 38.88 | 0 | 19.2
1998-09-26 22:00 | 29 | 84.2 | 22 | 71.6 | 66 | 987 | 23.913 | 75.0433 | 72.56 | 38.88 | 0 | 19.2
1998-09-26 23:00 | 28 | 82.4 | 22 | 71.6 | 70 | 987 | 23.6575 | 74.5835 | 71.56 | 38.45 | 0 | 17.4
36065 | 28 | 82.4 | 22 | 71.6 | 70 | 987 | 23.6575 | 74.5835 | 71.56 | 38.45 | 0 | 17.4
1998-09-27 01:00 | 28 | 82.4 | 22 | 71.6 | 70 | 987 | 23.6575 | 74.5835 | 71.56 | 38.45 | 0 | 17.4
1998-09-27 02:00 | 27.5 | 81.5 | 21.4 | 70.52 | 69 | 987 | 23.0474 | 73.4854 | 69.15 | 37.41 | 0 | 16.5
1998-09-27 03:00 | 27 | 80.6 | 21 | 69.8 | 70 | 987 | 22.7498 | 72.9497 | 68 | 36.92 | 0 | 15.6
1998-09-27 04:00 | 27.1 | 80.78 | 19.8 | 67.64 | 64 | 987 | 21.8986 | 71.4176 | 64.75 | 35.52 | 0 | 15.78
1998-09-27 05:00 | 25.8 | 78.44 | 19.1 | 66.38 | 67 | 987 | 21.2094 | 70.1769 | 62.25 | 34.45 | 0 | 13.44
1998-09-27 06:00 | 24.9 | 76.82 | 18.9 | 66.02 | 69 | 987 | 20.6992 | 69.2586 | 60.44 | 33.67 | 0 | 11.82
1998-09-27 07:00 | 25 | 77 | 19.3 | 66.74 | 71 | 987 | 21.0823 | 69.9482 | 61.81 | 34.26 | 0 | 12
1998-09-27 08:00 | 26.1 | 78.98 | 19.6 | 67.28 | 67 | 987 | 21.478 | 70.6604 | 63.22 | 34.87 | 0 | 13.98
1998-09-27 09:00 | 27.8 | 82.04 | 19.9 | 67.82 | 62 | 987 | 22.1906 | 71.9432 | 65.82 | 35.98 | 0 | 17.04
1998-09-27 10:00 | 28.9 | 84.02 | 20.7 | 69.26 | 61 | 987 | 22.9859 | 73.3746 | 68.85 | 37.28 | 0 | 19.02
1998-09-27 11:00 | 30 | 86 | 20 | 68 | 55 | 987 | 22.8769 | 73.1783 | 68.38 | 37.08 | 0 | 21
1998-09-27 12:00 | 32 | 89.6 | 20 | 68 | 49 | 987 | 23.4028 | 74.1251 | 70.37 | 37.94 | 0 | 24.6
1998-09-27 13:00 | 32 | 89.6 | 20 | 68 | 49 | 987 | 23.4028 | 74.1251 | 70.37 | 37.94 | 0 | 24.6
1998-09-27 14:00 | 32 | 89.6 | 19 | 66.2 | 46 | 987 | 22.7961 | 73.0329 | 67.98 | 36.91 | 0 | 24.6
1998-09-27 15:00 | 33 | 91.4 | 18 | 64.4 | 41 | 987 | 22.5323 | 72.5582 | 66.92 | 36.46 | 0 | 26.4
1998-09-27 16:00 | 32 | 89.6 | 17 | 62.6 | 41 | 987 | 21.7526 | 71.1547 | 64.01 | 35.21 | 0 | 24.6
1998-09-27 17:00 | 30 | 86 | 17 | 62.6 | 46 | 987 | 21.1847 | 70.1325 | 62 | 34.34 | 0 | 21
1998-09-27 18:00 | 27 | 80.6 | 17 | 62.6 | 54 | 987 | 20.166 | 68.2988 | 58.48 | 32.83 | 0 | 15.6
1998-09-27 19:00 | 23 | 73.4 | 17 | 62.6 | 69 | 987 | 18.9856 | 66.1741 | 54.6 | 31.16 | 0 | 8.4
1998-09-27 20:00 | 22 | 71.6 | 16 | 60.8 | 69 | 987 | 18.0844 | 64.5519 | 51.68 | 29.91 | 0 | 6.6
1998-09-27 21:00 | 20 | 68 | 14 | 57.2 | 68 | 987 | 16.1543 | 61.0778 | 45.78 | 27.37 | 0 | 3
1998-09-27 22:00 | 20 | 68 | 14 | 57.2 | 68 | 987 | 16.1543 | 61.0778 | 45.78 | 27.37 | 0 | 3
1998-09-27 23:00 | 20 | 68 | 15 | 59 | 73 | 987 | 16.7921 | 62.2258 | 47.7 | 28.19 | 0 | 3
36066 | 21 | 69.8 | 15 | 59 | 69 | 987 | 17.1836 | 62.9304 | 48.88 | 28.7 | 0 | 4.8
1998-09-28 01:00 | 20 | 68 | 14 | 57.2 | 68 | 987 | 16.1543 | 61.0778 | 45.78 | 27.37 | 0 | 3
1998-09-28 02:00 | 19 | 66.2 | 14 | 57.2 | 73 | 987 | 15.8772 | 60.5789 | 44.99 | 27.03 | 0 | 1.2
1998-09-28 03:00 | 20 | 68 | 15 | 59 | 73 | 987 | 16.7921 | 62.2258 | 47.7 | 28.19 | 0 | 3
1998-09-28 04:00 | 21 | 69.8 | 14 | 57.2 | 64 | 987 | 16.5145 | 61.7261 | 46.83 | 27.82 | 0 | 4.8
1998-09-28 05:00 | 20 | 68 | 13.9 | 57.02 | 68 | 987 | 16.1543 | 61.0778 | 45.78 | 27.37 | 0 | 3
1998-09-28 06:00 | 19 | 66.2 | 14 | 57.2 | 73 | 987 | 15.8772 | 60.5789 | 44.99 | 27.03 | 0 | 1.2
1998-09-28 07:00 | 20 | 68 | 15 | 59 | 73 | 987 | 16.7921 | 62.2258 | 47.7 | 28.19 | 0 | 3
1998-09-28 08:00 | 22 | 71.6 | 15 | 59 | 64 | 987 | 17.3959 | 63.3127 | 49.51 | 28.97 | 0 | 6.6
1998-09-28 09:00 | 24 | 75.2 | 15 | 59 | 57 | 987 | 18.1078 | 64.594 | 51.7 | 29.91 | 0 | 10.2
1998-09-28 10:00 | 26 | 78.8 | 16 | 60.8 | 54 | 987 | 19.3248 | 66.7846 | 55.63 | 31.6 | 0 | 13.8
1998-09-28 11:00 | 27 | 80.6 | 15 | 59 | 48 | 987 | 19.1285 | 66.4314 | 54.94 | 31.31 | 0 | 15.6
1998-09-28 12:00 | 29 | 84.2 | 15 | 59 | 43 | 987 | 19.8073 | 67.6531 | 57.17 | 32.27 | 0 | 19.2
1998-09-28 13:00 | 30 | 86 | 14 | 57.2 | 38 | 987 | 19.5841 | 67.2514 | 56.38 | 31.92 | 0 | 21
1998-09-28 14:00 | 30 | 86 | 15 | 59 | 40 | 987 | 19.9934 | 67.9881 | 57.78 | 32.53 | 0 | 21
1998-09-28 15:00 | 31 | 87.8 | 15 | 59 | 38 | 987 | 20.3447 | 68.6205 | 58.97 | 33.04 | 0 | 22.8
1998-09-28 16:00 | 30.7 | 87.26 | 15.3 | 59.54 | 39 | 987 | 20.326 | 68.5869 | 58.91 | 33.01 | 0 | 22.26
1998-09-28 17:00 | 30 | 86 | 16 | 60.8 | 43 | 987 | 20.5957 | 69.0723 | 59.89 | 33.43 | 0 | 21
1998-09-28 18:00 | 26 | 78.8 | 19 | 66.2 | 65 | 987 | 21.0812 | 69.9461 | 61.77 | 34.24 | 0 | 13.8
1998-09-28 19:00 | 24 | 75.2 | 17 | 62.6 | 65 | 987 | 19.3071 | 66.7527 | 55.64 | 31.61 | 0 | 10.2
1998-09-28 20:00 | 25 | 77 | 16 | 60.8 | 57 | 987 | 18.9613 | 66.1303 | 54.45 | 31.1 | 0 | 12
1998-09-28 21:00 | 25 | 77 | 16 | 60.8 | 57 | 987 | 18.9613 | 66.1303 | 54.45 | 31.1 | 0 | 12
1998-09-28 22:00 | 24 | 75.2 | 16 | 60.8 | 61 | 987 | 18.7141 | 65.6853 | 53.67 | 30.76 | 0 | 10.2
1998-09-28 23:00 | 24 | 75.2 | 15 | 59 | 57 | 987 | 18.1078 | 64.594 | 51.7 | 29.91 | 0 | 10.2
36067 | 22.3 | 72.14 | 15 | 59 | 63 | 987 | 17.5194 | 63.535 | 49.88 | 29.13 | 0 | 7.14
1998-09-29 01:00 | 21.7 | 71.06 | 14 | 57.2 | 62 | 987 | 16.8536 | 62.3364 | 47.84 | 28.25 | 0 | 6.06
1998-09-29 02:00 | 20 | 68 | 14 | 57.2 | 68 | 987 | 16.1543 | 61.0778 | 45.78 | 27.37 | 0 | 3
1998-09-29 03:00 | 19.3 | 66.74 | 14 | 57.2 | 71 | 987 | 15.9034 | 60.6261 | 45.06 | 27.06 | 0 | 1.74
1998-09-29 04:00 | 17.7 | 63.86 | 14 | 57.2 | 79 | 987 | 15.3862 | 59.6952 | 43.6 | 26.43 | 1.14 | 0
1998-09-29 05:00 | 17 | 62.6 | 14 | 57.2 | 82 | 987 | 15.067 | 59.1206 | 42.7 | 26.04 | 2.4 | 0
1998-09-29 06:00 | 16.3 | 61.34 | 14 | 57.2 | 86 | 987 | 14.8375 | 58.7076 | 42.06 | 25.77 | 3.66 | 0
1998-09-29 07:00 | 18.7 | 65.66 | 14 | 57.2 | 74 | 987 | 15.7239 | 60.303 | 44.55 | 26.84 | 0 | 0.66
1998-09-29 08:00 | 20 | 68 | 15 | 59 | 73 | 987 | 16.7921 | 62.2258 | 47.7 | 28.19 | 0 | 3
1998-09-29 09:00 | 22 | 71.6 | 16 | 60.8 | 69 | 987 | 18.0844 | 64.5519 | 51.68 | 29.91 | 0 | 6.6
1998-09-29 10:00 | 25 | 77 | 20 | 68 | 74 | 987 | 21.5157 | 70.7282 | 63.4 | 34.94 | 0 | 12
1998-09-29 11:00 | 28 | 82.4 | 20 | 68 | 62 | 987 | 22.366 | 72.2588 | 66.48 | 36.27 | 0 | 17.4
1998-09-29 12:00 | 29.2 | 84.56 | 21 | 69.8 | 61 | 987 | 23.248 | 73.8464 | 69.87 | 37.72 | 0 | 19.56
1998-09-29 13:00 | 30 | 86 | 22 | 71.6 | 62 | 987 | 24.1215 | 75.4187 | 73.37 | 39.23 | 0 | 21
1998-09-29 14:00 | 30 | 86 | 22 | 71.6 | 62 | 987 | 24.1215 | 75.4187 | 73.37 | 39.23 | 0 | 21
1998-09-29 15:00 | 31 | 87.8 | 21 | 69.8 | 55 | 987 | 23.7258 | 74.7064 | 71.71 | 38.52 | 0 | 22.8
1998-09-29 16:00 | 31 | 87.8 | 21 | 69.8 | 55 | 987 | 23.7258 | 74.7064 | 71.71 | 38.52 | 0 | 22.8
1998-09-29 17:00 | 30 | 86 | 20 | 68 | 55 | 987 | 22.8769 | 73.1783 | 68.38 | 37.08 | 0 | 21
1998-09-29 18:00 | 26 | 78.8 | 20 | 68 | 70 | 987 | 21.8428 | 71.317 | 64.58 | 35.45 | 0 | 13.8
1998-09-29 19:00 | 23 | 73.4 | 18 | 64.4 | 73 | 987 | 19.5388 | 67.1698 | 56.46 | 31.96 | 0 | 8.4
1998-09-29 20:00 | 22 | 71.6 | 17 | 62.6 | 73 | 987 | 18.6228 | 65.5211 | 53.43 | 30.66 | 0 | 6.6
1998-09-29 21:00 | 23 | 73.4 | 17 | 62.6 | 69 | 987 | 18.9856 | 66.1741 | 54.6 | 31.16 | 0 | 8.4
1998-09-29 22:00 | 23 | 73.4 | 17 | 62.6 | 69 | 987 | 18.9856 | 66.1741 | 54.6 | 31.16 | 0 | 8.4
1998-09-29 23:00 | 22 | 71.6 | 16 | 60.8 | 69 | 987 | 18.0844 | 64.5519 | 51.68 | 29.91 | 0 | 6.6
36068 | 21 | 69.8 | 15 | 59 | 69 | 987 | 17.1836 | 62.9304 | 48.88 | 28.7 | 0 | 4.8
1998-09-30 01:00 | 21.1 | 69.98 | 14.6 | 58.28 | 66 | 987 | 16.873 | 62.3714 | 47.92 | 28.29 | 0 | 4.98
1998-09-30 02:00 | 19.2 | 66.56 | 14.1 | 57.38 | 72 | 987 | 15.9367 | 60.686 | 45.16 | 27.1 | 0 | 1.56
1998-09-30 03:00 | 18.3 | 64.94 | 13.7 | 56.66 | 75 | 987 | 15.4758 | 59.8564 | 43.84 | 26.53 | 0.06 | 0
1998-09-30 04:00 | 16.4 | 61.52 | 13.2 | 55.76 | 81 | 987 | 14.3904 | 57.9027 | 40.81 | 25.23 | 3.48 | 0
1998-09-30 05:00 | 16.6 | 61.88 | 12.8 | 55.04 | 78 | 987 | 14.2459 | 57.6425 | 40.4 | 25.06 | 3.12 | 0
1998-09-30 06:00 | 16.7 | 62.06 | 12.3 | 54.14 | 75 | 987 | 14.0011 | 57.202 | 39.73 | 24.77 | 2.94 | 0
1998-09-30 07:00 | 17.8 | 64.04 | 14.9 | 58.82 | 83 | 987 | 15.937 | 60.6866 | 45.2 | 27.12 | 0.96 | 0
1998-09-30 08:00 | 20.9 | 69.62 | 18.4 | 65.12 | 86 | 987 | 19.2471 | 66.6447 | 55.54 | 31.57 | 0 | 4.62
1998-09-30 09:00 | 23 | 73.4 | 18 | 64.4 | 73 | 987 | 19.5388 | 67.1698 | 56.46 | 31.96 | 0 | 8.4
1998-09-30 10:00 | 24 | 75.2 | 18 | 64.4 | 69 | 987 | 19.8873 | 67.7971 | 57.62 | 32.46 | 0 | 10.2
1998-09-30 11:00 | 26 | 78.8 | 20 | 68 | 70 | 987 | 21.8428 | 71.317 | 64.58 | 35.45 | 0 | 13.8
1998-09-30 12:00 | 28 | 82.4 | 20 | 68 | 62 | 987 | 22.366 | 72.2588 | 66.48 | 36.27 | 0 | 17.4
1998-09-30 13:00 | 29 | 84.2 | 21 | 69.8 | 62 | 987 | 23.2434 | 73.8381 | 69.86 | 37.72 | 0 | 19.2
1998-09-30 14:00 | 31 | 87.8 | 19 | 66.2 | 49 | 987 | 22.5814 | 72.6465 | 67.19 | 36.57 | 0 | 22.8
1998-09-30 15:00 | 30 | 86 | 19 | 66.2 | 52 | 987 | 22.3248 | 72.1846 | 66.25 | 36.17 | 0 | 21
1998-09-30 16:00 | 25 | 77 | 18 | 64.4 | 65 | 987 | 20.1938 | 68.3489 | 58.65 | 32.9 | 0 | 12
1998-09-30 17:00 | 26 | 78.8 | 18 | 64.4 | 61 | 987 | 20.4558 | 68.8204 | 59.53 | 33.28 | 0 | 13.8
1998-09-30 18:00 | 24 | 75.2 | 15 | 59 | 57 | 987 | 18.1078 | 64.594 | 51.7 | 29.91 | 0 | 10.2
1998-09-30 19:00 | 22 | 71.6 | 14 | 57.2 | 60 | 987 | 16.8324 | 62.2983 | 47.77 | 28.22 | 0 | 6.6
1998-09-30 20:00 | 19 | 66.2 | 12 | 53.6 | 64 | 987 | 14.7524 | 58.5543 | 41.75 | 25.64 | 0 | 1.2
1998-09-30 21:00 | 18 | 64.4 | 11 | 51.8 | 64 | 987 | 13.8716 | 56.9689 | 39.34 | 24.6 | 0.6 | 0
1998-09-30 22:00 | 17.3 | 63.14 | 10.4 | 50.72 | 68 | 987 | 13.7343 | 56.7218 | 38.99 | 24.45 | 1.86 | 0
1998-09-30 23:00 | 16.6 | 61.88 | 9.9 | 49.82 | 68 | 987 | 13.1071 | 55.5927 | 37.32 | 23.73 | 3.12 | 0
36069 | 15.9 | 60.62 | 9.3 | 48.74 | 66 | 987 | 12.2517 | 54.0531 | 35.11 | 22.78 | 4.38 | 0
2004-10-01 01:00 | 15.1 | 59.18 | 8.7 | 47.66 | 59 | 987 | 10.7503 | 51.3505 | 31.39 | 21.18 | 5.82 | 0
2004-10-01 02:00 | 14.4 | 57.92 | 8.1 | 46.58 | 59 | 987 | 10.1472 | 50.2649 | 29.95 | 20.56 | 7.08 | 0
2004-10-01 03:00 | 13.7 | 56.66 | 7.6 | 45.68 | 63 | 987 | 9.9761 | 49.957 | 29.56 | 20.4 | 8.34 | 0
2004-10-01 04:00 | 13 | 55.4 | 7 | 44.6 | 67 | 987 | 9.7771 | 49.5988 | 29.11 | 20.2 | 9.6 | 0
2004-10-01 05:00 | 14 | 57.2 | 7 | 44.6 | 63 | 987 | 10.2394 | 50.4309 | 30.18 | 20.66 | 7.8 | 0
2004-10-01 06:00 | 13 | 55.4 | 7 | 44.6 | 67 | 987 | 9.7771 | 49.5988 | 29.11 | 20.2 | 9.6 | 0
2004-10-01 07:00 | 13 | 55.4 | 7 | 44.6 | 67 | 987 | 9.7771 | 49.5988 | 29.11 | 20.2 | 9.6 | 0
2004-10-01 08:00 | 15 | 59 | 8 | 46.4 | 63 | 987 | 11.1169 | 52.0104 | 32.28 | 21.57 | 6 | 0
2004-10-01 09:00 | 17 | 62.6 | 10 | 50 | 63 | 987 | 12.8709 | 55.1677 | 36.69 | 23.46 | 2.4 | 0
2004-10-01 10:00 | 18 | 64.4 | 10 | 50 | 59 | 987 | 13.2469 | 55.8444 | 37.66 | 23.88 | 0.6 | 0
2004-10-01 11:00 | 18 | 64.4 | 10 | 50 | 59 | 987 | 13.2469 | 55.8444 | 37.66 | 23.88 | 0.6 | 0
2004-10-01 12:00 | 17 | 62.6 | 10 | 50 | 63 | 987 | 12.8709 | 55.1677 | 36.69 | 23.46 | 2.4 | 0
2004-10-01 13:00 | 15 | 59 | 9 | 48.2 | 67 | 987 | 11.5627 | 52.8129 | 33.39 | 22.04 | 6 | 0
2004-10-01 14:00 | 16 | 60.8 | 10 | 50 | 68 | 987 | 12.5694 | 54.6249 | 35.93 | 23.13 | 4.2 | 0
2004-10-01 15:00 | 15 | 59 | 9 | 48.2 | 67 | 987 | 11.5627 | 52.8129 | 33.39 | 22.04 | 6 | 0
2004-10-01 16:00 | 15 | 59 | 9 | 48.2 | 67 | 987 | 11.5627 | 52.8129 | 33.39 | 22.04 | 6 | 0
2004-10-01 17:00 | 15 | 59 | 9 | 48.2 | 67 | 987 | 11.5627 | 52.8129 | 33.39 | 22.04 | 6 | 0
2004-10-01 18:00 | 15 | 59 | 9 | 48.2 | 67 | 987 | 11.5627 | 52.8129 | 33.39 | 22.04 | 6 | 0
2004-10-01 19:00 | 15 | 59 | 9 | 48.2 | 67 | 987 | 11.5627 | 52.8129 | 33.39 | 22.04 | 6 | 0
2004-10-01 20:00 | 11 | 51.8 | 5 | 41 | 66 | 987 | 7.8938 | 46.2088 | 24.87 | 18.38 | 13.2 | 0
2004-10-01 21:00 | 10 | 50 | 4 | 39.2 | 66 | 987 | 7.0028 | 44.605 | 22.96 | 17.56 | 15 | 0
2004-10-01 22:00 | 10 | 50 | 3 | 37.4 | 62 | 987 | 6.6304 | 43.9347 | 22.17 | 17.22 | 15 | 0
2004-10-01 23:00 | 8 | 46.4 | 1 | 33.8 | 61 | 987 | 4.7881 | 40.6186 | 18.43 | 15.61 | 18.6 | 0
38262 | 6 | 42.8 | 0 | 32 | 65 | 987 | 3.3509 | 38.0316 | 15.66 | 14.42 | 22.2 | 0
2004-10-02 01:00 | 5 | 41 | -1 | 30.2 | 64 | 987 | 2.3824 | 36.2884 | 13.86 | 13.65 | 24 | 0
2004-10-02 02:00 | 3 | 37.4 | -2 | 28.4 | 68 | 987 | 0.87349 | 33.5723 | 11.16 | 12.48 | 27.6 | 0
2004-10-02 03:00 | 3 | 37.4 | -3 | 26.6 | 63 | 987 | 0.5294 | 32.9529 | 10.56 | 12.23 | 27.6 | 0
2004-10-02 04:00 | 1 | 33.8 | -4 | 24.8 | 67 | 987 | -0.976 | 30.2432 | 7.945 | 11.1 | 31.2 | 0
2004-10-02 05:00 | 1 | 33.8 | -5 | 23 | 61 | 987 | -1.3344 | 29.5981 | 7.321 | 10.83 | 31.2 | 0
2004-10-02 06:00 | 0 | 32 | -5 | 23 | 66 | 987 | -1.8826 | 28.6113 | 6.378 | 10.43 | 33 | 0
2004-10-02 07:00 | 1 | 33.8 | -5 | 23 | 61 | 987 | -1.3344 | 29.5981 | 7.321 | 10.83 | 31.2 | 0
2004-10-02 08:00 | 4 | 39.2 | -2 | 28.4 | 64 | 987 | 1.4913 | 34.6844 | 12.25 | 12.95 | 25.8 | 0
2004-10-02 09:00 | 7 | 44.6 | 0 | 32 | 61 | 987 | 3.912 | 39.0415 | 16.73 | 14.88 | 20.4 | 0
2004-10-02 10:00 | 10 | 50 | -2 | 28.4 | 42 | 987 | 4.7002 | 40.4604 | 18.24 | 15.53 | 15 | 0
2004-10-02 11:00 | 11 | 51.8 | -2 | 28.4 | 39 | 987 | 5.1835 | 41.3303 | 19.19 | 15.94 | 13.2 | 0
2004-10-02 12:00 | 12 | 53.6 | -2 | 28.4 | 37 | 987 | 5.7445 | 42.3402 | 20.32 | 16.42 | 11.4 | 0
2004-10-02 13:00 | 13 | 55.4 | -1 | 30.2 | 38 | 987 | 6.6277 | 43.9299 | 22.13 | 17.2 | 9.6 | 0
2004-10-02 14:00 | 15 | 59 | -1 | 30.2 | 33 | 987 | 7.542 | 45.5755 | 24.05 | 18.03 | 6 | 0
2004-10-02 15:00 | 15 | 59 | -1 | 30.2 | 33 | 987 | 7.542 | 45.5755 | 24.05 | 18.03 | 6 | 0
2004-10-02 16:00 | 15 | 59 | -1 | 30.2 | 33 | 987 | 7.542 | 45.5755 | 24.05 | 18.03 | 6 | 0
2004-10-02 17:00 | 14 | 57.2 | -1 | 30.2 | 35 | 987 | 7.0396 | 44.6712 | 22.99 | 17.57 | 7.8 | 0
2004-10-02 18:00 | 7 | 44.6 | 1 | 33.8 | 66 | 987 | 4.3245 | 39.7842 | 17.53 | 15.22 | 20.4 | 0
2004-10-02 19:00 | 5 | 41 | -1 | 30.2 | 64 | 987 | 2.3824 | 36.2884 | 13.86 | 13.65 | 24 | 0
2004-10-02 20:00 | 5.5 | 41.9 | -0.5 | 31.1 | 65 | 987 | 2.9046 | 37.2283 | 14.83 | 14.06 | 23.1 | 0
2004-10-02 21:00 | 6 | 42.8 | 0 | 32 | 65 | 987 | 3.3509 | 38.0316 | 15.66 | 14.42 | 22.2 | 0
2004-10-02 22:00 | 5 | 41 | 0 | 32 | 70 | 987 | 2.833 | 37.0994 | 14.7 | 14 | 24 | 0
2004-10-02 23:00 | 5 | 41 | -1 | 30.2 | 64 | 987 | 2.3824 | 36.2884 | 13.86 | 13.65 | 24 | 0
38263 | 4.4 | 39.92 | -1.1 | 30.02 | 67 | 987 | 2.068 | 35.7224 | 13.29 | 13.4 | 25.08 | 0
2004-10-03 01:00 | 4 | 39.2 | -1 | 30.2 | 69 | 987 | 1.8508 | 35.3314 | 12.9 | 13.23 | 25.8 | 0
2004-10-03 02:00 | 4 | 39.2 | -1 | 30.2 | 69 | 987 | 1.8508 | 35.3314 | 12.9 | 13.23 | 25.8 | 0
2004-10-03 03:00 | 4 | 39.2 | -1 | 30.2 | 69 | 987 | 1.8508 | 35.3314 | 12.9 | 13.23 | 25.8 | 0
2004-10-03 04:00 | 4 | 39.2 | -1 | 30.2 | 69 | 987 | 1.8508 | 35.3314 | 12.9 | 13.23 | 25.8 | 0
2004-10-03 05:00 | 4 | 39.2 | -1 | 30.2 | 69 | 987 | 1.8508 | 35.3314 | 12.9 | 13.23 | 25.8 | 0
2004-10-03 06:00 | 6 | 42.8 | 0 | 32 | 65 | 987 | 3.3509 | 38.0316 | 15.66 | 14.42 | 22.2 | 0
2004-10-03 07:00 | 7 | 44.6 | 1 | 33.8 | 66 | 987 | 4.3245 | 39.7842 | 17.53 | 15.22 | 20.4 | 0
2004-10-03 08:00 | 10 | 50 | 2 | 35.6 | 57 | 987 | 6.1586 | 43.0854 | 21.18 | 16.79 | 15 | 0
2004-10-03 09:00 | 13 | 55.4 | 3 | 37.4 | 51 | 987 | 8.0794 | 46.543 | 25.25 | 18.54 | 9.6 | 0
2004-10-03 10:00 | 15 | 59 | 3 | 37.4 | 44 | 987 | 8.9023 | 48.0241 | 27.06 | 19.32 | 6 | 0
2004-10-03 11:00 | 17 | 62.6 | 5 | 41 | 45 | 987 | 10.6232 | 51.1217 | 31.05 | 21.03 | 2.4 | 0
2004-10-03 12:00 | 20 | 68 | 3 | 37.4 | 32 | 987 | 11.0777 | 51.9398 | 32.09 | 21.48 | 0 | 3
2004-10-03 13:00 | 21 | 69.8 | 4 | 39.2 | 33 | 987 | 11.9646 | 53.5364 | 34.28 | 22.42 | 0 | 4.8
2004-10-03 14:00 | 22 | 71.6 | 3 | 37.4 | 29 | 987 | 12.0291 | 53.6523 | 34.42 | 22.48 | 0 | 6.6
2004-10-03 15:00 | 23 | 73.4 | 3 | 37.4 | 27 | 987 | 12.3836 | 54.2904 | 35.3 | 22.86 | 0 | 8.4
2004-10-03 16:00 | 22 | 71.6 | 4 | 39.2 | 31 | 987 | 12.3648 | 54.2566 | 35.27 | 22.85 | 0 | 6.6
2004-10-03 17:00 | 21 | 69.8 | 5 | 41 | 35 | 987 | 12.2812 | 54.1062 | 35.08 | 22.77 | 0 | 4.8
2004-10-03 18:00 | 18 | 64.4 | 5 | 41 | 42 | 987 | 11.0153 | 51.8275 | 31.98 | 21.43 | 0.6 | 0
2004-10-03 19:00 | 16 | 60.8 | 6 | 42.8 | 51 | 987 | 10.565 | 51.0169 | 30.92 | 20.98 | 4.2 | 0
2004-10-03 20:00 | 16 | 60.8 | 6 | 42.8 | 51 | 987 | 10.565 | 51.0169 | 30.92 | 20.98 | 4.2 | 0
2004-10-03 21:00 | 15 | 59 | 6 | 42.8 | 55 | 987 | 10.2044 | 50.3678 | 30.08 | 20.62 | 6 | 0
2004-10-03 22:00 | 15 | 59 | 6 | 42.8 | 55 | 987 | 10.2044 | 50.3678 | 30.08 | 20.62 | 6 | 0
2004-10-03 23:00 | 15 | 59 | 6 | 42.8 | 55 | 987 | 10.2044 | 50.3678 | 30.08 | 20.62 | 6 | 0
38264 | 12 | 53.6 | 6 | 42.8 | 67 | 987 | 8.8837 | 47.9907 | 27.06 | 19.32 | 11.4 | 0
2004-10-04 01:00 | 11 | 51.8 | 5 | 41 | 66 | 987 | 7.8938 | 46.2088 | 24.87 | 18.38 | 13.2 | 0
2004-10-04 02:00 | 11 | 51.8 | 5 | 41 | 66 | 987 | 7.8938 | 46.2088 | 24.87 | 18.38 | 13.2 | 0
2004-10-04 03:00 | 11 | 51.8 | 4 | 39.2 | 62 | 987 | 7.5066 | 45.512 | 24.02 | 18.01 | 13.2 | 0
2004-10-04 04:00 | 9 | 48.2 | 3 | 37.4 | 66 | 987 | 6.111 | 42.9998 | 21.1 | 16.76 | 16.8 | 0
2004-10-04 05:00 | 8 | 46.4 | 2 | 35.6 | 66 | 987 | 5.2183 | 41.393 | 19.29 | 15.98 | 18.6 | 0
2004-10-04 06:00 | 7 | 44.6 | 1 | 33.8 | 66 | 987 | 4.3245 | 39.7842 | 17.53 | 15.22 | 20.4 | 0
2004-10-04 07:00 | 7 | 44.6 | 0 | 32 | 61 | 987 | 3.912 | 39.0415 | 16.73 | 14.88 | 20.4 | 0
2004-10-04 08:00 | 8 | 46.4 | 0 | 32 | 57 | 987 | 4.4399 | 39.9918 | 17.75 | 15.32 | 18.6 | 0
2004-10-04 09:00 | 10 | 50 | 0 | 32 | 50 | 987 | 5.4862 | 41.8751 | 19.81 | 16.2 | 15 | 0
2004-10-04 10:00 | 11 | 51.8 | 0 | 32 | 47 | 987 | 6.0109 | 42.8196 | 20.87 | 16.66 | 13.2 | 0
2004-10-04 11:00 | 12 | 53.6 | 0 | 32 | 44 | 987 | 6.5056 | 43.71 | 21.88 | 17.09 | 11.4 | 0
2004-10-04 12:00 | 13 | 55.4 | -1 | 30.2 | 38 | 987 | 6.6277 | 43.9299 | 22.13 | 17.2 | 9.6 | 0
2004-10-04 13:00 | 14 | 57.2 | -3 | 26.6 | 30 | 987 | 6.4316 | 43.5769 | 21.71 | 17.02 | 7.8 | 0
2004-10-04 14:00 | 14 | 57.2 | -3 | 26.6 | 30 | 987 | 6.4316 | 43.5769 | 21.71 | 17.02 | 7.8 | 0
2004-10-04 15:00 | 15 | 59 | -4 | 24.8 | 26 | 987 | 6.6441 | 43.9595 | 22.14 | 17.2 | 6 | 0
2004-10-04 16:00 | 14 | 57.2 | -4 | 24.8 | 27 | 987 | 6.0611 | 42.91 | 20.94 | 16.69 | 7.8 | 0
2004-10-04 17:00 | 12 | 53.6 | -3 | 26.6 | 34 | 987 | 5.4128 | 41.743 | 19.64 | 16.13 | 11.4 | 0
2004-10-04 18:00 | 7 | 44.6 | -1 | 30.2 | 56 | 987 | 3.4942 | 38.2896 | 15.93 | 14.53 | 20.4 | 0
2004-10-04 19:00 | 3 | 37.4 | -2 | 28.4 | 68 | 987 | 0.87349 | 33.5723 | 11.16 | 12.48 | 27.6 | 0
2004-10-04 20:00 | 2 | 35.6 | -3 | 26.6 | 67 | 987 | -0.11618 | 31.7909 | 9.474 | 11.76 | 29.4 | 0
2004-10-04 21:00 | 1 | 33.8 | -4 | 24.8 | 67 | 987 | -0.976 | 30.2432 | 7.945 | 11.1 | 31.2 | 0
2004-10-04 22:00 | 1 | 33.8 | -5 | 23 | 61 | 987 | -1.3344 | 29.5981 | 7.321 | 10.83 | 31.2 | 0
2004-10-04 23:00 | 0 | 32 | -5 | 23 | 66 | 987 | -1.8826 | 28.6113 | 6.378 | 10.43 | 33 | 0
38265 | 0 | 32 | -6 | 21.2 | 60 | 987 | -2.2271 | 27.9913 | 5.796 | 10.18 | 33 | 0
2004-10-05 01:00 | 0 | 32 | -6 | 21.2 | 60 | 987 | -2.2271 | 27.9913 | 5.796 | 10.18 | 33 | 0
2004-10-05 02:00 | 0 | 32 | -6 | 21.2 | 60 | 987 | -2.2271 | 27.9913 | 5.796 | 10.18 | 33 | 0
2004-10-05 03:00 | 0 | 32 | -6 | 21.2 | 60 | 987 | -2.2271 | 27.9913 | 5.796 | 10.18 | 33 | 0
2004-10-05 04:00 | -1 | 30.2 | -7 | 19.4 | 60 | 987 | -3.1127 | 26.3972 | 4.325 | 9.545 | 34.8 | 0
2004-10-05 05:00 | -1 | 30.2 | -7 | 19.4 | 60 | 987 | -3.1127 | 26.3972 | 4.325 | 9.545 | 34.8 | 0
2004-10-05 06:00 | -1 | 30.2 | -7 | 19.4 | 60 | 987 | -3.1127 | 26.3972 | 4.325 | 9.545 | 34.8 | 0
2004-10-05 07:00 | 1 | 33.8 | -4 | 24.8 | 67 | 987 | -0.976 | 30.2432 | 7.945 | 11.1 | 31.2 | 0
2004-10-05 08:00 | 7 | 44.6 | 0 | 32 | 61 | 987 | 3.912 | 39.0415 | 16.73 | 14.88 | 20.4 | 0
2004-10-05 09:00 | 10 | 50 | 0 | 32 | 50 | 987 | 5.4862 | 41.8751 | 19.81 | 16.2 | 15 | 0
2004-10-05 10:00 | 13 | 55.4 | 0 | 32 | 41 | 987 | 6.9688 | 44.5438 | 22.85 | 17.51 | 9.6 | 0
2004-10-05 11:00 | 15 | 59 | -1 | 30.2 | 33 | 987 | 7.542 | 45.5755 | 24.05 | 18.03 | 6 | 0
2004-10-05 12:00 | 15 | 59 | 0 | 32 | 36 | 987 | 7.919 | 46.2541 | 24.87 | 18.38 | 6 | 0
2004-10-05 13:00 | 16 | 60.8 | -1 | 30.2 | 31 | 987 | 8.0194 | 46.4349 | 25.08 | 18.47 | 4.2 | 0
2004-10-05 14:00 | 17 | 62.6 | 0 | 32 | 32 | 987 | 8.8862 | 47.9952 | 26.99 | 19.29 | 2.4 | 0
2004-10-05 15:00 | 18 | 64.4 | -1 | 30.2 | 27 | 987 | 8.8948 | 48.0107 | 27 | 19.29 | 0.6 | 0
2004-10-05 16:00 | 17 | 62.6 | -1 | 30.2 | 29 | 987 | 8.4707 | 47.2473 | 26.06 | 18.89 | 2.4 | 0
2004-10-05 17:00 | 16 | 60.8 | -1 | 30.2 | 31 | 987 | 8.0194 | 46.4349 | 25.08 | 18.47 | 4.2 | 0
2004-10-05 18:00 | 9 | 48.2 | 1 | 33.8 | 57 | 987 | 5.3 | 41.5399 | 19.44 | 16.05 | 16.8 | 0
2004-10-05 19:00 | 8 | 46.4 | 1 | 33.8 | 61 | 987 | 4.7881 | 40.6186 | 18.43 | 15.61 | 18.6 | 0
2004-10-05 20:00 | 8 | 46.4 | 2 | 35.6 | 66 | 987 | 5.2183 | 41.393 | 19.29 | 15.98 | 18.6 | 0
2004-10-05 21:00 | 8 | 46.4 | 2 | 35.6 | 66 | 987 | 5.2183 | 41.393 | 19.29 | 15.98 | 18.6 | 0
2004-10-05 22:00 | 7 | 44.6 | 1 | 33.8 | 66 | 987 | 4.3245 | 39.7842 | 17.53 | 15.22 | 20.4 | 0
2004-10-05 23:00 | 9 | 48.2 | 1 | 33.8 | 57 | 987 | 5.3 | 41.5399 | 19.44 | 16.05 | 16.8 | 0
38266 | 9 | 48.2 | 1 | 33.8 | 57 | 987 | 5.3 | 41.5399 | 19.44 | 16.05 | 16.8 | 0
2004-10-06 01:00 | 10 | 50 | 1 | 33.8 | 54 | 987 | 5.8721 | 42.5698 | 20.6 | 16.54 | 15 | 0
2004-10-06 02:00 | 9 | 48.2 | 1 | 33.8 | 57 | 987 | 5.3 | 41.5399 | 19.44 | 16.05 | 16.8 | 0
2004-10-06 03:00 | 8 | 46.4 | 1 | 33.8 | 61 | 987 | 4.7881 | 40.6186 | 18.43 | 15.61 | 18.6 | 0
2004-10-06 04:00 | 9 | 48.2 | 1 | 33.8 | 57 | 987 | 5.3 | 41.5399 | 19.44 | 16.05 | 16.8 | 0
2004-10-06 05:00 | 8 | 46.4 | 1 | 33.8 | 61 | 987 | 4.7881 | 40.6186 | 18.43 | 15.61 | 18.6 | 0
2004-10-06 06:00 | 6 | 42.8 | 0 | 32 | 65 | 987 | 3.3509 | 38.0316 | 15.66 | 14.42 | 22.2 | 0
2004-10-06 07:00 | 8 | 46.4 | 1 | 33.8 | 61 | 987 | 4.7881 | 40.6186 | 18.43 | 15.61 | 18.6 | 0
2004-10-06 08:00 | 12 | 53.6 | 2 | 35.6 | 50 | 987 | 7.1437 | 44.8586 | 23.23 | 17.67 | 11.4 | 0
2004-10-06 09:00 | 15 | 59 | 2 | 35.6 | 41 | 987 | 8.5372 | 47.367 | 26.24 | 18.97 | 6 | 0
2004-10-06 10:00 | 18 | 64.4 | 2 | 35.6 | 34 | 987 | 9.9031 | 49.8256 | 29.32 | 20.29 | 0.6 | 0
2004-10-06 11:00 | 20 | 68 | 3 | 37.4 | 32 | 987 | 11.0777 | 51.9398 | 32.09 | 21.48 | 0 | 3
2004-10-06 12:00 | 21 | 69.8 | 2 | 35.6 | 28 | 987 | 11.1578 | 52.084 | 32.27 | 21.56 | 0 | 4.8
2004-10-06 13:00 | 22 | 71.6 | 3 | 37.4 | 29 | 987 | 12.0291 | 53.6523 | 34.42 | 22.48 | 0 | 6.6
2004-10-06 14:00 | 23 | 73.4 | 4 | 39.2 | 29 | 987 | 12.7358 | 54.9245 | 36.21 | 23.25 | 0 | 8.4
2004-10-06 15:00 | 25 | 77 | 4 | 39.2 | 26 | 987 | 13.5769 | 56.4384 | 38.38 | 24.19 | 0 | 12
2004-10-06 16:00 | 23 | 73.4 | 5 | 41 | 31 | 987 | 13.0838 | 55.5509 | 37.12 | 23.64 | 0 | 8.4
2004-10-06 17:00 | 20 | 68 | 5 | 41 | 37 | 987 | 11.839 | 53.3102 | 33.98 | 22.3 | 0 | 3
2004-10-06 18:00 | 18 | 64.4 | 4 | 39.2 | 39 | 987 | 10.6031 | 51.0856 | 30.98 | 21 | 0.6 | 0
2004-10-06 19:00 | 14 | 57.2 | 5 | 41 | 55 | 987 | 9.359 | 48.8462 | 28.12 | 19.77 | 7.8 | 0
2004-10-06 20:00 | 15 | 59 | 3 | 37.4 | 44 | 987 | 8.9023 | 48.0241 | 27.06 | 19.32 | 6 | 0
2004-10-06 21:00 | 16 | 60.8 | 2 | 35.6 | 39 | 987 | 9.0635 | 48.3143 | 27.41 | 19.47 | 4.2 | 0
2004-10-06 22:00 | 15 | 59 | 2 | 35.6 | 41 | 987 | 8.5372 | 47.367 | 26.24 | 18.97 | 6 | 0
2004-10-06 23:00 | 15 | 59 | 1 | 33.8 | 39 | 987 | 8.2914 | 46.9246 | 25.69 | 18.73 | 6 | 0
38267 | 14 | 57.2 | 2 | 35.6 | 44 | 987 | 8.105 | 46.589 | 25.29 | 18.56 | 7.8 | 0
2004-10-07 01:00 | 13 | 55.4 | 2 | 35.6 | 47 | 987 | 7.6399 | 45.7519 | 24.29 | 18.13 | 9.6 | 0
2004-10-07 02:00 | 13 | 55.4 | 2 | 35.6 | 47 | 987 | 7.6399 | 45.7519 | 24.29 | 18.13 | 9.6 | 0
2004-10-07 03:00 | 13 | 55.4 | 2 | 35.6 | 47 | 987 | 7.6399 | 45.7519 | 24.29 | 18.13 | 9.6 | 0
2004-10-07 04:00 | 14 | 57.2 | 2 | 35.6 | 44 | 987 | 8.105 | 46.589 | 25.29 | 18.56 | 7.8 | 0
2004-10-07 05:00 | 13 | 55.4 | 2 | 35.6 | 47 | 987 | 7.6399 | 45.7519 | 24.29 | 18.13 | 9.6 | 0
2004-10-07 06:00 | 13 | 55.4 | 3 | 37.4 | 51 | 987 | 8.0794 | 46.543 | 25.25 | 18.54 | 9.6 | 0
2004-10-07 07:00 | 14 | 57.2 | 3 | 37.4 | 47 | 987 | 8.4521 | 47.2138 | 26.06 | 18.89 | 7.8 | 0
2004-10-07 08:00 | 15 | 59 | 5 | 41 | 51 | 987 | 9.7374 | 49.5273 | 28.98 | 20.15 | 6 | 0
2004-10-07 09:00 | 12 | 53.6 | 6 | 42.8 | 67 | 987 | 8.8837 | 47.9907 | 27.06 | 19.32 | 11.4 | 0
2004-10-07 10:00 | 13 | 55.4 | 7 | 44.6 | 67 | 987 | 9.7771 | 49.5988 | 29.11 | 20.2 | 9.6 | 0
2004-10-07 11:00 | 15 | 59 | 9 | 48.2 | 67 | 987 | 11.5627 | 52.8129 | 33.39 | 22.04 | 6 | 0
2004-10-07 12:00 | 17.6 | 63.68 | 10.5 | 50.9 | 63 | 987 | 13.397 | 56.1147 | 38.07 | 24.05 | 1.32 | 0
2004-10-07 13:00 | 20 | 68 | 12 | 53.6 | 60 | 987 | 15.1024 | 59.1843 | 42.72 | 26.05 | 0 | 3
2004-10-07 14:00 | 22 | 71.6 | 14 | 57.2 | 60 | 987 | 16.8324 | 62.2983 | 47.77 | 28.22 | 0 | 6.6
2004-10-07 15:00 | 21 | 69.8 | 14 | 57.2 | 64 | 987 | 16.5145 | 61.7261 | 46.83 | 27.82 | 0 | 4.8
2004-10-07 16:00 | 18 | 64.4 | 12 | 53.6 | 68 | 987 | 14.3617 | 57.851 | 40.69 | 25.18 | 0.6 | 0
2004-10-07 17:00 | 17 | 62.6 | 11 | 51.8 | 68 | 987 | 13.4655 | 56.2379 | 38.27 | 24.14 | 2.4 | 0
2004-10-07 18:00 | 17 | 62.6 | 11 | 51.8 | 68 | 987 | 13.4655 | 56.2379 | 38.27 | 24.14 | 2.4 | 0
2004-10-07 19:00 | 17 | 62.6 | 11 | 51.8 | 68 | 987 | 13.4655 | 56.2379 | 38.27 | 24.14 | 2.4 | 0
2004-10-07 20:00 | 17 | 62.6 | 11 | 51.8 | 68 | 987 | 13.4655 | 56.2379 | 38.27 | 24.14 | 2.4 | 0
2004-10-07 21:00 | 17 | 62.6 | 11 | 51.8 | 68 | 987 | 13.4655 | 56.2379 | 38.27 | 24.14 | 2.4 | 0
2004-10-07 22:00 | 17 | 62.6 | 11 | 51.8 | 68 | 987 | 13.4655 | 56.2379 | 38.27 | 24.14 | 2.4 | 0
2004-10-07 23:00 | 17 | 62.6 | 11 | 51.8 | 68 | 987 | 13.4655 | 56.2379 | 38.27 | 24.14 | 2.4 | 0
38268 | 17 | 62.6 | 11 | 51.8 | 68 | 987 | 13.4655 | 56.2379 | 38.27 | 24.14 | 2.4 | 0
2004-10-08 01:00 | 17 | 62.6 | 11 | 51.8 | 68 | 987 | 13.4655 | 56.2379 | 38.27 | 24.14 | 2.4 | 0
2004-10-08 02:00 | 17 | 62.6 | 11 | 51.8 | 68 | 987 | 13.4655 | 56.2379 | 38.27 | 24.14 | 2.4 | 0
2004-10-08 03:00 | 17 | 62.6 | 11 | 51.8 | 68 | 987 | 13.4655 | 56.2379 | 38.27 | 24.14 | 2.4 | 0
2004-10-08 04:00 | 18 | 64.4 | 11 | 51.8 | 64 | 987 | 13.8716 | 56.9689 | 39.34 | 24.6 | 0.6 | 0
2004-10-08 05:00 | 18 | 64.4 | 12 | 53.6 | 68 | 987 | 14.3617 | 57.851 | 40.69 | 25.18 | 0.6 | 0
2004-10-08 06:00 | 18 | 64.4 | 11 | 51.8 | 64 | 987 | 13.8716 | 56.9689 | 39.34 | 24.6 | 0.6 | 0
2004-10-08 07:00 | 18 | 64.4 | 12 | 53.6 | 68 | 987 | 14.3617 | 57.851 | 40.69 | 25.18 | 0.6 | 0
2004-10-08 08:00 | 18 | 64.4 | 12 | 53.6 | 68 | 987 | 14.3617 | 57.851 | 40.69 | 25.18 | 0.6 | 0
2004-10-08 09:00 | 18 | 64.4 | 12 | 53.6 | 68 | 987 | 14.3617 | 57.851 | 40.69 | 25.18 | 0.6 | 0
2004-10-08 10:00 | 18 | 64.4 | 12 | 53.6 | 68 | 987 | 14.3617 | 57.851 | 40.69 | 25.18 | 0.6 | 0
2004-10-08 11:00 | 19 | 66.2 | 13 | 55.4 | 68 | 987 | 15.2579 | 59.4642 | 43.19 | 26.26 | 0 | 1.2
2004-10-08 12:00 | 20 | 68 | 13 | 55.4 | 64 | 987 | 15.6333 | 60.14 | 44.25 | 26.71 | 0 | 3
2004-10-08 13:00 | 20.2 | 68.36 | 13.5 | 56.3 | 65 | 987 | 15.9415 | 60.6947 | 45.15 | 27.1 | 0 | 3.36
2004-10-08 14:00 | 20 | 68 | 14 | 57.2 | 68 | 987 | 16.1543 | 61.0778 | 45.78 | 27.37 | 0 | 3
2004-10-08 15:00 | 21 | 69.8 | 15 | 59 | 69 | 987 | 17.1836 | 62.9304 | 48.88 | 28.7 | 0 | 4.8
2004-10-08 16:00 | 22 | 71.6 | 15 | 59 | 64 | 987 | 17.3959 | 63.3127 | 49.51 | 28.97 | 0 | 6.6
2004-10-08 17:00 | 21 | 69.8 | 15 | 59 | 69 | 987 | 17.1836 | 62.9304 | 48.88 | 28.7 | 0 | 4.8
2004-10-08 18:00 | 18 | 64.4 | 12 | 53.6 | 68 | 987 | 14.3617 | 57.851 | 40.69 | 25.18 | 0.6 | 0
2004-10-08 19:00 | 18 | 64.4 | 12 | 53.6 | 68 | 987 | 14.3617 | 57.851 | 40.69 | 25.18 | 0.6 | 0
2004-10-08 20:00 | 18 | 64.4 | 11 | 51.8 | 64 | 987 | 13.8716 | 56.9689 | 39.34 | 24.6 | 0.6 | 0
2004-10-08 21:00 | 17 | 62.6 | 11 | 51.8 | 68 | 987 | 13.4655 | 56.2379 | 38.27 | 24.14 | 2.4 | 0
2004-10-08 22:00 | 16 | 60.8 | 10 | 50 | 68 | 987 | 12.5694 | 54.6249 | 35.93 | 23.13 | 4.2 | 0
2004-10-08 23:00 | 14 | 57.2 | 7 | 44.6 | 63 | 987 | 10.2394 | 50.4309 | 30.18 | 20.66 | 7.8 | 0
38269 | 12 | 53.6 | 6 | 42.8 | 67 | 987 | 8.8837 | 47.9907 | 27.06 | 19.32 | 11.4 | 0
2004-10-09 01:00 | 10 | 50 | 4 | 39.2 | 66 | 987 | 7.0028 | 44.605 | 22.96 | 17.56 | 15 | 0
2004-10-09 02:00 | 10 | 50 | 3 | 37.4 | 62 | 987 | 6.6304 | 43.9347 | 22.17 | 17.22 | 15 | 0
2004-10-09 03:00 | 8 | 46.4 | 2 | 35.6 | 66 | 987 | 5.2183 | 41.393 | 19.29 | 15.98 | 18.6 | 0
2004-10-09 04:00 | 7 | 44.6 | 1 | 33.8 | 66 | 987 | 4.3245 | 39.7842 | 17.53 | 15.22 | 20.4 | 0
2004-10-09 05:00 | 6 | 42.8 | 0 | 32 | 65 | 987 | 3.3509 | 38.0316 | 15.66 | 14.42 | 22.2 | 0
2004-10-09 06:00 | 5 | 41 | 0 | 32 | 70 | 987 | 2.833 | 37.0994 | 14.7 | 14 | 24 | 0
2004-10-09 07:00 | 8 | 46.4 | 1 | 33.8 | 61 | 987 | 4.7881 | 40.6186 | 18.43 | 15.61 | 18.6 | 0
2004-10-09 08:00 | 11 | 51.8 | 5 | 41 | 66 | 987 | 7.8938 | 46.2088 | 24.87 | 18.38 | 13.2 | 0
2004-10-09 09:00 | 15 | 59 | 8 | 46.4 | 63 | 987 | 11.1169 | 52.0104 | 32.28 | 21.57 | 6 | 0
2004-10-09 10:00 | 17 | 62.6 | 7 | 44.6 | 52 | 987 | 11.518 | 52.7324 | 33.24 | 21.98 | 2.4 | 0
2004-10-09 11:00 | 20 | 68 | 6 | 42.8 | 40 | 987 | 12.2864 | 54.1155 | 35.12 | 22.78 | 0 | 3
2004-10-09 12:00 | 21 | 69.8 | 5 | 41 | 35 | 987 | 12.2812 | 54.1062 | 35.08 | 22.77 | 0 | 4.8
2004-10-09 13:00 | 22 | 71.6 | 4 | 39.2 | 31 | 987 | 12.3648 | 54.2566 | 35.27 | 22.85 | 0 | 6.6
2004-10-09 14:00 | 22 | 71.6 | 4 | 39.2 | 31 | 987 | 12.3648 | 54.2566 | 35.27 | 22.85 | 0 | 6.6
2004-10-09 15:00 | 22 | 71.6 | 3 | 37.4 | 29 | 987 | 12.0291 | 53.6523 | 34.42 | 22.48 | 0 | 6.6
2004-10-09 16:00 | 22 | 71.6 | 4 | 39.2 | 31 | 987 | 12.3648 | 54.2566 | 35.27 | 22.85 | 0 | 6.6
2004-10-09 17:00 | 20 | 68 | 5 | 41 | 37 | 987 | 11.839 | 53.3102 | 33.98 | 22.3 | 0 | 3
2004-10-09 18:00 | 11 | 51.8 | 5 | 41 | 66 | 987 | 7.8938 | 46.2088 | 24.87 | 18.38 | 13.2 | 0
2004-10-09 19:00 | 10 | 50 | 3 | 37.4 | 62 | 987 | 6.6304 | 43.9347 | 22.17 | 17.22 | 15 | 0
2004-10-09 20:00 | 8 | 46.4 | 2 | 35.6 | 66 | 987 | 5.2183 | 41.393 | 19.29 | 15.98 | 18.6 | 0
2004-10-09 21:00 | 8 | 46.4 | 2 | 35.6 | 66 | 987 | 5.2183 | 41.393 | 19.29 | 15.98 | 18.6 | 0
2004-10-09 22:00 | 11 | 51.8 | 5 | 41 | 66 | 987 | 7.8938 | 46.2088 | 24.87 | 18.38 | 13.2 | 0
2004-10-09 23:00 | 9 | 48.2 | 3 | 37.4 | 66 | 987 | 6.111 | 42.9998 | 21.1 | 16.76 | 16.8 | 0
38270 | 8 | 46.4 | 2 | 35.6 | 66 | 987 | 5.2183 | 41.393 | 19.29 | 15.98 | 18.6 | 0
2004-10-10 01:00 | 8 | 46.4 | 2 | 35.6 | 66 | 987 | 5.2183 | 41.393 | 19.29 | 15.98 | 18.6 | 0
2004-10-10 02:00 | 8 | 46.4 | 2 | 35.6 | 66 | 987 | 5.2183 | 41.393 | 19.29 | 15.98 | 18.6 | 0
2004-10-10 03:00 | 6 | 42.8 | 0 | 32 | 65 | 987 | 3.3509 | 38.0316 | 15.66 | 14.42 | 22.2 | 0
2004-10-10 04:00 | 6 | 42.8 | 0 | 32 | 65 | 987 | 3.3509 | 38.0316 | 15.66 | 14.42 | 22.2 | 0
2004-10-10 05:00 | 6 | 42.8 | 0 | 32 | 65 | 987 | 3.3509 | 38.0316 | 15.66 | 14.42 | 22.2 | 0
2004-10-10 06:00 | 6 | 42.8 | 0 | 32 | 65 | 987 | 3.3509 | 38.0316 | 15.66 | 14.42 | 22.2 | 0
2004-10-10 07:00 | 7 | 44.6 | 1 | 33.8 | 66 | 987 | 4.3245 | 39.7842 | 17.53 | 15.22 | 20.4 | 0
2004-10-10 08:00 | 11 | 51.8 | 5 | 41 | 66 | 987 | 7.8938 | 46.2088 | 24.87 | 18.38 | 13.2 | 0
2004-10-10 09:00 | 15 | 59 | 5 | 41 | 51 | 987 | 9.7374 | 49.5273 | 28.98 | 20.15 | 6 | 0
2004-10-10 10:00 | 17 | 62.6 | 3 | 37.4 | 39 | 987 | 9.834 | 49.7012 | 29.17 | 20.23 | 2.4 | 0
2004-10-10 11:00 | 20 | 68 | 3 | 37.4 | 32 | 987 | 11.0777 | 51.9398 | 32.09 | 21.48 | 0 | 3
2004-10-10 12:00 | 20 | 68 | 3 | 37.4 | 32 | 987 | 11.0777 | 51.9398 | 32.09 | 21.48 | 0 | 3
2004-10-10 13:00 | 20 | 68 | 3 | 37.4 | 32 | 987 | 11.0777 | 51.9398 | 32.09 | 21.48 | 0 | 3
2004-10-10 14:00 | 21 | 69.8 | 3 | 37.4 | 30 | 987 | 11.4832 | 52.6698 | 33.07 | 21.9 | 0 | 4.8
2004-10-10 15:00 | 20 | 68 | 2 | 35.6 | 30 | 987 | 10.7675 | 51.3816 | 31.34 | 21.16 | 0 | 3
2004-10-10 16:00 | 18 | 64.4 | 3 | 37.4 | 37 | 987 | 10.3251 | 50.5852 | 30.31 | 20.72 | 0.6 | 0
2004-10-10 17:00 | 16 | 60.8 | 3 | 37.4 | 42 | 987 | 9.446 | 49.0027 | 28.29 | 19.85 | 4.2 | 0
2004-10-10 18:00 | 14 | 57.2 | 3 | 37.4 | 47 | 987 | 8.4521 | 47.2138 | 26.06 | 18.89 | 7.8 | 0
2004-10-10 19:00 | 13 | 55.4 | 3 | 37.4 | 51 | 987 | 8.0794 | 46.543 | 25.25 | 18.54 | 9.6 | 0
2004-10-10 20:00 | 13 | 55.4 | 3 | 37.4 | 51 | 987 | 8.0794 | 46.543 | 25.25 | 18.54 | 9.6 | 0
2004-10-10 21:00 | 12 | 53.6 | 3 | 37.4 | 54 | 987 | 7.562 | 45.6115 | 24.13 | 18.06 | 11.4 | 0
2004-10-10 22:00 | 12 | 53.6 | 3 | 37.4 | 54 | 987 | 7.562 | 45.6115 | 24.13 | 18.06 | 11.4 | 0
2004-10-10 23:00 | 11 | 51.8 | 3 | 37.4 | 58 | 987 | 7.1147 | 44.8064 | 23.18 | 17.65 | 13.2 | 0
38271 | 10 | 50 | 3 | 37.4 | 62 | 987 | 6.6304 | 43.9347 | 22.17 | 17.22 | 15 | 0
2004-10-11 01:00 | 9 | 48.2 | 2 | 35.6 | 61 | 987 | 5.663 | 42.1933 | 20.18 | 16.36 | 16.8 | 0
2004-10-11 02:00 | 8 | 46.4 | 2 | 35.6 | 66 | 987 | 5.2183 | 41.393 | 19.29 | 15.98 | 18.6 | 0
2004-10-11 03:00 | 8 | 46.4 | 2 | 35.6 | 66 | 987 | 5.2183 | 41.393 | 19.29 | 15.98 | 18.6 | 0
2004-10-11 04:00 | 7 | 44.6 | 1 | 33.8 | 66 | 987 | 4.3245 | 39.7842 | 17.53 | 15.22 | 20.4 | 0
2004-10-11 05:00 | 8 | 46.4 | 2 | 35.6 | 66 | 987 | 5.2183 | 41.393 | 19.29 | 15.98 | 18.6 | 0
2004-10-11 06:00 | 8 | 46.4 | 2 | 35.6 | 66 | 987 | 5.2183 | 41.393 | 19.29 | 15.98 | 18.6 | 0
2004-10-11 07:00 | 8 | 46.4 | 1 | 33.8 | 61 | 987 | 4.7881 | 40.6186 | 18.43 | 15.61 | 18.6 | 0
2004-10-11 08:00 | 8 | 46.4 | 2 | 35.6 | 66 | 987 | 5.2183 | 41.393 | 19.29 | 15.98 | 18.6 | 0
2004-10-11 09:00 | 11 | 51.8 | 5 | 41 | 66 | 987 | 7.8938 | 46.2088 | 24.87 | 18.38 | 13.2 | 0
2004-10-11 10:00 | 12 | 53.6 | 5 | 41 | 62 | 987 | 8.382 | 47.0877 | 25.93 | 18.84 | 11.4 | 0
2004-10-11 11:00 | 15 | 59 | 6 | 42.8 | 55 | 987 | 10.2044 | 50.3678 | 30.08 | 20.62 | 6 | 0
2004-10-11 12:00 | 16 | 60.8 | 6 | 42.8 | 51 | 987 | 10.565 | 51.0169 | 30.92 | 20.98 | 4.2 | 0
2004-10-11 13:00 | 17 | 62.6 | 5 | 41 | 45 | 987 | 10.6232 | 51.1217 | 31.05 | 21.03 | 2.4 | 0
2004-10-11 14:00 | 17 | 62.6 | 3 | 37.4 | 39 | 987 | 9.834 | 49.7012 | 29.17 | 20.23 | 2.4 | 0
2004-10-11 15:00 | 17 | 62.6 | 5 | 41 | 45 | 987 | 10.6232 | 51.1217 | 31.05 | 21.03 | 2.4 | 0
2004-10-11 16:00 | 17 | 62.6 | 5 | 41 | 45 | 987 | 10.6232 | 51.1217 | 31.05 | 21.03 | 2.4 | 0
2004-10-11 17:00 | 16 | 60.8 | 5 | 41 | 48 | 987 | 10.1966 | 50.3539 | 30.04 | 20.6 | 4.2 | 0
2004-10-11 18:00 | 15 | 59 | 5 | 41 | 51 | 987 | 9.7374 | 49.5273 | 28.98 | 20.15 | 6 | 0
2004-10-11 19:00 | 15 | 59 | 5 | 41 | 51 | 987 | 9.7374 | 49.5273 | 28.98 | 20.15 | 6 | 0
2004-10-11 20:00 | 14 | 57.2 | 5 | 41 | 55 | 987 | 9.359 | 48.8462 | 28.12 | 19.77 | 7.8 | 0
2004-10-11 21:00 | 13 | 55.4 | 5 | 41 | 58 | 987 | 8.8338 | 47.9009 | 26.93 | 19.27 | 9.6 | 0
2004-10-11 22:00 | 12 | 53.6 | 4 | 39.2 | 58 | 987 | 7.9747 | 46.3545 | 25.03 | 18.45 | 11.4 | 0
2004-10-11 23:00 | 12 | 53.6 | 4 | 39.2 | 58 | 987 | 7.9747 | 46.3545 | 25.03 | 18.45 | 11.4 | 0
38272 | 11 | 51.8 | 4 | 39.2 | 62 | 987 | 7.5066 | 45.512 | 24.02 | 18.01 | 13.2 | 0
2004-10-12 01:00 | 11 | 51.8 | 5 | 41 | 66 | 987 | 7.8938 | 46.2088 | 24.87 | 18.38 | 13.2 | 0
2004-10-12 02:00 | 11 | 51.8 | 4 | 39.2 | 62 | 987 | 7.5066 | 45.512 | 24.02 | 18.01 | 13.2 | 0
2004-10-12 03:00 | 10 | 50 | 4 | 39.2 | 66 | 987 | 7.0028 | 44.605 | 22.96 | 17.56 | 15 | 0
2004-10-12 04:00 | 10 | 50 | 3 | 37.4 | 62 | 987 | 6.6304 | 43.9347 | 22.17 | 17.22 | 15 | 0
2004-10-12 05:00 | 10 | 50 | 3 | 37.4 | 62 | 987 | 6.6304 | 43.9347 | 22.17 | 17.22 | 15 | 0
2004-10-12 06:00 | 10 | 50 | 3 | 37.4 | 62 | 987 | 6.6304 | 43.9347 | 22.17 | 17.22 | 15 | 0
2004-10-12 07:00 | 9.3 | 48.74 | 2.4 | 36.32 | 62 | 987 | 6.0164 | 42.8295 | 20.9 | 16.67 | 16.26 | 0
2004-10-12 08:00 | 10 | 50 | 3 | 37.4 | 62 | 987 | 6.6304 | 43.9347 | 22.17 | 17.22 | 15 | 0
2004-10-12 09:00 | 11 | 51.8 | 4 | 39.2 | 62 | 987 | 7.5066 | 45.512 | 24.02 | 18.01 | 13.2 | 0
2004-10-12 10:00 | 11 | 51.8 | 5 | 41 | 66 | 987 | 7.8938 | 46.2088 | 24.87 | 18.38 | 13.2 | 0
2004-10-12 11:00 | 10 | 50 | 4 | 39.2 | 66 | 987 | 7.0028 | 44.605 | 22.96 | 17.56 | 15 | 0
2004-10-12 12:00 | 11 | 51.8 | 5 | 41 | 66 | 987 | 7.8938 | 46.2088 | 24.87 | 18.38 | 13.2 | 0
2004-10-12 13:00 | 11 | 51.8 | 5 | 41 | 66 | 987 | 7.8938 | 46.2088 | 24.87 | 18.38 | 13.2 | 0
2004-10-12 14:00 | 12 | 53.6 | 6 | 42.8 | 67 | 987 | 8.8837 | 47.9907 | 27.06 | 19.32 | 11.4 | 0
2004-10-12 15:00 | 12 | 53.6 | 6 | 42.8 | 67 | 987 | 8.8837 | 47.9907 | 27.06 | 19.32 | 11.4 | 0
2004-10-12 16:00 | 13 | 55.4 | 6 | 42.8 | 62 | 987 | 9.2567 | 48.6621 | 27.9 | 19.68 | 9.6 | 0
2004-10-12 17:00 | 13 | 55.4 | 6 | 42.8 | 62 | 987 | 9.2567 | 48.6621 | 27.9 | 19.68 | 9.6 | 0
2004-10-12 18:00 | 12 | 53.6 | 6 | 42.8 | 67 | 987 | 8.8837 | 47.9907 | 27.06 | 19.32 | 11.4 | 0
2004-10-12 19:00 | 11 | 51.8 | 5 | 41 | 66 | 987 | 7.8938 | 46.2088 | 24.87 | 18.38 | 13.2 | 0
2004-10-12 20:00 | 10 | 50 | 4 | 39.2 | 66 | 987 | 7.0028 | 44.605 | 22.96 | 17.56 | 15 | 0
2004-10-12 21:00 | 11 | 51.8 | 5 | 41 | 66 | 987 | 7.8938 | 46.2088 | 24.87 | 18.38 | 13.2 | 0
2004-10-12 22:00 | 11 | 51.8 | 5 | 41 | 66 | 987 | 7.8938 | 46.2088 | 24.87 | 18.38 | 13.2 | 0
2004-10-12 23:00 | 11 | 51.8 | 5 | 41 | 66 | 987 | 7.8938 | 46.2088 | 24.87 | 18.38 | 13.2 | 0
38273 | 10 | 50 | 4 | 39.2 | 66 | 987 | 7.0028 | 44.605 | 22.96 | 17.56 | 15 | 0
2004-10-13 01:00 | 11 | 51.8 | 4 | 39.2 | 62 | 987 | 7.5066 | 45.512 | 24.02 | 18.01 | 13.2 | 0
2004-10-13 02:00 | 10 | 50 | 4 | 39.2 | 66 | 987 | 7.0028 | 44.605 | 22.96 | 17.56 | 15 | 0
2004-10-13 03:00 | 10 | 50 | 4 | 39.2 | 66 | 987 | 7.0028 | 44.605 | 22.96 | 17.56 | 15 | 0
2004-10-13 04:00 | 10 | 50 | 4 | 39.2 | 66 | 987 | 7.0028 | 44.605 | 22.96 | 17.56 | 15 | 0
2004-10-13 05:00 | 10 | 50 | 3 | 37.4 | 62 | 987 | 6.6304 | 43.9347 | 22.17 | 17.22 | 15 | 0
2004-10-13 06:00 | 9 | 48.2 | 3 | 37.4 | 66 | 987 | 6.111 | 42.9998 | 21.1 | 16.76 | 16.8 | 0
2004-10-13 07:00 | 9 | 48.2 | 3 | 37.4 | 66 | 987 | 6.111 | 42.9998 | 21.1 | 16.76 | 16.8 | 0
2004-10-13 08:00 | 10 | 50 | 3 | 37.4 | 62 | 987 | 6.6304 | 43.9347 | 22.17 | 17.22 | 15 | 0
2004-10-13 09:00 | 13 | 55.4 | 6 | 42.8 | 62 | 987 | 9.2567 | 48.6621 | 27.9 | 19.68 | 9.6 | 0
2004-10-13 10:00 | 13 | 55.4 | 7 | 44.6 | 67 | 987 | 9.7771 | 49.5988 | 29.11 | 20.2 | 9.6 | 0
2004-10-13 11:00 | 16 | 60.8 | 8 | 46.4 | 59 | 987 | 11.5254 | 52.7456 | 33.28 | 21.99 | 4.2 | 0
2004-10-13 12:00 | 17 | 62.6 | 7 | 44.6 | 52 | 987 | 11.518 | 52.7324 | 33.24 | 21.98 | 2.4 | 0
2004-10-13 13:00 | 18 | 64.4 | 6 | 42.8 | 45 | 987 | 11.4218 | 52.5592 | 32.98 | 21.86 | 0.6 | 0
2004-10-13 14:00 | 19 | 66.2 | 6 | 42.8 | 43 | 987 | 11.9395 | 53.4911 | 34.25 | 22.41 | 0 | 1.2
2004-10-13 15:00 | 19 | 66.2 | 5 | 41 | 40 | 987 | 11.5142 | 52.7256 | 33.19 | 21.95 | 0 | 1.2
2004-10-13 16:00 | 18 | 64.4 | 1 | 33.8 | 32 | 987 | 9.6185 | 49.3133 | 28.65 | 20.01 | 0.6 | 0
2004-10-13 17:00 | 16 | 60.8 | 5 | 41 | 48 | 987 | 10.1966 | 50.3539 | 30.04 | 20.6 | 4.2 | 0
2004-10-13 18:00 | 13 | 55.4 | 6 | 42.8 | 62 | 987 | 9.2567 | 48.6621 | 27.9 | 19.68 | 9.6 | 0
2004-10-13 19:00 | 11 | 51.8 | 5 | 41 | 66 | 987 | 7.8938 | 46.2088 | 24.87 | 18.38 | 13.2 | 0
2004-10-13 20:00 | 11 | 51.8 | 5 | 41 | 66 | 987 | 7.8938 | 46.2088 | 24.87 | 18.38 | 13.2 | 0
2004-10-13 21:00 | 11 | 51.8 | 5 | 41 | 66 | 987 | 7.8938 | 46.2088 | 24.87 | 18.38 | 13.2 | 0
2004-10-13 22:00 | 10 | 50 | 3 | 37.4 | 62 | 987 | 6.6304 | 43.9347 | 22.17 | 17.22 | 15 | 0
2004-10-13 23:00 | 10 | 50 | 3 | 37.4 | 62 | 987 | 6.6304 | 43.9347 | 22.17 | 17.22 | 15 | 0
38274 | 9 | 48.2 | 3 | 37.4 | 66 | 987 | 6.111 | 42.9998 | 21.1 | 16.76 | 16.8 | 0
2004-10-14 01:00 | 9 | 48.2 | 3 | 37.4 | 66 | 987 | 6.111 | 42.9998 | 21.1 | 16.76 | 16.8 | 0
2004-10-14 02:00 | 8 | 46.4 | 2 | 35.6 | 66 | 987 | 5.2183 | 41.393 | 19.29 | 15.98 | 18.6 | 0
2004-10-14 03:00 | 8 | 46.4 | 2 | 35.6 | 66 | 987 | 5.2183 | 41.393 | 19.29 | 15.98 | 18.6 | 0
2004-10-14 04:00 | 8 | 46.4 | 2 | 35.6 | 66 | 987 | 5.2183 | 41.393 | 19.29 | 15.98 | 18.6 | 0
2004-10-14 05:00 | 8 | 46.4 | 2 | 35.6 | 66 | 987 | 5.2183 | 41.393 | 19.29 | 15.98 | 18.6 | 0
2004-10-14 06:00 | 8 | 46.4 | 2 | 35.6 | 66 | 987 | 5.2183 | 41.393 | 19.29 | 15.98 | 18.6 | 0
2004-10-14 07:00 | 8 | 46.4 | 1 | 33.8 | 61 | 987 | 4.7881 | 40.6186 | 18.43 | 15.61 | 18.6 | 0
2004-10-14 08:00 | 7 | 44.6 | 1 | 33.8 | 66 | 987 | 4.3245 | 39.7842 | 17.53 | 15.22 | 20.4 | 0
2004-10-14 09:00 | 7 | 44.6 | 1 | 33.8 | 66 | 987 | 4.3245 | 39.7842 | 17.53 | 15.22 | 20.4 | 0
2004-10-14 10:00 | 7 | 44.6 | 1.2 | 34.16 | 67 | 987 | 4.4064 | 39.9316 | 17.69 | 15.29 | 20.4 | 0
2004-10-14 11:00 | 7 | 44.6 | 1 | 33.8 | 66 | 987 | 4.3245 | 39.7842 | 17.53 | 15.22 | 20.4 | 0
2004-10-14 12:00 | 7.6 | 45.68 | 1 | 33.8 | 63 | 987 | 4.6077 | 40.2939 | 18.08 | 15.46 | 19.32 | 0
2004-10-14 13:00 | 8 | 46.4 | 1 | 33.8 | 61 | 987 | 4.7881 | 40.6186 | 18.43 | 15.61 | 18.6 | 0
2004-10-14 14:00 | 7 | 44.6 | 1 | 33.8 | 66 | 987 | 4.3245 | 39.7842 | 17.53 | 15.22 | 20.4 | 0
2004-10-14 15:00 | 7 | 44.6 | 1.3 | 34.34 | 67 | 987 | 4.4064 | 39.9316 | 17.69 | 15.29 | 20.4 | 0
2004-10-14 16:00 | 6 | 42.8 | -1 | 30.2 | 60 | 987 | 2.9547 | 37.3184 | 14.92 | 14.1 | 22.2 | 0
2004-10-14 17:00 | 6 | 42.8 | 0.8 | 33.44 | 69 | 987 | 3.6645 | 38.5962 | 16.26 | 14.68 | 22.2 | 0
2004-10-14 18:00 | 6 | 42.8 | 0.6 | 33.08 | 68 | 987 | 3.5864 | 38.4555 | 16.11 | 14.61 | 22.2 | 0
2004-10-14 19:00 | 6 | 42.8 | 0.3 | 32.54 | 67 | 987 | 3.5081 | 38.3145 | 15.96 | 14.55 | 22.2 | 0
2004-10-14 20:00 | 6 | 42.8 | 0.1 | 32.18 | 66 | 987 | 3.4296 | 38.1732 | 15.81 | 14.48 | 22.2 | 0
2004-10-14 21:00 | 6 | 42.8 | -0.2 | 31.64 | 64 | 987 | 3.272 | 37.8896 | 15.52 | 14.36 | 22.2 | 0
2004-10-14 22:00 | 5.5 | 41.9 | -0.9 | 30.38 | 63 | 987 | 2.7501 | 36.9501 | 14.54 | 13.94 | 23.1 | 0
2004-10-14 23:00 | 5 | 41 | -0.6 | 30.92 | 67 | 987 | 2.6084 | 36.6952 | 14.28 | 13.83 | 24 | 0
38275 | 5 | 41 | -0.4 | 31.28 | 68 | 987 | 2.6835 | 36.8302 | 14.42 | 13.89 | 24 | 0
2004-10-15 01:00 | 5 | 41 | -0.1 | 31.82 | 69 | 987 | 2.7583 | 36.9649 | 14.56 | 13.95 | 24 | 0
2004-10-15 02:00 | 5 | 41 | -1.3 | 29.66 | 63 | 987 | 2.3068 | 36.1522 | 13.73 | 13.59 | 24 | 0
2004-10-15 03:00 | 5 | 41 | -1.1 | 30.02 | 64 | 987 | 2.3824 | 36.2884 | 13.86 | 13.65 | 24 | 0
2004-10-15 04:00 | 3 | 37.4 | -0.8 | 30.56 | 75 | 987 | 1.3497 | 34.4295 | 12 | 12.85 | 27.6 | 0
2004-10-15 05:00 | 3 | 37.4 | -0.6 | 30.92 | 77 | 987 | 1.4847 | 34.6724 | 12.24 | 12.95 | 27.6 | 0
2004-10-15 06:00 | 2 | 35.6 | -0.4 | 31.28 | 84 | 987 | 0.99751 | 33.7955 | 11.38 | 12.58 | 29.4 | 0
2004-10-15 07:00 | 3 | 37.4 | -0.5 | 31.1 | 77 | 987 | 1.4847 | 34.6724 | 12.24 | 12.95 | 27.6 | 0
2004-10-15 08:00 | 5 | 41 | 0.2 | 32.36 | 71 | 987 | 2.9075 | 37.2335 | 14.84 | 14.06 | 24 | 0
2004-10-15 09:00 | 7 | 44.6 | 1 | 33.8 | 66 | 987 | 4.3245 | 39.7842 | 17.53 | 15.22 | 20.4 | 0
2004-10-15 10:00 | 10 | 50 | 3 | 37.4 | 62 | 987 | 6.6304 | 43.9347 | 22.17 | 17.22 | 15 | 0
2004-10-15 11:00 | 11 | 51.8 | 3 | 37.4 | 58 | 987 | 7.1147 | 44.8064 | 23.18 | 17.65 | 13.2 | 0
2004-10-15 12:00 | 12 | 53.6 | 4 | 39.2 | 58 | 987 | 7.9747 | 46.3545 | 25.03 | 18.45 | 11.4 | 0
2004-10-15 13:00 | 13 | 55.4 | 5 | 41 | 58 | 987 | 8.8338 | 47.9009 | 26.93 | 19.27 | 9.6 | 0
2004-10-15 14:00 | 12 | 53.6 | 4 | 39.2 | 58 | 987 | 7.9747 | 46.3545 | 25.03 | 18.45 | 11.4 | 0
2004-10-15 15:00 | 12 | 53.6 | 5 | 41 | 62 | 987 | 8.382 | 47.0877 | 25.93 | 18.84 | 11.4 | 0
2004-10-15 16:00 | 12 | 53.6 | 4 | 39.2 | 58 | 987 | 7.9747 | 46.3545 | 25.03 | 18.45 | 11.4 | 0
2004-10-15 17:00 | 11 | 51.8 | 3 | 37.4 | 58 | 987 | 7.1147 | 44.8064 | 23.18 | 17.65 | 13.2 | 0
2004-10-15 18:00 | 10 | 50 | 1 | 33.8 | 54 | 987 | 5.8721 | 42.5698 | 20.6 | 16.54 | 15 | 0
2004-10-15 19:00 | 10 | 50 | 1 | 33.8 | 54 | 987 | 5.8721 | 42.5698 | 20.6 | 16.54 | 15 | 0
2004-10-15 20:00 | 9 | 48.2 | 0 | 32 | 53 | 987 | 4.9329 | 40.8792 | 18.71 | 15.73 | 16.8 | 0
2004-10-15 21:00 | 8 | 46.4 | -1 | 30.2 | 52 | 987 | 3.9994 | 39.1989 | 16.89 | 14.95 | 18.6 | 0
2004-10-15 22:00 | 7 | 44.6 | -1 | 30.2 | 56 | 987 | 3.4942 | 38.2896 | 15.93 | 14.53 | 20.4 | 0
2004-10-15 23:00 | 7 | 44.6 | -1 | 30.2 | 56 | 987 | 3.4942 | 38.2896 | 15.93 | 14.53 | 20.4 | 0
38276 | 7 | 44.6 | -1 | 30.2 | 56 | 987 | 3.4942 | 38.2896 | 15.93 | 14.53 | 20.4 | 0
2004-10-16 01:00 | 6 | 42.8 | -1 | 30.2 | 60 | 987 | 2.9547 | 37.3184 | 14.92 | 14.1 | 22.2 | 0
2004-10-16 02:00 | 5 | 41 | -3 | 26.6 | 55 | 987 | 1.6955 | 35.0519 | 12.62 | 13.11 | 24 | 0
2004-10-16 03:00 | 5 | 41 | -3 | 26.6 | 55 | 987 | 1.6955 | 35.0519 | 12.62 | 13.11 | 24 | 0
2004-10-16 04:00 | 5 | 41 | -3 | 26.6 | 55 | 987 | 1.6955 | 35.0519 | 12.62 | 13.11 | 24 | 0
2004-10-16 05:00 | 4.6 | 40.28 | -3 | 26.6 | 56 | 987 | 1.4272 | 34.5689 | 12.14 | 12.9 | 24.72 | 0
2004-10-16 06:00 | 4.1 | 39.38 | -3.2 | 26.24 | 57 | 987 | 1.0687 | 33.9237 | 11.5 | 12.63 | 25.62 | 0
2004-10-16 07:00 | 4 | 39.2 | -3 | 26.6 | 59 | 987 | 1.1282 | 34.0307 | 11.61 | 12.68 | 25.8 | 0
2004-10-16 08:00 | 5 | 41 | -2 | 28.4 | 59 | 987 | 2.0025 | 35.6045 | 13.17 | 13.35 | 24 | 0
2004-10-16 09:00 | 7 | 44.6 | -1 | 30.2 | 56 | 987 | 3.4942 | 38.2896 | 15.93 | 14.53 | 20.4 | 0
2004-10-16 10:00 | 8 | 46.4 | -1 | 30.2 | 52 | 987 | 3.9994 | 39.1989 | 16.89 | 14.95 | 18.6 | 0
2004-10-16 11:00 | 9 | 48.2 | -1 | 30.2 | 49 | 987 | 4.5616 | 40.2109 | 17.98 | 15.41 | 16.8 | 0
2004-10-16 12:00 | 10 | 50 | -1 | 30.2 | 46 | 987 | 5.0956 | 41.172 | 19.03 | 15.87 | 15 | 0
2004-10-16 13:00 | 9 | 48.2 | -1 | 30.2 | 49 | 987 | 4.5616 | 40.2109 | 17.98 | 15.41 | 16.8 | 0
2004-10-16 14:00 | 10.1 | 50.18 | -2.1 | 28.22 | 42 | 987 | 4.78 | 40.6039 | 18.4 | 15.6 | 14.82 | 0
2004-10-16 15:00 | 11 | 51.8 | -3 | 26.6 | 36 | 987 | 4.8677 | 40.7619 | 18.56 | 15.67 | 13.2 | 0
2004-10-16 16:00 | 10 | 50 | -3 | 26.6 | 39 | 987 | 4.4006 | 39.9211 | 17.65 | 15.28 | 15 | 0
2004-10-16 17:00 | 9 | 48.2 | -4 | 24.8 | 38 | 987 | 3.5187 | 38.3337 | 15.97 | 14.55 | 16.8 | 0
2004-10-16 18:00 | 6 | 42.8 | -4 | 24.8 | 47 | 987 | 1.9027 | 35.4248 | 12.99 | 13.27 | 22.2 | 0
2004-10-16 19:00 | 5 | 41 | -4 | 24.8 | 50 | 987 | 1.308 | 34.3544 | 11.92 | 12.81 | 24 | 0
2004-10-16 20:00 | 4 | 39.2 | -4 | 24.8 | 54 | 987 | 0.76128 | 33.3703 | 10.96 | 12.4 | 25.8 | 0
2004-10-16 21:00 | 3 | 37.4 | -4 | 24.8 | 58 | 987 | 0.18202 | 32.3276 | 9.957 | 11.97 | 27.6 | 0
2004-10-16 22:00 | 2 | 35.6 | -4 | 24.8 | 62 | 987 | -0.42793 | 31.2297 | 8.915 | 11.52 | 29.4 | 0
2004-10-16 23:00 | 2 | 35.6 | -4 | 24.8 | 62 | 987 | -0.42793 | 31.2297 | 8.915 | 11.52 | 29.4 | 0
38277 | 2 | 35.6 | -5 | 23 | 57 | 987 | -0.74295 | 30.6627 | 8.356 | 11.28 | 29.4 | 0
2004-10-17 01:00 | 2 | 35.6 | -5 | 23 | 57 | 987 | -0.74295 | 30.6627 | 8.356 | 11.28 | 29.4 | 0
2004-10-17 02:00 | 1 | 33.8 | -5 | 23 | 61 | 987 | -1.3344 | 29.5981 | 7.321 | 10.83 | 31.2 | 0
2004-10-17 03:00 | 0 | 32 | -6 | 21.2 | 60 | 987 | -2.2271 | 27.9913 | 5.796 | 10.18 | 33 | 0
2004-10-17 04:00 | 0 | 32 | -6 | 21.2 | 60 | 987 | -2.2271 | 27.9913 | 5.796 | 10.18 | 33 | 0
2004-10-17 05:00 | -1 | 30.2 | -7 | 19.4 | 60 | 987 | -3.1127 | 26.3972 | 4.325 | 9.545 | 34.8 | 0
2004-10-17 06:00 | 0 | 32 | -6 | 21.2 | 60 | 987 | -2.2271 | 27.9913 | 5.796 | 10.18 | 33 | 0
2004-10-17 07:00 | 0 | 32 | -5 | 23 | 66 | 987 | -1.8826 | 28.6113 | 6.378 | 10.43 | 33 | 0
2004-10-17 08:00 | 4 | 39.2 | -3 | 26.6 | 59 | 987 | 1.1282 | 34.0307 | 11.61 | 12.68 | 25.8 | 0
2004-10-17 09:00 | 4 | 39.2 | -3 | 26.6 | 59 | 987 | 1.1282 | 34.0307 | 11.61 | 12.68 | 25.8 | 0
2004-10-17 10:00 | 6 | 42.8 | -2 | 28.4 | 55 | 987 | 2.5538 | 36.5969 | 14.18 | 13.78 | 22.2 | 0
2004-10-17 11:00 | 9 | 48.2 | -1 | 30.2 | 49 | 987 | 4.5616 | 40.2109 | 17.98 | 15.41 | 16.8 | 0
2004-10-17 12:00 | 12 | 53.6 | -1 | 30.2 | 40 | 987 | 6.0729 | 42.9313 | 20.99 | 16.71 | 11.4 | 0
2004-10-17 13:00 | 13 | 55.4 | 0 | 32 | 41 | 987 | 6.9688 | 44.5438 | 22.85 | 17.51 | 9.6 | 0
2004-10-17 14:00 | 15 | 59 | 0 | 32 | 36 | 987 | 7.919 | 46.2541 | 24.87 | 18.38 | 6 | 0
2004-10-17 15:00 | 16 | 60.8 | 0 | 32 | 34 | 987 | 8.4151 | 47.1472 | 25.95 | 18.84 | 4.2 | 0
2004-10-17 16:00 | 16 | 60.8 | 1 | 33.8 | 36 | 987 | 8.6761 | 47.617 | 26.53 | 19.09 | 4.2 | 0
2004-10-17 17:00 | 15 | 59 | 1 | 33.8 | 39 | 987 | 8.2914 | 46.9246 | 25.69 | 18.73 | 6 | 0
2004-10-17 18:00 | 11 | 51.8 | 1 | 33.8 | 50 | 987 | 6.3157 | 43.3683 | 21.5 | 16.93 | 13.2 | 0
2004-10-17 19:00 | 9 | 48.2 | 1 | 33.8 | 57 | 987 | 5.3 | 41.5399 | 19.44 | 16.05 | 16.8 | 0
2004-10-17 20:00 | 10 | 50 | 1 | 33.8 | 54 | 987 | 5.8721 | 42.5698 | 20.6 | 16.54 | 15 | 0
2004-10-17 21:00 | 10 | 50 | 0 | 32 | 50 | 987 | 5.4862 | 41.8751 | 19.81 | 16.2 | 15 | 0
2004-10-17 22:00 | 10 | 50 | 1 | 33.8 | 54 | 987 | 5.8721 | 42.5698 | 20.6 | 16.54 | 15 | 0
2004-10-17 23:00 | 10 | 50 | 1 | 33.8 | 54 | 987 | 5.8721 | 42.5698 | 20.6 | 16.54 | 15 | 0
38278 | 10 | 50 | 1 | 33.8 | 54 | 987 | 5.8721 | 42.5698 | 20.6 | 16.54 | 15 | 0
2004-10-18 01:00 | 10 | 50 | 1 | 33.8 | 54 | 987 | 5.8721 | 42.5698 | 20.6 | 16.54 | 15 | 0
2004-10-18 02:00 | 11 | 51.8 | 1 | 33.8 | 50 | 987 | 6.3157 | 43.3683 | 21.5 | 16.93 | 13.2 | 0
2004-10-18 03:00 | 10 | 50 | 1 | 33.8 | 54 | 987 | 5.8721 | 42.5698 | 20.6 | 16.54 | 15 | 0
2004-10-18 04:00 | 10 | 50 | 1 | 33.8 | 54 | 987 | 5.8721 | 42.5698 | 20.6 | 16.54 | 15 | 0
2004-10-18 05:00 | 10 | 50 | 2 | 35.6 | 57 | 987 | 6.1586 | 43.0854 | 21.18 | 16.79 | 15 | 0
2004-10-18 06:00 | 10 | 50 | 2 | 35.6 | 57 | 987 | 6.1586 | 43.0854 | 21.18 | 16.79 | 15 | 0
2004-10-18 07:00 | 10 | 50 | 3 | 37.4 | 62 | 987 | 6.6304 | 43.9347 | 22.17 | 17.22 | 15 | 0
2004-10-18 08:00 | 9 | 48.2 | 3 | 37.4 | 66 | 987 | 6.111 | 42.9998 | 21.1 | 16.76 | 16.8 | 0
2004-10-18 09:00 | 8 | 46.4 | 2 | 35.6 | 66 | 987 | 5.2183 | 41.393 | 19.29 | 15.98 | 18.6 | 0
2004-10-18 10:00 | 8 | 46.4 | 2 | 35.6 | 66 | 987 | 5.2183 | 41.393 | 19.29 | 15.98 | 18.6 | 0
2004-10-18 11:00 | 8 | 46.4 | 1 | 33.8 | 61 | 987 | 4.7881 | 40.6186 | 18.43 | 15.61 | 18.6 | 0
2004-10-18 12:00 | 8 | 46.4 | 1 | 33.8 | 61 | 987 | 4.7881 | 40.6186 | 18.43 | 15.61 | 18.6 | 0
2004-10-18 13:00 | 8 | 46.4 | 2 | 35.6 | 66 | 987 | 5.2183 | 41.393 | 19.29 | 15.98 | 18.6 | 0
2004-10-18 14:00 | 9 | 48.2 | 3 | 37.4 | 66 | 987 | 6.111 | 42.9998 | 21.1 | 16.76 | 16.8 | 0
2004-10-18 15:00 | 9 | 48.2 | 3 | 37.4 | 66 | 987 | 6.111 | 42.9998 | 21.1 | 16.76 | 16.8 | 0
2004-10-18 16:00 | 8 | 46.4 | 2 | 35.6 | 66 | 987 | 5.2183 | 41.393 | 19.29 | 15.98 | 18.6 | 0
2004-10-18 17:00 | 8 | 46.4 | 2 | 35.6 | 66 | 987 | 5.2183 | 41.393 | 19.29 | 15.98 | 18.6 | 0
2004-10-18 18:00 | 7 | 44.6 | 1 | 33.8 | 66 | 987 | 4.3245 | 39.7842 | 17.53 | 15.22 | 20.4 | 0
2004-10-18 19:00 | 8 | 46.4 | 1 | 33.8 | 61 | 987 | 4.7881 | 40.6186 | 18.43 | 15.61 | 18.6 | 0
2004-10-18 20:00 | 8 | 46.4 | 1 | 33.8 | 61 | 987 | 4.7881 | 40.6186 | 18.43 | 15.61 | 18.6 | 0
2004-10-18 21:00 | 8 | 46.4 | 1 | 33.8 | 61 | 987 | 4.7881 | 40.6186 | 18.43 | 15.61 | 18.6 | 0
2004-10-18 22:00 | 7 | 44.6 | 1 | 33.8 | 66 | 987 | 4.3245 | 39.7842 | 17.53 | 15.22 | 20.4 | 0
2004-10-18 23:00 | 7 | 44.6 | 1 | 33.8 | 66 | 987 | 4.3245 | 39.7842 | 17.53 | 15.22 | 20.4 | 0
38279 | 7 | 44.6 | 1 | 33.8 | 66 | 987 | 4.3245 | 39.7842 | 17.53 | 15.22 | 20.4 | 0
2004-10-19 01:00 | 7 | 44.6 | 1 | 33.8 | 66 | 987 | 4.3245 | 39.7842 | 17.53 | 15.22 | 20.4 | 0
2004-10-19 02:00 | 7 | 44.6 | 1 | 33.8 | 66 | 987 | 4.3245 | 39.7842 | 17.53 | 15.22 | 20.4 | 0
2004-10-19 03:00 | 7 | 44.6 | 1 | 33.8 | 66 | 987 | 4.3245 | 39.7842 | 17.53 | 15.22 | 20.4 | 0
2004-10-19 04:00 | 7 | 44.6 | 1 | 33.8 | 66 | 987 | 4.3245 | 39.7842 | 17.53 | 15.22 | 20.4 | 0
2004-10-19 05:00 | 6 | 42.8 | 0 | 32 | 65 | 987 | 3.3509 | 38.0316 | 15.66 | 14.42 | 22.2 | 0
2004-10-19 06:00 | 6 | 42.8 | 0 | 32 | 65 | 987 | 3.3509 | 38.0316 | 15.66 | 14.42 | 22.2 | 0
2004-10-19 07:00 | 7 | 44.6 | 1 | 33.8 | 66 | 987 | 4.3245 | 39.7842 | 17.53 | 15.22 | 20.4 | 0
2004-10-19 08:00 | 7 | 44.6 | 1 | 33.8 | 66 | 987 | 4.3245 | 39.7842 | 17.53 | 15.22 | 20.4 | 0
2004-10-19 09:00 | 7 | 44.6 | 1 | 33.8 | 66 | 987 | 4.3245 | 39.7842 | 17.53 | 15.22 | 20.4 | 0
2004-10-19 10:00 | 8 | 46.4 | 2 | 35.6 | 66 | 987 | 5.2183 | 41.393 | 19.29 | 15.98 | 18.6 | 0
2004-10-19 11:00 | 9 | 48.2 | 3 | 37.4 | 66 | 987 | 6.111 | 42.9998 | 21.1 | 16.76 | 16.8 | 0
2004-10-19 12:00 | 9 | 48.2 | 3 | 37.4 | 66 | 987 | 6.111 | 42.9998 | 21.1 | 16.76 | 16.8 | 0
2004-10-19 13:00 | 10 | 50 | 4 | 39.2 | 66 | 987 | 7.0028 | 44.605 | 22.96 | 17.56 | 15 | 0
2004-10-19 14:00 | 11 | 51.8 | 5 | 41 | 66 | 987 | 7.8938 | 46.2088 | 24.87 | 18.38 | 13.2 | 0
2004-10-19 15:00 | 11.2 | 52.16 | 5 | 41 | 66 | 987 | 8.0719 | 46.5294 | 25.26 | 18.54 | 12.84 | 0
2004-10-19 16:00 | 11 | 51.8 | 5 | 41 | 66 | 987 | 7.8938 | 46.2088 | 24.87 | 18.38 | 13.2 | 0
2004-10-19 17:00 | 11 | 51.8 | 5 | 41 | 66 | 987 | 7.8938 | 46.2088 | 24.87 | 18.38 | 13.2 | 0
2004-10-19 18:00 | 10 | 50 | 4 | 39.2 | 66 | 987 | 7.0028 | 44.605 | 22.96 | 17.56 | 15 | 0
2004-10-19 19:00 | 10 | 50 | 4 | 39.2 | 66 | 987 | 7.0028 | 44.605 | 22.96 | 17.56 | 15 | 0
2004-10-19 20:00 | 10 | 50 | 3 | 37.4 | 62 | 987 | 6.6304 | 43.9347 | 22.17 | 17.22 | 15 | 0
2004-10-19 21:00 | 10 | 50 | 3 | 37.4 | 62 | 987 | 6.6304 | 43.9347 | 22.17 | 17.22 | 15 | 0
2004-10-19 22:00 | 10 | 50 | 3 | 37.4 | 62 | 987 | 6.6304 | 43.9347 | 22.17 | 17.22 | 15 | 0
2004-10-19 23:00 | 10 | 50 | 3 | 37.4 | 62 | 987 | 6.6304 | 43.9347 | 22.17 | 17.22 | 15 | 0
38280 | 10 | 50 | 3 | 37.4 | 62 | 987 | 6.6304 | 43.9347 | 22.17 | 17.22 | 15 | 0
2004-10-20 01:00 | 10 | 50 | 3 | 37.4 | 62 | 987 | 6.6304 | 43.9347 | 22.17 | 17.22 | 15 | 0
2004-10-20 02:00 | 10 | 50 | 3 | 37.4 | 62 | 987 | 6.6304 | 43.9347 | 22.17 | 17.22 | 15 | 0
2004-10-20 03:00 | 10 | 50 | 3 | 37.4 | 62 | 987 | 6.6304 | 43.9347 | 22.17 | 17.22 | 15 | 0
2004-10-20 04:00 | 10 | 50 | 3 | 37.4 | 62 | 987 | 6.6304 | 43.9347 | 22.17 | 17.22 | 15 | 0
2004-10-20 05:00 | 10 | 50 | 3 | 37.4 | 62 | 987 | 6.6304 | 43.9347 | 22.17 | 17.22 | 15 | 0
2004-10-20 06:00 | 10 | 50 | 3 | 37.4 | 62 | 987 | 6.6304 | 43.9347 | 22.17 | 17.22 | 15 | 0
2004-10-20 07:00 | 10 | 50 | 3 | 37.4 | 62 | 987 | 6.6304 | 43.9347 | 22.17 | 17.22 | 15 | 0
2004-10-20 08:00 | 10 | 50 | 3 | 37.4 | 62 | 987 | 6.6304 | 43.9347 | 22.17 | 17.22 | 15 | 0
2004-10-20 09:00 | 10 | 50 | 4 | 39.2 | 66 | 987 | 7.0028 | 44.605 | 22.96 | 17.56 | 15 | 0
2004-10-20 10:00 | 11 | 51.8 | 4 | 39.2 | 62 | 987 | 7.5066 | 45.512 | 24.02 | 18.01 | 13.2 | 0
2004-10-20 11:00 | 11 | 51.8 | 5 | 41 | 66 | 987 | 7.8938 | 46.2088 | 24.87 | 18.38 | 13.2 | 0
2004-10-20 12:00 | 11 | 51.8 | 5 | 41 | 66 | 987 | 7.8938 | 46.2088 | 24.87 | 18.38 | 13.2 | 0
2004-10-20 13:00 | 12 | 53.6 | 5 | 41 | 62 | 987 | 8.382 | 47.0877 | 25.93 | 18.84 | 11.4 | 0
2004-10-20 14:00 | 12 | 53.6 | 6 | 42.8 | 67 | 987 | 8.8837 | 47.9907 | 27.06 | 19.32 | 11.4 | 0
2004-10-20 15:00 | 12 | 53.6 | 6 | 42.8 | 67 | 987 | 8.8837 | 47.9907 | 27.06 | 19.32 | 11.4 | 0
2004-10-20 16:00 | 12 | 53.6 | 6 | 42.8 | 67 | 987 | 8.8837 | 47.9907 | 27.06 | 19.32 | 11.4 | 0
2004-10-20 17:00 | 11 | 51.8 | 5 | 41 | 66 | 987 | 7.8938 | 46.2088 | 24.87 | 18.38 | 13.2 | 0
2004-10-20 18:00 | 11 | 51.8 | 5 | 41 | 66 | 987 | 7.8938 | 46.2088 | 24.87 | 18.38 | 13.2 | 0
2004-10-20 19:00 | 11 | 51.8 | 5 | 41 | 66 | 987 | 7.8938 | 46.2088 | 24.87 | 18.38 | 13.2 | 0
2004-10-20 20:00 | 11 | 51.8 | 5 | 41 | 66 | 987 | 7.8938 | 46.2088 | 24.87 | 18.38 | 13.2 | 0
2004-10-20 21:00 | 11 | 51.8 | 5 | 41 | 66 | 987 | 7.8938 | 46.2088 | 24.87 | 18.38 | 13.2 | 0
2004-10-20 22:00 | 11 | 51.8 | 5 | 41 | 66 | 987 | 7.8938 | 46.2088 | 24.87 | 18.38 | 13.2 | 0
2004-10-20 23:00 | 11 | 51.8 | 5 | 41 | 66 | 987 | 7.8938 | 46.2088 | 24.87 | 18.38 | 13.2 | 0
38281 | 11 | 51.8 | 5 | 41 | 66 | 987 | 7.8938 | 46.2088 | 24.87 | 18.38 | 13.2 | 0
2004-10-21 01:00 | 11 | 51.8 | 5 | 41 | 66 | 987 | 7.8938 | 46.2088 | 24.87 | 18.38 | 13.2 | 0
2004-10-21 02:00 | 11 | 51.8 | 5 | 41 | 66 | 987 | 7.8938 | 46.2088 | 24.87 | 18.38 | 13.2 | 0
2004-10-21 03:00 | 11 | 51.8 | 5 | 41 | 66 | 987 | 7.8938 | 46.2088 | 24.87 | 18.38 | 13.2 | 0
2004-10-21 04:00 | 11 | 51.8 | 5 | 41 | 66 | 987 | 7.8938 | 46.2088 | 24.87 | 18.38 | 13.2 | 0
2004-10-21 05:00 | 11 | 51.8 | 4 | 39.2 | 62 | 987 | 7.5066 | 45.512 | 24.02 | 18.01 | 13.2 | 0
2004-10-21 06:00 | 11 | 51.8 | 4 | 39.2 | 62 | 987 | 7.5066 | 45.512 | 24.02 | 18.01 | 13.2 | 0
2004-10-21 07:00 | 11 | 51.8 | 4 | 39.2 | 62 | 987 | 7.5066 | 45.512 | 24.02 | 18.01 | 13.2 | 0
2004-10-21 08:00 | 11 | 51.8 | 5 | 41 | 66 | 987 | 7.8938 | 46.2088 | 24.87 | 18.38 | 13.2 | 0
2004-10-21 09:00 | 11 | 51.8 | 5 | 41 | 66 | 987 | 7.8938 | 46.2088 | 24.87 | 18.38 | 13.2 | 0
2004-10-21 10:00 | 13 | 55.4 | 7 | 44.6 | 67 | 987 | 9.7771 | 49.5988 | 29.11 | 20.2 | 9.6 | 0
2004-10-21 11:00 | 14 | 57.2 | 8 | 46.4 | 67 | 987 | 10.6701 | 51.2061 | 31.21 | 21.11 | 7.8 | 0
2004-10-21 12:00 | 15 | 59 | 9 | 48.2 | 67 | 987 | 11.5627 | 52.8129 | 33.39 | 22.04 | 6 | 0
2004-10-21 13:00 | 16 | 60.8 | 9 | 48.2 | 63 | 987 | 11.994 | 53.5892 | 34.45 | 22.5 | 4.2 | 0
2004-10-21 14:00 | 16 | 60.8 | 10 | 50 | 68 | 987 | 12.5694 | 54.6249 | 35.93 | 23.13 | 4.2 | 0
2004-10-21 15:00 | 16 | 60.8 | 10 | 50 | 68 | 987 | 12.5694 | 54.6249 | 35.93 | 23.13 | 4.2 | 0
2004-10-21 16:00 | 15 | 59 | 9 | 48.2 | 67 | 987 | 11.5627 | 52.8129 | 33.39 | 22.04 | 6 | 0
2004-10-21 17:00 | 15 | 59 | 8 | 46.4 | 63 | 987 | 11.1169 | 52.0104 | 32.28 | 21.57 | 6 | 0
2004-10-21 18:00 | 13 | 55.4 | 7 | 44.6 | 67 | 987 | 9.7771 | 49.5988 | 29.11 | 20.2 | 9.6 | 0
2004-10-21 19:00 | 13 | 55.4 | 7 | 44.6 | 67 | 987 | 9.7771 | 49.5988 | 29.11 | 20.2 | 9.6 | 0
2004-10-21 20:00 | 13 | 55.4 | 7 | 44.6 | 67 | 987 | 9.7771 | 49.5988 | 29.11 | 20.2 | 9.6 | 0
2004-10-21 21:00 | 13 | 55.4 | 7 | 44.6 | 67 | 987 | 9.7771 | 49.5988 | 29.11 | 20.2 | 9.6 | 0
2004-10-21 22:00 | 14 | 57.2 | 8 | 46.4 | 67 | 987 | 10.6701 | 51.2061 | 31.21 | 21.11 | 7.8 | 0
2004-10-21 23:00 | 14 | 57.2 | 8 | 46.4 | 67 | 987 | 10.6701 | 51.2061 | 31.21 | 21.11 | 7.8 | 0
38282 | 13 | 55.4 | 7 | 44.6 | 67 | 987 | 9.7771 | 49.5988 | 29.11 | 20.2 | 9.6 | 0
2004-10-22 01:00 | 14 | 57.2 | 8 | 46.4 | 67 | 987 | 10.6701 | 51.2061 | 31.21 | 21.11 | 7.8 | 0
2004-10-22 02:00 | 14 | 57.2 | 8 | 46.4 | 67 | 987 | 10.6701 | 51.2061 | 31.21 | 21.11 | 7.8 | 0
2004-10-22 03:00 | 14 | 57.2 | 8 | 46.4 | 67 | 987 | 10.6701 | 51.2061 | 31.21 | 21.11 | 7.8 | 0
2004-10-22 04:00 | 14 | 57.2 | 8 | 46.4 | 67 | 987 | 10.6701 | 51.2061 | 31.21 | 21.11 | 7.8 | 0
2004-10-22 05:00 | 14 | 57.2 | 8 | 46.4 | 67 | 987 | 10.6701 | 51.2061 | 31.21 | 21.11 | 7.8 | 0
2004-10-22 06:00 | 14 | 57.2 | 8 | 46.4 | 67 | 987 | 10.6701 | 51.2061 | 31.21 | 21.11 | 7.8 | 0
2004-10-22 07:00 | 14 | 57.2 | 8 | 46.4 | 67 | 987 | 10.6701 | 51.2061 | 31.21 | 21.11 | 7.8 | 0
2004-10-22 08:00 | 15 | 59 | 8 | 46.4 | 63 | 987 | 11.1169 | 52.0104 | 32.28 | 21.57 | 6 | 0
2004-10-22 09:00 | 15 | 59 | 9 | 48.2 | 67 | 987 | 11.5627 | 52.8129 | 33.39 | 22.04 | 6 | 0
2004-10-22 10:00 | 16 | 60.8 | 10 | 50 | 68 | 987 | 12.5694 | 54.6249 | 35.93 | 23.13 | 4.2 | 0
2004-10-22 11:00 | 17 | 62.6 | 10 | 50 | 63 | 987 | 12.8709 | 55.1677 | 36.69 | 23.46 | 2.4 | 0
2004-10-22 12:00 | 17 | 62.6 | 11 | 51.8 | 68 | 987 | 13.4655 | 56.2379 | 38.27 | 24.14 | 2.4 | 0
2004-10-22 13:00 | 17 | 62.6 | 11 | 51.8 | 68 | 987 | 13.4655 | 56.2379 | 38.27 | 24.14 | 2.4 | 0
2004-10-22 14:00 | 16 | 60.8 | 10 | 50 | 68 | 987 | 12.5694 | 54.6249 | 35.93 | 23.13 | 4.2 | 0
2004-10-22 15:00 | 16 | 60.8 | 9 | 48.2 | 63 | 987 | 11.994 | 53.5892 | 34.45 | 22.5 | 4.2 | 0
2004-10-22 16:00 | 15 | 59 | 9 | 48.2 | 67 | 987 | 11.5627 | 52.8129 | 33.39 | 22.04 | 6 | 0
2004-10-22 17:00 | 16 | 60.8 | 10 | 50 | 68 | 987 | 12.5694 | 54.6249 | 35.93 | 23.13 | 4.2 | 0
2004-10-22 18:00 | 16 | 60.8 | 10 | 50 | 68 | 987 | 12.5694 | 54.6249 | 35.93 | 23.13 | 4.2 | 0
2004-10-22 19:00 | 17 | 62.6 | 11 | 51.8 | 68 | 987 | 13.4655 | 56.2379 | 38.27 | 24.14 | 2.4 | 0
2004-10-22 20:00 | 16 | 60.8 | 10 | 50 | 68 | 987 | 12.5694 | 54.6249 | 35.93 | 23.13 | 4.2 | 0
2004-10-22 21:00 | 16 | 60.8 | 10 | 50 | 68 | 987 | 12.5694 | 54.6249 | 35.93 | 23.13 | 4.2 | 0
2004-10-22 22:00 | 16 | 60.8 | 10 | 50 | 68 | 987 | 12.5694 | 54.6249 | 35.93 | 23.13 | 4.2 | 0
2004-10-22 23:00 | 17 | 62.6 | 11 | 51.8 | 68 | 987 | 13.4655 | 56.2379 | 38.27 | 24.14 | 2.4 | 0
38283 | 17 | 62.6 | 11 | 51.8 | 68 | 987 | 13.4655 | 56.2379 | 38.27 | 24.14 | 2.4 | 0
2004-10-23 01:00 | 17 | 62.6 | 11 | 51.8 | 68 | 987 | 13.4655 | 56.2379 | 38.27 | 24.14 | 2.4 | 0
2004-10-23 02:00 | 18 | 64.4 | 12 | 53.6 | 68 | 987 | 14.3617 | 57.851 | 40.69 | 25.18 | 0.6 | 0
2004-10-23 03:00 | 18 | 64.4 | 12 | 53.6 | 68 | 987 | 14.3617 | 57.851 | 40.69 | 25.18 | 0.6 | 0
2004-10-23 04:00 | 18 | 64.4 | 12 | 53.6 | 68 | 987 | 14.3617 | 57.851 | 40.69 | 25.18 | 0.6 | 0
2004-10-23 05:00 | 19 | 66.2 | 13 | 55.4 | 68 | 987 | 15.2579 | 59.4642 | 43.19 | 26.26 | 0 | 1.2
2004-10-23 06:00 | 18.8 | 65.84 | 12.8 | 55.04 | 68 | 987 | 15.0786 | 59.1416 | 42.68 | 26.04 | 0 | 0.84
2004-10-23 07:00 | 19 | 66.2 | 13 | 55.4 | 68 | 987 | 15.2579 | 59.4642 | 43.19 | 26.26 | 0 | 1.2
2004-10-23 08:00 | 20 | 68 | 13 | 55.4 | 64 | 987 | 15.6333 | 60.14 | 44.25 | 26.71 | 0 | 3
2004-10-23 09:00 | 20 | 68 | 13 | 55.4 | 64 | 987 | 15.6333 | 60.14 | 44.25 | 26.71 | 0 | 3
2004-10-23 10:00 | 21 | 69.8 | 14 | 57.2 | 64 | 987 | 16.5145 | 61.7261 | 46.83 | 27.82 | 0 | 4.8
2004-10-23 11:00 | 21 | 69.8 | 13 | 55.4 | 60 | 987 | 15.9673 | 60.7411 | 45.2 | 27.12 | 0 | 4.8
2004-10-23 12:00 | 21 | 69.8 | 11 | 51.8 | 53 | 987 | 14.9829 | 58.9692 | 42.35 | 25.9 | 0 | 4.8
2004-10-23 13:00 | 21.2 | 70.16 | 10 | 50 | 49 | 987 | 14.5676 | 58.2217 | 41.18 | 25.39 | 0 | 5.16
2004-10-23 14:00 | 21 | 69.8 | 9 | 48.2 | 46 | 987 | 13.9626 | 57.1327 | 39.52 | 24.68 | 0 | 4.8
2004-10-23 15:00 | 20 | 68 | 8 | 46.4 | 46 | 987 | 13.1608 | 55.6895 | 37.39 | 23.76 | 0 | 3
2004-10-23 16:00 | 18 | 64.4 | 8 | 46.4 | 52 | 987 | 12.3487 | 54.2277 | 35.32 | 22.87 | 0.6 | 0
2004-10-23 17:00 | 17 | 62.6 | 8 | 46.4 | 55 | 987 | 11.8933 | 53.4079 | 34.18 | 22.38 | 2.4 | 0
2004-10-23 18:00 | 15 | 59 | 7 | 44.6 | 59 | 987 | 10.6641 | 51.1954 | 31.18 | 21.09 | 6 | 0
2004-10-23 19:00 | 13 | 55.4 | 7 | 44.6 | 67 | 987 | 9.7771 | 49.5988 | 29.11 | 20.2 | 9.6 | 0
2004-10-23 20:00 | 12 | 53.6 | 6 | 42.8 | 67 | 987 | 8.8837 | 47.9907 | 27.06 | 19.32 | 11.4 | 0
2004-10-23 21:00 | 11 | 51.8 | 5 | 41 | 66 | 987 | 7.8938 | 46.2088 | 24.87 | 18.38 | 13.2 | 0
2004-10-23 22:00 | 11 | 51.8 | 5 | 41 | 66 | 987 | 7.8938 | 46.2088 | 24.87 | 18.38 | 13.2 | 0
2004-10-23 23:00 | 11 | 51.8 | 5 | 41 | 66 | 987 | 7.8938 | 46.2088 | 24.87 | 18.38 | 13.2 | 0
38284 | 10 | 50 | 4 | 39.2 | 66 | 987 | 7.0028 | 44.605 | 22.96 | 17.56 | 15 | 0
2004-10-24 01:00 | 8 | 46.4 | 2 | 35.6 | 66 | 987 | 5.2183 | 41.393 | 19.29 | 15.98 | 18.6 | 0
2004-10-24 02:00 | 8 | 46.4 | 2 | 35.6 | 66 | 987 | 5.2183 | 41.393 | 19.29 | 15.98 | 18.6 | 0
2004-10-24 03:00 | 8 | 46.4 | 2 | 35.6 | 66 | 987 | 5.2183 | 41.393 | 19.29 | 15.98 | 18.6 | 0
2004-10-24 04:00 | 6 | 42.8 | 0 | 32 | 65 | 987 | 3.3509 | 38.0316 | 15.66 | 14.42 | 22.2 | 0
2004-10-24 05:00 | 7 | 44.6 | 1 | 33.8 | 66 | 987 | 4.3245 | 39.7842 | 17.53 | 15.22 | 20.4 | 0
2004-10-24 06:00 | 6 | 42.8 | 0 | 32 | 65 | 987 | 3.3509 | 38.0316 | 15.66 | 14.42 | 22.2 | 0
2004-10-24 07:00 | 6 | 42.8 | 0 | 32 | 65 | 987 | 3.3509 | 38.0316 | 15.66 | 14.42 | 22.2 | 0
2004-10-24 08:00 | 10 | 50 | 3 | 37.4 | 62 | 987 | 6.6304 | 43.9347 | 22.17 | 17.22 | 15 | 0
2004-10-24 09:00 | 13 | 55.4 | 6 | 42.8 | 62 | 987 | 9.2567 | 48.6621 | 27.9 | 19.68 | 9.6 | 0
2004-10-24 10:00 | 15 | 59 | 6 | 42.8 | 55 | 987 | 10.2044 | 50.3678 | 30.08 | 20.62 | 6 | 0
2004-10-24 11:00 | 17 | 62.6 | 6 | 42.8 | 48 | 987 | 11.01 | 51.818 | 31.98 | 21.44 | 2.4 | 0
2004-10-24 12:00 | 19 | 66.2 | 6 | 42.8 | 43 | 987 | 11.9395 | 53.4911 | 34.25 | 22.41 | 0 | 1.2
2004-10-24 13:00 | 21 | 69.8 | 7 | 44.6 | 40 | 987 | 13.0578 | 55.504 | 37.09 | 23.63 | 0 | 4.8
2004-10-24 14:00 | 21 | 69.8 | 7 | 44.6 | 40 | 987 | 13.0578 | 55.504 | 37.09 | 23.63 | 0 | 4.8
2004-10-24 15:00 | 21 | 69.8 | 7 | 44.6 | 40 | 987 | 13.0578 | 55.504 | 37.09 | 23.63 | 0 | 4.8
2004-10-24 16:00 | 21 | 69.8 | 7 | 44.6 | 40 | 987 | 13.0578 | 55.504 | 37.09 | 23.63 | 0 | 4.8
2004-10-24 17:00 | 18 | 64.4 | 7 | 44.6 | 49 | 987 | 11.9551 | 53.5191 | 34.31 | 22.44 | 0.6 | 0
2004-10-24 18:00 | 15 | 59 | 6 | 42.8 | 55 | 987 | 10.2044 | 50.3678 | 30.08 | 20.62 | 6 | 0
2004-10-24 19:00 | 13 | 55.4 | 6 | 42.8 | 62 | 987 | 9.2567 | 48.6621 | 27.9 | 19.68 | 9.6 | 0
2004-10-24 20:00 | 13 | 55.4 | 5 | 41 | 58 | 987 | 8.8338 | 47.9009 | 26.93 | 19.27 | 9.6 | 0
2004-10-24 21:00 | 14 | 57.2 | 5 | 41 | 55 | 987 | 9.359 | 48.8462 | 28.12 | 19.77 | 7.8 | 0
2004-10-24 22:00 | 13 | 55.4 | 5 | 41 | 58 | 987 | 8.8338 | 47.9009 | 26.93 | 19.27 | 9.6 | 0
2004-10-24 23:00 | 14 | 57.2 | 5 | 41 | 55 | 987 | 9.359 | 48.8462 | 28.12 | 19.77 | 7.8 | 0
38285 | 13 | 55.4 | 5 | 41 | 58 | 987 | 8.8338 | 47.9009 | 26.93 | 19.27 | 9.6 | 0
2004-10-25 01:00 | 12 | 53.6 | 4 | 39.2 | 58 | 987 | 7.9747 | 46.3545 | 25.03 | 18.45 | 11.4 | 0
2004-10-25 02:00 | 11 | 51.8 | 4 | 39.2 | 62 | 987 | 7.5066 | 45.512 | 24.02 | 18.01 | 13.2 | 0
2004-10-25 03:00 | 12 | 53.6 | 4 | 39.2 | 58 | 987 | 7.9747 | 46.3545 | 25.03 | 18.45 | 11.4 | 0
2004-10-25 04:00 | 12 | 53.6 | 4 | 39.2 | 58 | 987 | 7.9747 | 46.3545 | 25.03 | 18.45 | 11.4 | 0
2004-10-25 05:00 | 11.1 | 51.98 | 3.5 | 38.3 | 59 | 987 | 7.2996 | 45.1392 | 23.58 | 17.82 | 13.02 | 0
2004-10-25 06:00 | 10 | 50 | 3 | 37.4 | 62 | 987 | 6.6304 | 43.9347 | 22.17 | 17.22 | 15 | 0
2004-10-25 07:00 | 8 | 46.4 | 2 | 35.6 | 66 | 987 | 5.2183 | 41.393 | 19.29 | 15.98 | 18.6 | 0
2004-10-25 08:00 | 13 | 55.4 | 6 | 42.8 | 62 | 987 | 9.2567 | 48.6621 | 27.9 | 19.68 | 9.6 | 0
2004-10-25 09:00 | 15 | 59 | 6 | 42.8 | 55 | 987 | 10.2044 | 50.3678 | 30.08 | 20.62 | 6 | 0
2004-10-25 10:00 | 15 | 59 | 7 | 44.6 | 59 | 987 | 10.6641 | 51.1954 | 31.18 | 21.09 | 6 | 0
2004-10-25 11:00 | 17 | 62.6 | 7 | 44.6 | 52 | 987 | 11.518 | 52.7324 | 33.24 | 21.98 | 2.4 | 0
2004-10-25 12:00 | 19 | 66.2 | 8 | 46.4 | 49 | 987 | 12.7718 | 54.9893 | 36.39 | 23.33 | 0 | 1.2
2004-10-25 13:00 | 20 | 68 | 8 | 46.4 | 46 | 987 | 13.1608 | 55.6895 | 37.39 | 23.76 | 0 | 3
2004-10-25 14:00 | 21 | 69.8 | 9 | 48.2 | 46 | 987 | 13.9626 | 57.1327 | 39.52 | 24.68 | 0 | 4.8
2004-10-25 15:00 | 21 | 69.8 | 8 | 46.4 | 43 | 987 | 13.5138 | 56.3248 | 38.31 | 24.15 | 0 | 4.8
2004-10-25 16:00 | 21 | 69.8 | 10 | 50 | 49 | 987 | 14.4044 | 57.9279 | 40.73 | 25.2 | 0 | 4.8
2004-10-25 17:00 | 17 | 62.6 | 8 | 46.4 | 55 | 987 | 11.8933 | 53.4079 | 34.18 | 22.38 | 2.4 | 0
2004-10-25 18:00 | 17 | 62.6 | 8 | 46.4 | 55 | 987 | 11.8933 | 53.4079 | 34.18 | 22.38 | 2.4 | 0
2004-10-25 19:00 | 14 | 57.2 | 7 | 44.6 | 63 | 987 | 10.2394 | 50.4309 | 30.18 | 20.66 | 7.8 | 0
2004-10-25 20:00 | 14 | 57.2 | 7 | 44.6 | 63 | 987 | 10.2394 | 50.4309 | 30.18 | 20.66 | 7.8 | 0
2004-10-25 21:00 | 13 | 55.4 | 7 | 44.6 | 67 | 987 | 9.7771 | 49.5988 | 29.11 | 20.2 | 9.6 | 0
2004-10-25 22:00 | 14 | 57.2 | 7 | 44.6 | 63 | 987 | 10.2394 | 50.4309 | 30.18 | 20.66 | 7.8 | 0
2004-10-25 23:00 | 13 | 55.4 | 7 | 44.6 | 67 | 987 | 9.7771 | 49.5988 | 29.11 | 20.2 | 9.6 | 0
38286 | 13 | 55.4 | 7 | 44.6 | 67 | 987 | 9.7771 | 49.5988 | 29.11 | 20.2 | 9.6 | 0
2004-10-26 01:00 | 14 | 57.2 | 7 | 44.6 | 63 | 987 | 10.2394 | 50.4309 | 30.18 | 20.66 | 7.8 | 0
2004-10-26 02:00 | 13 | 55.4 | 7 | 44.6 | 67 | 987 | 9.7771 | 49.5988 | 29.11 | 20.2 | 9.6 | 0
2004-10-26 03:00 | 13 | 55.4 | 7 | 44.6 | 67 | 987 | 9.7771 | 49.5988 | 29.11 | 20.2 | 9.6 | 0
2004-10-26 04:00 | 12 | 53.6 | 6 | 42.8 | 67 | 987 | 8.8837 | 47.9907 | 27.06 | 19.32 | 11.4 | 0
2004-10-26 05:00 | 12 | 53.6 | 6 | 42.8 | 67 | 987 | 8.8837 | 47.9907 | 27.06 | 19.32 | 11.4 | 0
2004-10-26 06:00 | 13 | 55.4 | 7 | 44.6 | 67 | 987 | 9.7771 | 49.5988 | 29.11 | 20.2 | 9.6 | 0
2004-10-26 07:00 | 12 | 53.6 | 6 | 42.8 | 67 | 987 | 8.8837 | 47.9907 | 27.06 | 19.32 | 11.4 | 0
2004-10-26 08:00 | 13 | 55.4 | 7 | 44.6 | 67 | 987 | 9.7771 | 49.5988 | 29.11 | 20.2 | 9.6 | 0
2004-10-26 09:00 | 16 | 60.8 | 10 | 50 | 68 | 987 | 12.5694 | 54.6249 | 35.93 | 23.13 | 4.2 | 0
2004-10-26 10:00 | 16 | 60.8 | 10 | 50 | 68 | 987 | 12.5694 | 54.6249 | 35.93 | 23.13 | 4.2 | 0
2004-10-26 11:00 | 15 | 59 | 9 | 48.2 | 67 | 987 | 11.5627 | 52.8129 | 33.39 | 22.04 | 6 | 0
2004-10-26 12:00 | 16 | 60.8 | 10 | 50 | 68 | 987 | 12.5694 | 54.6249 | 35.93 | 23.13 | 4.2 | 0
2004-10-26 13:00 | 16.2 | 61.16 | 10 | 50 | 67 | 987 | 12.6337 | 54.7406 | 36.09 | 23.2 | 3.84 | 0
2004-10-26 14:00 | 16 | 60.8 | 10 | 50 | 68 | 987 | 12.5694 | 54.6249 | 35.93 | 23.13 | 4.2 | 0
2004-10-26 15:00 | 16 | 60.8 | 10 | 50 | 68 | 987 | 12.5694 | 54.6249 | 35.93 | 23.13 | 4.2 | 0
2004-10-26 16:00 | 15 | 59 | 9 | 48.2 | 67 | 987 | 11.5627 | 52.8129 | 33.39 | 22.04 | 6 | 0
2004-10-26 17:00 | 15 | 59 | 9 | 48.2 | 67 | 987 | 11.5627 | 52.8129 | 33.39 | 22.04 | 6 | 0
2004-10-26 18:00 | 15 | 59 | 9 | 48.2 | 67 | 987 | 11.5627 | 52.8129 | 33.39 | 22.04 | 6 | 0
2004-10-26 19:00 | 15 | 59 | 8 | 46.4 | 63 | 987 | 11.1169 | 52.0104 | 32.28 | 21.57 | 6 | 0
2004-10-26 20:00 | 15 | 59 | 8 | 46.4 | 63 | 987 | 11.1169 | 52.0104 | 32.28 | 21.57 | 6 | 0
2004-10-26 21:00 | 15 | 59 | 8 | 46.4 | 63 | 987 | 11.1169 | 52.0104 | 32.28 | 21.57 | 6 | 0
2004-10-26 22:00 | 15 | 59 | 8 | 46.4 | 63 | 987 | 11.1169 | 52.0104 | 32.28 | 21.57 | 6 | 0
2004-10-26 23:00 | 14 | 57.2 | 8 | 46.4 | 67 | 987 | 10.6701 | 51.2061 | 31.21 | 21.11 | 7.8 | 0
38287 | 13.9 | 57.02 | 7.9 | 46.22 | 67 | 987 | 10.5808 | 51.0454 | 31 | 21.01 | 7.98 | 0
2004-10-27 01:00 | 14 | 57.2 | 8 | 46.4 | 67 | 987 | 10.6701 | 51.2061 | 31.21 | 21.11 | 7.8 | 0
2004-10-27 02:00 | 14 | 57.2 | 8 | 46.4 | 67 | 987 | 10.6701 | 51.2061 | 31.21 | 21.11 | 7.8 | 0
2004-10-27 03:00 | 13 | 55.4 | 7 | 44.6 | 67 | 987 | 9.7771 | 49.5988 | 29.11 | 20.2 | 9.6 | 0
2004-10-27 04:00 | 13 | 55.4 | 7 | 44.6 | 67 | 987 | 9.7771 | 49.5988 | 29.11 | 20.2 | 9.6 | 0
2004-10-27 05:00 | 13 | 55.4 | 7 | 44.6 | 67 | 987 | 9.7771 | 49.5988 | 29.11 | 20.2 | 9.6 | 0
2004-10-27 06:00 | 13 | 55.4 | 7 | 44.6 | 67 | 987 | 9.7771 | 49.5988 | 29.11 | 20.2 | 9.6 | 0
2004-10-27 07:00 | 12 | 53.6 | 6 | 42.8 | 67 | 987 | 8.8837 | 47.9907 | 27.06 | 19.32 | 11.4 | 0
2004-10-27 08:00 | 12 | 53.6 | 6 | 42.8 | 67 | 987 | 8.8837 | 47.9907 | 27.06 | 19.32 | 11.4 | 0
2004-10-27 09:00 | 13 | 55.4 | 7 | 44.6 | 67 | 987 | 9.7771 | 49.5988 | 29.11 | 20.2 | 9.6 | 0
2004-10-27 10:00 | 13 | 55.4 | 7 | 44.6 | 67 | 987 | 9.7771 | 49.5988 | 29.11 | 20.2 | 9.6 | 0
2004-10-27 11:00 | 13 | 55.4 | 7 | 44.6 | 67 | 987 | 9.7771 | 49.5988 | 29.11 | 20.2 | 9.6 | 0
2004-10-27 12:00 | 13 | 55.4 | 7 | 44.6 | 67 | 987 | 9.7771 | 49.5988 | 29.11 | 20.2 | 9.6 | 0
2004-10-27 13:00 | 14 | 57.2 | 8 | 46.4 | 67 | 987 | 10.6701 | 51.2061 | 31.21 | 21.11 | 7.8 | 0
2004-10-27 14:00 | 14.9 | 58.82 | 7.8 | 46.04 | 62 | 987 | 10.917 | 51.6506 | 31.8 | 21.36 | 6.18 | 0
2004-10-27 15:00 | 15.7 | 60.26 | 7.8 | 46.04 | 59 | 987 | 11.267 | 52.2806 | 32.64 | 21.72 | 4.74 | 0
2004-10-27 16:00 | 15.9 | 60.62 | 7.8 | 46.04 | 59 | 987 | 11.4392 | 52.5906 | 33.06 | 21.9 | 4.38 | 0
2004-10-27 17:00 | 15 | 59 | 7.9 | 46.22 | 62 | 987 | 11.0043 | 51.8078 | 32.01 | 21.45 | 6 | 0
2004-10-27 18:00 | 13.5 | 56.3 | 7.4 | 45.32 | 67 | 987 | 10.2236 | 50.4025 | 30.15 | 20.65 | 8.7 | 0
2004-10-27 19:00 | 13 | 55.4 | 7 | 44.6 | 67 | 987 | 9.7771 | 49.5988 | 29.11 | 20.2 | 9.6 | 0
2004-10-27 20:00 | 13 | 55.4 | 7 | 44.6 | 67 | 987 | 9.7771 | 49.5988 | 29.11 | 20.2 | 9.6 | 0
2004-10-27 21:00 | 13 | 55.4 | 7 | 44.6 | 67 | 987 | 9.7771 | 49.5988 | 29.11 | 20.2 | 9.6 | 0
2004-10-27 22:00 | 14 | 57.2 | 7 | 44.6 | 63 | 987 | 10.2394 | 50.4309 | 30.18 | 20.66 | 7.8 | 0
2004-10-27 23:00 | 13 | 55.4 | 7 | 44.6 | 67 | 987 | 9.7771 | 49.5988 | 29.11 | 20.2 | 9.6 | 0
38288 | 12.4 | 54.32 | 6.4 | 43.52 | 67 | 987 | 9.2411 | 48.634 | 27.87 | 19.67 | 10.68 | 0
2004-10-28 01:00 | 12 | 53.6 | 6 | 42.8 | 67 | 987 | 8.8837 | 47.9907 | 27.06 | 19.32 | 11.4 | 0
2004-10-28 02:00 | 12 | 53.6 | 6 | 42.8 | 67 | 987 | 8.8837 | 47.9907 | 27.06 | 19.32 | 11.4 | 0
2004-10-28 03:00 | 12 | 53.6 | 6 | 42.8 | 67 | 987 | 8.8837 | 47.9907 | 27.06 | 19.32 | 11.4 | 0
2004-10-28 04:00 | 12 | 53.6 | 6 | 42.8 | 67 | 987 | 8.8837 | 47.9907 | 27.06 | 19.32 | 11.4 | 0
2004-10-28 05:00 | 12 | 53.6 | 6 | 42.8 | 67 | 987 | 8.8837 | 47.9907 | 27.06 | 19.32 | 11.4 | 0
2004-10-28 06:00 | 13 | 55.4 | 7 | 44.6 | 67 | 987 | 9.7771 | 49.5988 | 29.11 | 20.2 | 9.6 | 0
2004-10-28 07:00 | 13 | 55.4 | 7 | 44.6 | 67 | 987 | 9.7771 | 49.5988 | 29.11 | 20.2 | 9.6 | 0
2004-10-28 08:00 | 13 | 55.4 | 7 | 44.6 | 67 | 987 | 9.7771 | 49.5988 | 29.11 | 20.2 | 9.6 | 0
2004-10-28 09:00 | 13 | 55.4 | 7 | 44.6 | 67 | 987 | 9.7771 | 49.5988 | 29.11 | 20.2 | 9.6 | 0
2004-10-28 10:00 | 14 | 57.2 | 8 | 46.4 | 67 | 987 | 10.6701 | 51.2061 | 31.21 | 21.11 | 7.8 | 0
2004-10-28 11:00 | 15 | 59 | 8 | 46.4 | 63 | 987 | 11.1169 | 52.0104 | 32.28 | 21.57 | 6 | 0
2004-10-28 12:00 | 15 | 59 | 9 | 48.2 | 67 | 987 | 11.5627 | 52.8129 | 33.39 | 22.04 | 6 | 0
2004-10-28 13:00 | 16 | 60.8 | 10 | 50 | 68 | 987 | 12.5694 | 54.6249 | 35.93 | 23.13 | 4.2 | 0
2004-10-28 14:00 | 16 | 60.8 | 10 | 50 | 68 | 987 | 12.5694 | 54.6249 | 35.93 | 23.13 | 4.2 | 0
2004-10-28 15:00 | 17 | 62.6 | 11 | 51.8 | 68 | 987 | 13.4655 | 56.2379 | 38.27 | 24.14 | 2.4 | 0
2004-10-28 16:00 | 17 | 62.6 | 11 | 51.8 | 68 | 987 | 13.4655 | 56.2379 | 38.27 | 24.14 | 2.4 | 0
2004-10-28 17:00 | 17 | 62.6 | 11 | 51.8 | 68 | 987 | 13.4655 | 56.2379 | 38.27 | 24.14 | 2.4 | 0
2004-10-28 18:00 | 17 | 62.6 | 11 | 51.8 | 68 | 987 | 13.4655 | 56.2379 | 38.27 | 24.14 | 2.4 | 0
2004-10-28 19:00 | 17 | 62.6 | 11 | 51.8 | 68 | 987 | 13.4655 | 56.2379 | 38.27 | 24.14 | 2.4 | 0
2004-10-28 20:00 | 17 | 62.6 | 11 | 51.8 | 68 | 987 | 13.4655 | 56.2379 | 38.27 | 24.14 | 2.4 | 0
2004-10-28 21:00 | 18 | 64.4 | 12 | 53.6 | 68 | 987 | 14.3617 | 57.851 | 40.69 | 25.18 | 0.6 | 0
2004-10-28 22:00 | 18 | 64.4 | 12 | 53.6 | 68 | 987 | 14.3617 | 57.851 | 40.69 | 25.18 | 0.6 | 0
2004-10-28 23:00 | 19 | 66.2 | 13 | 55.4 | 68 | 987 | 15.2579 | 59.4642 | 43.19 | 26.26 | 0 | 1.2
38289 | 20 | 68 | 13 | 55.4 | 64 | 987 | 15.6333 | 60.14 | 44.25 | 26.71 | 0 | 3
2004-10-29 01:00 | 20 | 68 | 14 | 57.2 | 68 | 987 | 16.1543 | 61.0778 | 45.78 | 27.37 | 0 | 3
2004-10-29 02:00 | 20 | 68 | 14 | 57.2 | 68 | 987 | 16.1543 | 61.0778 | 45.78 | 27.37 | 0 | 3
2004-10-29 03:00 | 20 | 68 | 13 | 55.4 | 64 | 987 | 15.6333 | 60.14 | 44.25 | 26.71 | 0 | 3
2004-10-29 04:00 | 20 | 68 | 13 | 55.4 | 64 | 987 | 15.6333 | 60.14 | 44.25 | 26.71 | 0 | 3
2004-10-29 05:00 | 20 | 68 | 14 | 57.2 | 68 | 987 | 16.1543 | 61.0778 | 45.78 | 27.37 | 0 | 3
2004-10-29 06:00 | 20 | 68 | 13 | 55.4 | 64 | 987 | 15.6333 | 60.14 | 44.25 | 26.71 | 0 | 3
2004-10-29 07:00 | 19 | 66.2 | 13 | 55.4 | 68 | 987 | 15.2579 | 59.4642 | 43.19 | 26.26 | 0 | 1.2
2004-10-29 08:00 | 20 | 68 | 13 | 55.4 | 64 | 987 | 15.6333 | 60.14 | 44.25 | 26.71 | 0 | 3
2004-10-29 09:00 | 21 | 69.8 | 15 | 59 | 69 | 987 | 17.1836 | 62.9304 | 48.88 | 28.7 | 0 | 4.8
2004-10-29 10:00 | 23 | 73.4 | 16 | 60.8 | 65 | 987 | 18.4208 | 65.1575 | 52.74 | 30.36 | 0 | 8.4
2004-10-29 11:00 | 23 | 73.4 | 17 | 62.6 | 69 | 987 | 18.9856 | 66.1741 | 54.6 | 31.16 | 0 | 8.4
2004-10-29 12:00 | 25 | 77 | 18 | 64.4 | 65 | 987 | 20.1938 | 68.3489 | 58.65 | 32.9 | 0 | 12
2004-10-29 13:00 | 26 | 78.8 | 18 | 64.4 | 61 | 987 | 20.4558 | 68.8204 | 59.53 | 33.28 | 0 | 13.8
2004-10-29 14:00 | 26 | 78.8 | 18 | 64.4 | 61 | 987 | 20.4558 | 68.8204 | 59.53 | 33.28 | 0 | 13.8
2004-10-29 15:00 | 26 | 78.8 | 18 | 64.4 | 61 | 987 | 20.4558 | 68.8204 | 59.53 | 33.28 | 0 | 13.8
2004-10-29 16:00 | 26 | 78.8 | 18 | 64.4 | 61 | 987 | 20.4558 | 68.8204 | 59.53 | 33.28 | 0 | 13.8
2004-10-29 17:00 | 24 | 75.2 | 17 | 62.6 | 65 | 987 | 19.3071 | 66.7527 | 55.64 | 31.61 | 0 | 10.2
2004-10-29 18:00 | 23 | 73.4 | 16.5 | 61.7 | 67 | 987 | 18.7047 | 65.6684 | 53.67 | 30.76 | 0 | 8.4
2004-10-29 19:00 | 23 | 73.4 | 16 | 60.8 | 65 | 987 | 18.4208 | 65.1575 | 52.74 | 30.36 | 0 | 8.4
2004-10-29 20:00 | 22 | 71.6 | 16 | 60.8 | 69 | 987 | 18.0844 | 64.5519 | 51.68 | 29.91 | 0 | 6.6
2004-10-29 21:00 | 22 | 71.6 | 16 | 60.8 | 69 | 987 | 18.0844 | 64.5519 | 51.68 | 29.91 | 0 | 6.6
2004-10-29 22:00 | 21 | 69.8 | 14 | 57.2 | 64 | 987 | 16.5145 | 61.7261 | 46.83 | 27.82 | 0 | 4.8
2004-10-29 23:00 | 17 | 62.6 | 10 | 50 | 63 | 987 | 12.8709 | 55.1677 | 36.69 | 23.46 | 2.4 | 0
38290 | 16 | 60.8 | 10 | 50 | 68 | 987 | 12.5694 | 54.6249 | 35.93 | 23.13 | 4.2 | 0
2004-10-30 01:00 | 15 | 59 | 9 | 48.2 | 67 | 987 | 11.5627 | 52.8129 | 33.39 | 22.04 | 6 | 0
2004-10-30 02:00 | 15 | 59 | 7 | 44.6 | 59 | 987 | 10.6641 | 51.1954 | 31.18 | 21.09 | 6 | 0
2004-10-30 03:00 | 15 | 59 | 5 | 41 | 51 | 987 | 9.7374 | 49.5273 | 28.98 | 20.15 | 6 | 0
2004-10-30 04:00 | 14 | 57.2 | 3 | 37.4 | 47 | 987 | 8.4521 | 47.2138 | 26.06 | 18.89 | 7.8 | 0
2004-10-30 05:00 | 13 | 55.4 | 2 | 35.6 | 47 | 987 | 7.6399 | 45.7519 | 24.29 | 18.13 | 9.6 | 0
2004-10-30 06:00 | 11 | 51.8 | 2 | 35.6 | 54 | 987 | 6.7177 | 44.0919 | 22.34 | 17.29 | 13.2 | 0
2004-10-30 07:00 | 11 | 51.8 | 2 | 35.6 | 54 | 987 | 6.7177 | 44.0919 | 22.34 | 17.29 | 13.2 | 0
2004-10-30 08:00 | 12 | 53.6 | 3 | 37.4 | 54 | 987 | 7.562 | 45.6115 | 24.13 | 18.06 | 11.4 | 0
2004-10-30 09:00 | 12 | 53.6 | 3 | 37.4 | 54 | 987 | 7.562 | 45.6115 | 24.13 | 18.06 | 11.4 | 0
2004-10-30 10:00 | 12 | 53.6 | 3 | 37.4 | 54 | 987 | 7.562 | 45.6115 | 24.13 | 18.06 | 11.4 | 0
2004-10-30 11:00 | 13 | 55.4 | 4 | 39.2 | 54 | 987 | 8.405 | 47.1291 | 25.97 | 18.85 | 9.6 | 0
2004-10-30 12:00 | 14 | 57.2 | 5 | 41 | 55 | 987 | 9.359 | 48.8462 | 28.12 | 19.77 | 7.8 | 0
2004-10-30 13:00 | 15 | 59 | 5 | 41 | 51 | 987 | 9.7374 | 49.5273 | 28.98 | 20.15 | 6 | 0
2004-10-30 14:00 | 15 | 59 | 5 | 41 | 51 | 987 | 9.7374 | 49.5273 | 28.98 | 20.15 | 6 | 0
2004-10-30 15:00 | 15 | 59 | 5 | 41 | 51 | 987 | 9.7374 | 49.5273 | 28.98 | 20.15 | 6 | 0
2004-10-30 16:00 | 14 | 57.2 | 5 | 41 | 55 | 987 | 9.359 | 48.8462 | 28.12 | 19.77 | 7.8 | 0
2004-10-30 17:00 | 13 | 55.4 | 5 | 41 | 58 | 987 | 8.8338 | 47.9009 | 26.93 | 19.27 | 9.6 | 0
2004-10-30 18:00 | 13 | 55.4 | 5 | 41 | 58 | 987 | 8.8338 | 47.9009 | 26.93 | 19.27 | 9.6 | 0
2004-10-30 19:00 | 12.2 | 53.96 | 5 | 41 | 61 | 987 | 8.4549 | 47.2189 | 26.09 | 18.9 | 11.04 | 0
2004-10-30 20:00 | 12 | 53.6 | 5 | 41 | 62 | 987 | 8.382 | 47.0877 | 25.93 | 18.84 | 11.4 | 0
2004-10-30 21:00 | 12 | 53.6 | 4 | 39.2 | 58 | 987 | 7.9747 | 46.3545 | 25.03 | 18.45 | 11.4 | 0
2004-10-30 22:00 | 11 | 51.8 | 4 | 39.2 | 62 | 987 | 7.5066 | 45.512 | 24.02 | 18.01 | 13.2 | 0
2004-10-30 23:00 | 10 | 50 | 3 | 37.4 | 62 | 987 | 6.6304 | 43.9347 | 22.17 | 17.22 | 15 | 0
38291 | 9 | 48.2 | 3 | 37.4 | 66 | 987 | 6.111 | 42.9998 | 21.1 | 16.76 | 16.8 | 0
2004-10-31 01:00 | 7.5 | 45.5 | 1.5 | 34.7 | 66 | 987 | 4.7716 | 40.5888 | 18.4 | 15.6 | 19.5 | 0
2004-10-31 02:00 | 6 | 42.8 | 0 | 32 | 65 | 987 | 3.3509 | 38.0316 | 15.66 | 14.42 | 22.2 | 0
2004-10-31 03:00 | 6 | 42.8 | 0 | 32 | 65 | 987 | 3.3509 | 38.0316 | 15.66 | 14.42 | 22.2 | 0
2004-10-31 04:00 | 5 | 41 | -1 | 30.2 | 64 | 987 | 2.3824 | 36.2884 | 13.86 | 13.65 | 24 | 0
2004-10-31 05:00 | 5 | 41 | -1 | 30.2 | 64 | 987 | 2.3824 | 36.2884 | 13.86 | 13.65 | 24 | 0
2004-10-31 06:00 | 5.2 | 41.36 | -0.9 | 30.38 | 64 | 987 | 2.5605 | 36.6089 | 14.19 | 13.79 | 23.64 | 0
2004-10-31 07:00 | 5.4 | 41.72 | -0.8 | 30.56 | 64 | 987 | 2.7385 | 36.9292 | 14.52 | 13.93 | 23.28 | 0
2004-10-31 08:00 | 5.6 | 42.08 | -0.7 | 30.74 | 63 | 987 | 2.8387 | 37.1096 | 14.71 | 14.01 | 22.92 | 0
2004-10-31 09:00 | 5.8 | 42.44 | -0.5 | 31.1 | 64 | 987 | 3.0942 | 37.5696 | 15.18 | 14.21 | 22.56 | 0
2004-10-31 10:00 | 6 | 42.8 | -0.4 | 31.28 | 63 | 987 | 3.1929 | 37.7473 | 15.37 | 14.29 | 22.2 | 0
2004-10-31 11:00 | 7.2 | 44.96 | -0.3 | 31.46 | 59 | 987 | 3.9194 | 39.0549 | 16.74 | 14.88 | 20.04 | 0
2004-10-31 12:00 | 7.3 | 45.14 | 0.8 | 33.44 | 63 | 987 | 4.3427 | 39.8169 | 17.56 | 15.24 | 19.86 | 0
2004-10-31 13:00 | 7.5 | 45.5 | 0.9 | 33.62 | 63 | 987 | 4.5194 | 40.1349 | 17.91 | 15.38 | 19.5 | 0
2004-10-31 14:00 | 8.7 | 47.66 | 1 | 33.8 | 58 | 987 | 5.1321 | 41.2378 | 19.11 | 15.9 | 17.34 | 0
2004-10-31 15:00 | 8.9 | 48.02 | 1.2 | 34.16 | 58 | 987 | 5.3048 | 41.5486 | 19.45 | 16.05 | 16.98 | 0
2004-10-31 16:00 | 9.1 | 48.38 | 2.3 | 36.14 | 62 | 987 | 5.8408 | 42.5135 | 20.54 | 16.52 | 16.62 | 0
2004-10-31 17:00 | 8.3 | 46.94 | 2.4 | 36.32 | 66 | 987 | 5.4862 | 41.8752 | 19.83 | 16.21 | 18.06 | 0
2004-10-31 18:00 | 7.5 | 45.5 | 1.5 | 34.7 | 66 | 987 | 4.7716 | 40.5888 | 18.4 | 15.6 | 19.5 | 0
2004-10-31 19:00 | 7.7 | 45.86 | 1.6 | 34.88 | 65 | 987 | 4.8658 | 40.7584 | 18.59 | 15.68 | 19.14 | 0
2004-10-31 20:00 | 7.9 | 46.22 | 1.7 | 35.06 | 65 | 987 | 5.0437 | 41.0787 | 18.94 | 15.83 | 18.78 | 0
2004-10-31 21:00 | 8.1 | 46.58 | 1.8 | 35.24 | 64 | 987 | 5.1355 | 41.244 | 19.12 | 15.91 | 18.42 | 0
2004-10-31 22:00 | 6.7 | 44.06 | 0.8 | 33.44 | 64 | 987 | 3.8938 | 39.0089 | 16.7 | 14.86 | 20.94 | 0
2004-10-31 23:00 | 5.2 | 41.36 | 0 | 32 | 64 | 987 | 2.5605 | 36.6089 | 14.19 | 13.79 | 23.64 | 0
38292 | 3.8 | 38.84 | -1 | 30.2 | 64 | 987 | 1.3129 | 34.3632 | 11.93 | 12.82 | 26.16 | 0
2002-11-01 01:00 | 2.3 | 36.14 | -2 | 28.4 | 78 | 987 | 0.89562 | 33.6121 | 11.2 | 12.5 | 28.86 | 0
2002-11-01 02:00 | 0.9 | 33.62 | -3 | 26.6 | 78 | 987 | -0.4188 | 31.2462 | 8.931 | 11.53 | 31.38 | 0
2002-11-01 03:00 | -0.5 | 31.1 | -3.9 | 24.98 | 78 | 987 | -1.6745 | 28.9858 | 6.732 | 10.58 | 33.9 | 0
2002-11-01 04:00 | -2 | 28.4 | -5 | 23 | 78 | 987 | -3.0854 | 26.4463 | 4.364 | 9.562 | 36.6 | 0
2002-11-01 05:00 | -3 | 26.6 | -6 | 21.2 | 77 | 987 | -4.0751 | 24.6648 | 2.764 | 8.874 | 38.4 | 0
2002-11-01 06:00 | -3 | 26.6 | -6 | 21.2 | 77 | 987 | -4.0751 | 24.6648 | 2.764 | 8.874 | 38.4 | 0
2002-11-01 07:00 | -3 | 26.6 | -6 | 21.2 | 77 | 987 | -4.0751 | 24.6648 | 2.764 | 8.874 | 38.4 | 0
2002-11-01 08:00 | -2 | 28.4 | -5 | 23 | 78 | 987 | -3.0854 | 26.4463 | 4.364 | 9.562 | 36.6 | 0
2002-11-01 09:00 | -1 | 30.2 | -3 | 26.6 | 85 | 987 | -1.7758 | 28.8036 | 6.557 | 10.51 | 34.8 | 0
2002-11-01 10:00 | 0 | 32 | -2 | 28.4 | 85 | 987 | -0.81626 | 30.5307 | 8.224 | 11.22 | 33 | 0
2002-11-01 11:00 | 2 | 35.6 | -2 | 28.4 | 73 | 987 | 0.29166 | 32.525 | 10.15 | 12.05 | 29.4 | 0
2002-11-01 12:00 | 3 | 37.4 | -2 | 28.4 | 68 | 987 | 0.87349 | 33.5723 | 11.16 | 12.48 | 27.6 | 0
2002-11-01 13:00 | 4 | 39.2 | -2 | 28.4 | 64 | 987 | 1.4913 | 34.6844 | 12.25 | 12.95 | 25.8 | 0
2002-11-01 14:00 | 5 | 41 | -3 | 26.6 | 55 | 987 | 1.6955 | 35.0519 | 12.62 | 13.11 | 24 | 0
2002-11-01 15:00 | 5 | 41 | -3 | 26.6 | 55 | 987 | 1.6955 | 35.0519 | 12.62 | 13.11 | 24 | 0
2002-11-01 16:00 | 5 | 41 | -3 | 26.6 | 55 | 987 | 1.6955 | 35.0519 | 12.62 | 13.11 | 24 | 0
2002-11-01 17:00 | 3 | 37.4 | -4 | 24.8 | 58 | 987 | 0.18202 | 32.3276 | 9.957 | 11.97 | 27.6 | 0
2002-11-01 18:00 | 1 | 33.8 | -4 | 24.8 | 67 | 987 | -0.976 | 30.2432 | 7.945 | 11.1 | 31.2 | 0
2002-11-01 19:00 | 1 | 33.8 | -5 | 23 | 61 | 987 | -1.3344 | 29.5981 | 7.321 | 10.83 | 31.2 | 0
2002-11-01 20:00 | 1 | 33.8 | -4 | 24.8 | 67 | 987 | -0.976 | 30.2432 | 7.945 | 11.1 | 31.2 | 0
2002-11-01 21:00 | 0 | 32 | -4 | 24.8 | 72 | 987 | -1.5419 | 29.2246 | 6.961 | 10.68 | 33 | 0
2002-11-01 22:00 | 0 | 32 | -4 | 24.8 | 72 | 987 | -1.5419 | 29.2246 | 6.961 | 10.68 | 33 | 0
2002-11-01 23:00 | 0 | 32 | -4 | 24.8 | 72 | 987 | -1.5419 | 29.2246 | 6.961 | 10.68 | 33 | 0
37562 | 0 | 32 | -4 | 24.8 | 72 | 987 | -1.5419 | 29.2246 | 6.961 | 10.68 | 33 | 0
2002-11-02 01:00 | -1 | 30.2 | -4 | 24.8 | 78 | 987 | -2.1445 | 28.1399 | 5.932 | 10.24 | 34.8 | 0
2002-11-02 02:00 | -1 | 30.2 | -4 | 24.8 | 78 | 987 | -2.1445 | 28.1399 | 5.932 | 10.24 | 34.8 | 0
2002-11-02 03:00 | -2 | 28.4 | -5 | 23 | 78 | 987 | -3.0854 | 26.4463 | 4.364 | 9.562 | 36.6 | 0
2002-11-02 04:00 | -2 | 28.4 | -5 | 23 | 78 | 987 | -3.0854 | 26.4463 | 4.364 | 9.562 | 36.6 | 0
2002-11-02 05:00 | -2 | 28.4 | -5 | 23 | 78 | 987 | -3.0854 | 26.4463 | 4.364 | 9.562 | 36.6 | 0
2002-11-02 06:00 | -2 | 28.4 | -5 | 23 | 78 | 987 | -3.0854 | 26.4463 | 4.364 | 9.562 | 36.6 | 0
2002-11-02 07:00 | -2 | 28.4 | -5 | 23 | 78 | 987 | -3.0854 | 26.4463 | 4.364 | 9.562 | 36.6 | 0
2002-11-02 08:00 | 0 | 32 | -3 | 26.6 | 78 | 987 | -1.2049 | 29.8313 | 7.544 | 10.93 | 33 | 0
2002-11-02 09:00 | 2 | 35.6 | -3 | 26.6 | 67 | 987 | -0.11618 | 31.7909 | 9.474 | 11.76 | 29.4 | 0
2002-11-02 10:00 | 5 | 41 | -4 | 24.8 | 50 | 987 | 1.308 | 34.3544 | 11.92 | 12.81 | 24 | 0
2002-11-02 11:00 | 6 | 42.8 | -5 | 23 | 43 | 987 | 1.5725 | 34.8304 | 12.39 | 13.01 | 22.2 | 0
2002-11-02 12:00 | 7 | 44.6 | -3 | 26.6 | 48 | 987 | 2.815 | 37.067 | 14.65 | 13.99 | 20.4 | 0
2002-11-02 13:00 | 8 | 46.4 | -2 | 28.4 | 48 | 987 | 3.6427 | 38.5569 | 16.21 | 14.65 | 18.6 | 0
2002-11-02 14:00 | 8 | 46.4 | 0 | 32 | 57 | 987 | 4.4399 | 39.9918 | 17.75 | 15.32 | 18.6 | 0
2002-11-02 15:00 | 9 | 48.2 | 0 | 32 | 53 | 987 | 4.9329 | 40.8792 | 18.71 | 15.73 | 16.8 | 0
2002-11-02 16:00 | 8 | 46.4 | 0 | 32 | 57 | 987 | 4.4399 | 39.9918 | 17.75 | 15.32 | 18.6 | 0
2002-11-02 17:00 | 6 | 42.8 | 0 | 32 | 65 | 987 | 3.3509 | 38.0316 | 15.66 | 14.42 | 22.2 | 0
2002-11-02 18:00 | 5 | 41 | 0 | 32 | 70 | 987 | 2.833 | 37.0994 | 14.7 | 14 | 24 | 0
2002-11-02 19:00 | 3 | 37.4 | -1 | 30.2 | 74 | 987 | 1.2821 | 34.3078 | 11.88 | 12.79 | 27.6 | 0
2002-11-02 20:00 | 3 | 37.4 | 0 | 32 | 81 | 987 | 1.753 | 35.1553 | 12.73 | 13.16 | 27.6 | 0
2002-11-02 21:00 | 3 | 37.4 | 0 | 32 | 81 | 987 | 1.753 | 35.1553 | 12.73 | 13.16 | 27.6 | 0
2002-11-02 22:00 | 3 | 37.4 | 0 | 32 | 81 | 987 | 1.753 | 35.1553 | 12.73 | 13.16 | 27.6 | 0
2002-11-02 23:00 | 3 | 37.4 | 0 | 32 | 81 | 987 | 1.753 | 35.1553 | 12.73 | 13.16 | 27.6 | 0
37563 | 3 | 37.4 | 0 | 32 | 81 | 990 | 1.7551 | 35.1592 | 12.7 | 13.14 | 27.6 | 0
2002-11-03 01:00 | 3 | 37.4 | 0 | 32 | 81 | 987 | 1.753 | 35.1553 | 12.73 | 13.16 | 27.6 | 0
2002-11-03 02:00 | 3 | 37.4 | 1 | 33.8 | 87 | 987 | 2.1516 | 35.8729 | 13.45 | 13.47 | 27.6 | 0
2002-11-03 03:00 | 3 | 37.4 | 1 | 33.8 | 87 | 987 | 2.1516 | 35.8729 | 13.45 | 13.47 | 27.6 | 0
2002-11-03 04:00 | 3 | 37.4 | 1 | 33.8 | 87 | 987 | 2.1516 | 35.8729 | 13.45 | 13.47 | 27.6 | 0
2002-11-03 05:00 | 3 | 37.4 | 1 | 33.8 | 87 | 987 | 2.1516 | 35.8729 | 13.45 | 13.47 | 27.6 | 0
2002-11-03 06:00 | 3 | 37.4 | 1 | 33.8 | 87 | 987 | 2.1516 | 35.8729 | 13.45 | 13.47 | 27.6 | 0
2002-11-03 07:00 | 3 | 37.4 | 1 | 33.8 | 87 | 987 | 2.1516 | 35.8729 | 13.45 | 13.47 | 27.6 | 0
2002-11-03 08:00 | 3 | 37.4 | 1 | 33.8 | 87 | 987 | 2.1516 | 35.8729 | 13.45 | 13.47 | 27.6 | 0
2002-11-03 09:00 | 4 | 39.2 | 1 | 33.8 | 81 | 987 | 2.6988 | 36.8578 | 14.45 | 13.9 | 25.8 | 0
2002-11-03 10:00 | 3 | 37.4 | 0 | 32 | 81 | 987 | 1.753 | 35.1553 | 12.73 | 13.16 | 27.6 | 0
2002-11-03 11:00 | 3 | 37.4 | 1 | 33.8 | 87 | 987 | 2.1516 | 35.8729 | 13.45 | 13.47 | 27.6 | 0
2002-11-03 12:00 | 4 | 39.2 | 1 | 33.8 | 81 | 987 | 2.6988 | 36.8578 | 14.45 | 13.9 | 25.8 | 0
2002-11-03 13:00 | 4 | 39.2 | 1 | 33.8 | 81 | 987 | 2.6988 | 36.8578 | 14.45 | 13.9 | 25.8 | 0
2002-11-03 14:00 | 5 | 41 | 2 | 35.6 | 81 | 987 | 3.6439 | 38.559 | 16.23 | 14.66 | 24 | 0
2002-11-03 15:00 | 5 | 41 | 2 | 35.6 | 81 | 987 | 3.6439 | 38.559 | 16.23 | 14.66 | 24 | 0
2002-11-03 16:00 | 5 | 41 | 2 | 35.6 | 81 | 987 | 3.6439 | 38.559 | 16.23 | 14.66 | 24 | 0
2002-11-03 17:00 | 5 | 41 | 2 | 35.6 | 81 | 987 | 3.6439 | 38.559 | 16.23 | 14.66 | 24 | 0
2002-11-03 18:00 | 5 | 41 | 2 | 35.6 | 81 | 987 | 3.6439 | 38.559 | 16.23 | 14.66 | 24 | 0
2002-11-03 19:00 | 5 | 41 | 2 | 35.6 | 81 | 987 | 3.6439 | 38.559 | 16.23 | 14.66 | 24 | 0
2002-11-03 20:00 | 5 | 41 | 2 | 35.6 | 81 | 987 | 3.6439 | 38.559 | 16.23 | 14.66 | 24 | 0
2002-11-03 21:00 | 5 | 41 | 2 | 35.6 | 81 | 987 | 3.6439 | 38.559 | 16.23 | 14.66 | 24 | 0
2002-11-03 22:00 | 5 | 41 | 2 | 35.6 | 81 | 987 | 3.6439 | 38.559 | 16.23 | 14.66 | 24 | 0
2002-11-03 23:00 | 3 | 37.4 | 1 | 33.8 | 87 | 987 | 2.1516 | 35.8729 | 13.45 | 13.47 | 27.6 | 0
37564 | 3 | 37.4 | 1 | 33.8 | 87 | 987 | 2.1516 | 35.8729 | 13.45 | 13.47 | 27.6 | 0
2002-11-04 01:00 | 3 | 37.4 | 0 | 32 | 81 | 987 | 1.753 | 35.1553 | 12.73 | 13.16 | 27.6 | 0
2002-11-04 02:00 | 2 | 35.6 | 0 | 32 | 87 | 987 | 1.1876 | 34.1377 | 11.72 | 12.72 | 29.4 | 0
2002-11-04 03:00 | 1 | 33.8 | -1 | 30.2 | 86 | 987 | 0.16267 | 32.2928 | 9.924 | 11.95 | 31.2 | 0
2002-11-04 04:00 | 0 | 32 | -2 | 28.4 | 85 | 987 | -0.81626 | 30.5307 | 8.224 | 11.22 | 33 | 0
2002-11-04 05:00 | -1 | 30.2 | -3 | 26.6 | 85 | 987 | -1.7758 | 28.8036 | 6.557 | 10.51 | 34.8 | 0
2002-11-04 06:00 | -1 | 30.2 | -4 | 24.8 | 78 | 987 | -2.1445 | 28.1399 | 5.932 | 10.24 | 34.8 | 0
2002-11-04 07:00 | -2 | 28.4 | -5 | 23 | 78 | 987 | -3.0854 | 26.4463 | 4.364 | 9.562 | 36.6 | 0
2002-11-04 08:00 | 0 | 32 | -3 | 26.6 | 78 | 987 | -1.2049 | 29.8313 | 7.544 | 10.93 | 33 | 0
2002-11-04 09:00 | 1 | 33.8 | -1 | 30.2 | 86 | 987 | 0.16267 | 32.2928 | 9.924 | 11.95 | 31.2 | 0
2002-11-04 10:00 | 1 | 33.8 | -1 | 30.2 | 86 | 987 | 0.16267 | 32.2928 | 9.924 | 11.95 | 31.2 | 0
2002-11-04 11:00 | 2 | 35.6 | 0 | 32 | 87 | 987 | 1.1876 | 34.1377 | 11.72 | 12.72 | 29.4 | 0
2002-11-04 12:00 | 3 | 37.4 | 0 | 32 | 81 | 987 | 1.753 | 35.1553 | 12.73 | 13.16 | 27.6 | 0
2002-11-04 13:00 | 5 | 41 | 1 | 33.8 | 75 | 987 | 3.204 | 37.7671 | 15.39 | 14.3 | 24 | 0
2002-11-04 14:00 | 5 | 41 | 1 | 33.8 | 75 | 987 | 3.204 | 37.7671 | 15.39 | 14.3 | 24 | 0
2002-11-04 15:00 | 5 | 41 | 1 | 33.8 | 75 | 987 | 3.204 | 37.7671 | 15.39 | 14.3 | 24 | 0
2002-11-04 16:00 | 4 | 39.2 | 1 | 33.8 | 81 | 987 | 2.6988 | 36.8578 | 14.45 | 13.9 | 25.8 | 0
2002-11-04 17:00 | 3 | 37.4 | 0 | 32 | 81 | 987 | 1.753 | 35.1553 | 12.73 | 13.16 | 27.6 | 0
2002-11-04 18:00 | 1 | 33.8 | -1 | 30.2 | 86 | 987 | 0.16267 | 32.2928 | 9.924 | 11.95 | 31.2 | 0
2002-11-04 19:00 | 0 | 32 | -2 | 28.4 | 85 | 987 | -0.81626 | 30.5307 | 8.224 | 11.22 | 33 | 0
2002-11-04 20:00 | 0 | 32 | -2 | 28.4 | 85 | 987 | -0.81626 | 30.5307 | 8.224 | 11.22 | 33 | 0
2002-11-04 21:00 | 0 | 32 | -2 | 28.4 | 85 | 987 | -0.81626 | 30.5307 | 8.224 | 11.22 | 33 | 0
2002-11-04 22:00 | 0 | 32 | -2 | 28.4 | 85 | 987 | -0.81626 | 30.5307 | 8.224 | 11.22 | 33 | 0
2002-11-04 23:00 | 1 | 33.8 | -1 | 30.2 | 86 | 987 | 0.16267 | 32.2928 | 9.924 | 11.95 | 31.2 | 0
37565 | 0 | 32 | -1 | 30.2 | 92 | 987 | -0.43257 | 31.2214 | 8.905 | 11.51 | 33 | 0
2002-11-05 01:00 | 1 | 33.8 | -1 | 30.2 | 86 | 987 | 0.16267 | 32.2928 | 9.924 | 11.95 | 31.2 | 0
2002-11-05 02:00 | 2 | 35.6 | 0 | 32 | 87 | 987 | 1.1876 | 34.1377 | 11.72 | 12.72 | 29.4 | 0
2002-11-05 03:00 | 2 | 35.6 | 0 | 32 | 87 | 987 | 1.1876 | 34.1377 | 11.72 | 12.72 | 29.4 | 0
2002-11-05 04:00 | 2 | 35.6 | 0 | 32 | 87 | 987 | 1.1876 | 34.1377 | 11.72 | 12.72 | 29.4 | 0
2002-11-05 05:00 | 3 | 37.4 | 0 | 32 | 81 | 987 | 1.753 | 35.1553 | 12.73 | 13.16 | 27.6 | 0
2002-11-05 06:00 | 3 | 37.4 | 1 | 33.8 | 87 | 987 | 2.1516 | 35.8729 | 13.45 | 13.47 | 27.6 | 0
2002-11-05 07:00 | 4 | 39.2 | 1 | 33.8 | 81 | 987 | 2.6988 | 36.8578 | 14.45 | 13.9 | 25.8 | 0
2002-11-05 08:00 | 4 | 39.2 | 2 | 35.6 | 87 | 987 | 3.1151 | 37.6071 | 15.23 | 14.23 | 25.8 | 0
2002-11-05 09:00 | 5 | 41 | 2 | 35.6 | 81 | 987 | 3.6439 | 38.559 | 16.23 | 14.66 | 24 | 0
2002-11-05 10:00 | 5 | 41 | 2 | 35.6 | 81 | 987 | 3.6439 | 38.559 | 16.23 | 14.66 | 24 | 0
2002-11-05 11:00 | 5 | 41 | 2 | 35.6 | 81 | 987 | 3.6439 | 38.559 | 16.23 | 14.66 | 24 | 0
2002-11-05 12:00 | 5 | 41 | 2 | 35.6 | 81 | 987 | 3.6439 | 38.559 | 16.23 | 14.66 | 24 | 0
2002-11-05 13:00 | 6 | 42.8 | 3 | 37.4 | 81 | 987 | 4.5883 | 40.259 | 18.05 | 15.45 | 22.2 | 0
2002-11-05 14:00 | 6 | 42.8 | 3 | 37.4 | 81 | 987 | 4.5883 | 40.259 | 18.05 | 15.45 | 22.2 | 0
2002-11-05 15:00 | 6 | 42.8 | 3 | 37.4 | 81 | 987 | 4.5883 | 40.259 | 18.05 | 15.45 | 22.2 | 0
2002-11-05 16:00 | 6 | 42.8 | 3 | 37.4 | 81 | 987 | 4.5883 | 40.259 | 18.05 | 15.45 | 22.2 | 0
2002-11-05 17:00 | 5 | 41 | 2 | 35.6 | 81 | 987 | 3.6439 | 38.559 | 16.23 | 14.66 | 24 | 0
2002-11-05 18:00 | 5 | 41 | 2 | 35.6 | 81 | 987 | 3.6439 | 38.559 | 16.23 | 14.66 | 24 | 0
2002-11-05 19:00 | 4 | 39.2 | 2 | 35.6 | 87 | 987 | 3.1151 | 37.6071 | 15.23 | 14.23 | 25.8 | 0
2002-11-05 20:00 | 4 | 39.2 | 1 | 33.8 | 81 | 987 | 2.6988 | 36.8578 | 14.45 | 13.9 | 25.8 | 0
2002-11-05 21:00 | 4 | 39.2 | 1 | 33.8 | 81 | 987 | 2.6988 | 36.8578 | 14.45 | 13.9 | 25.8 | 0
2002-11-05 22:00 | 4 | 39.2 | 1 | 33.8 | 81 | 987 | 2.6988 | 36.8578 | 14.45 | 13.9 | 25.8 | 0
2002-11-05 23:00 | 3 | 37.4 | 1 | 33.8 | 87 | 987 | 2.1516 | 35.8729 | 13.45 | 13.47 | 27.6 | 0
37566 | 3 | 37.4 | 1 | 33.8 | 87 | 987 | 2.1516 | 35.8729 | 13.45 | 13.47 | 27.6 | 0
2002-11-06 01:00 | 4 | 39.2 | 1 | 33.8 | 81 | 987 | 2.6988 | 36.8578 | 14.45 | 13.9 | 25.8 | 0
2002-11-06 02:00 | 4 | 39.2 | 2 | 35.6 | 87 | 987 | 3.1151 | 37.6071 | 15.23 | 14.23 | 25.8 | 0
2002-11-06 03:00 | 4 | 39.2 | 2 | 35.6 | 87 | 987 | 3.1151 | 37.6071 | 15.23 | 14.23 | 25.8 | 0
2002-11-06 04:00 | 4 | 39.2 | 2 | 35.6 | 87 | 987 | 3.1151 | 37.6071 | 15.23 | 14.23 | 25.8 | 0
2002-11-06 05:00 | 4 | 39.2 | 2 | 35.6 | 87 | 987 | 3.1151 | 37.6071 | 15.23 | 14.23 | 25.8 | 0
2002-11-06 06:00 | 5 | 41 | 2 | 35.6 | 81 | 987 | 3.6439 | 38.559 | 16.23 | 14.66 | 24 | 0
2002-11-06 07:00 | 5 | 41 | 2 | 35.6 | 81 | 987 | 3.6439 | 38.559 | 16.23 | 14.66 | 24 | 0
2002-11-06 08:00 | 4 | 39.2 | 2 | 35.6 | 87 | 987 | 3.1151 | 37.6071 | 15.23 | 14.23 | 25.8 | 0
2002-11-06 09:00 | 4 | 39.2 | 2 | 35.6 | 87 | 987 | 3.1151 | 37.6071 | 15.23 | 14.23 | 25.8 | 0
2002-11-06 10:00 | 5 | 41 | 2 | 35.6 | 81 | 987 | 3.6439 | 38.559 | 16.23 | 14.66 | 24 | 0
2002-11-06 11:00 | 6 | 42.8 | 3 | 37.4 | 81 | 987 | 4.5883 | 40.259 | 18.05 | 15.45 | 22.2 | 0
2002-11-06 12:00 | 8 | 46.4 | 4 | 39.2 | 76 | 987 | 6.062 | 42.9115 | 21.01 | 16.72 | 18.6 | 0
2002-11-06 13:00 | 8 | 46.4 | 3 | 37.4 | 71 | 987 | 5.6429 | 42.1572 | 20.15 | 16.35 | 18.6 | 0
2002-11-06 14:00 | 10 | 50 | 4 | 39.2 | 66 | 987 | 7.0028 | 44.605 | 22.96 | 17.56 | 15 | 0
2002-11-06 15:00 | 11 | 51.8 | 4 | 39.2 | 62 | 987 | 7.5066 | 45.512 | 24.02 | 18.01 | 13.2 | 0
2002-11-06 16:00 | 11 | 51.8 | 4 | 39.2 | 62 | 987 | 7.5066 | 45.512 | 24.02 | 18.01 | 13.2 | 0
2002-11-06 17:00 | 9 | 48.2 | 4 | 39.2 | 71 | 987 | 6.5529 | 43.7952 | 22.02 | 17.15 | 16.8 | 0
2002-11-06 18:00 | 7 | 44.6 | 3 | 37.4 | 76 | 987 | 5.1346 | 41.2422 | 19.13 | 15.91 | 20.4 | 0
2002-11-06 19:00 | 7 | 44.6 | 3 | 37.4 | 76 | 987 | 5.1346 | 41.2422 | 19.13 | 15.91 | 20.4 | 0
2002-11-06 20:00 | 7 | 44.6 | 3 | 37.4 | 76 | 987 | 5.1346 | 41.2422 | 19.13 | 15.91 | 20.4 | 0
2002-11-06 21:00 | 6 | 42.8 | 3 | 37.4 | 81 | 987 | 4.5883 | 40.259 | 18.05 | 15.45 | 22.2 | 0
2002-11-06 22:00 | 4 | 39.2 | 2 | 35.6 | 87 | 987 | 3.1151 | 37.6071 | 15.23 | 14.23 | 25.8 | 0
2002-11-06 23:00 | 3 | 37.4 | 1 | 33.8 | 87 | 987 | 2.1516 | 35.8729 | 13.45 | 13.47 | 27.6 | 0
37567 | 3 | 37.4 | 1 | 33.8 | 87 | 987 | 2.1516 | 35.8729 | 13.45 | 13.47 | 27.6 | 0
2002-11-07 01:00 | 3 | 37.4 | 0 | 32 | 81 | 987 | 1.753 | 35.1553 | 12.73 | 13.16 | 27.6 | 0
2002-11-07 02:00 | 1 | 33.8 | -1 | 30.2 | 86 | 987 | 0.16267 | 32.2928 | 9.924 | 11.95 | 31.2 | 0
2002-11-07 03:00 | 1 | 33.8 | 0 | 32 | 93 | 987 | 0.58375 | 33.0507 | 10.65 | 12.27 | 31.2 | 0
2002-11-07 04:00 | 1 | 33.8 | -1 | 30.2 | 86 | 987 | 0.16267 | 32.2928 | 9.924 | 11.95 | 31.2 | 0
2002-11-07 05:00 | 0 | 32 | -2 | 28.4 | 85 | 987 | -0.81626 | 30.5307 | 8.224 | 11.22 | 33 | 0
2002-11-07 06:00 | 1 | 33.8 | -1 | 30.2 | 86 | 987 | 0.16267 | 32.2928 | 9.924 | 11.95 | 31.2 | 0
2002-11-07 07:00 | 2 | 35.6 | 0 | 32 | 87 | 987 | 1.1876 | 34.1377 | 11.72 | 12.72 | 29.4 | 0
2002-11-07 08:00 | 5 | 41 | 2 | 35.6 | 81 | 987 | 3.6439 | 38.559 | 16.23 | 14.66 | 24 | 0
2002-11-07 09:00 | 7 | 44.6 | 4 | 39.2 | 81 | 987 | 5.5322 | 41.958 | 19.93 | 16.26 | 20.4 | 0
2002-11-07 10:00 | 11 | 51.8 | 6 | 42.8 | 71 | 987 | 8.371 | 47.0677 | 25.92 | 18.83 | 13.2 | 0
2002-11-07 11:00 | 13 | 55.4 | 6 | 42.8 | 62 | 987 | 9.2567 | 48.6621 | 27.9 | 19.68 | 9.6 | 0
2002-11-07 12:00 | 15 | 59 | 7 | 44.6 | 59 | 987 | 10.6641 | 51.1954 | 31.18 | 21.09 | 6 | 0
2002-11-07 13:00 | 17 | 62.6 | 7 | 44.6 | 52 | 987 | 11.518 | 52.7324 | 33.24 | 21.98 | 2.4 | 0
2002-11-07 14:00 | 18 | 64.4 | 6 | 42.8 | 45 | 987 | 11.4218 | 52.5592 | 32.98 | 21.86 | 0.6 | 0
2002-11-07 15:00 | 18 | 64.4 | 6 | 42.8 | 45 | 987 | 11.4218 | 52.5592 | 32.98 | 21.86 | 0.6 | 0
2002-11-07 16:00 | 18 | 64.4 | 7 | 44.6 | 49 | 987 | 11.9551 | 53.5191 | 34.31 | 22.44 | 0.6 | 0
2002-11-07 17:00 | 16 | 60.8 | 7 | 44.6 | 55 | 987 | 11.0491 | 51.8883 | 32.1 | 21.49 | 4.2 | 0
2002-11-07 18:00 | 13 | 55.4 | 7 | 44.6 | 67 | 987 | 9.7771 | 49.5988 | 29.11 | 20.2 | 9.6 | 0
2002-11-07 19:00 | 15 | 59 | 6 | 42.8 | 55 | 987 | 10.2044 | 50.3678 | 30.08 | 20.62 | 6 | 0
2002-11-07 20:00 | 15 | 59 | 6 | 42.8 | 55 | 987 | 10.2044 | 50.3678 | 30.08 | 20.62 | 6 | 0
2002-11-07 21:00 | 15 | 59 | 6 | 42.8 | 55 | 987 | 10.2044 | 50.3678 | 30.08 | 20.62 | 6 | 0
2002-11-07 22:00 | 15 | 59 | 6 | 42.8 | 55 | 987 | 10.2044 | 50.3678 | 30.08 | 20.62 | 6 | 0
2002-11-07 23:00 | 14 | 57.2 | 6 | 42.8 | 59 | 987 | 9.8024 | 49.6444 | 29.15 | 20.22 | 7.8 | 0
37568 | 14 | 57.2 | 7 | 44.6 | 63 | 987 | 10.2394 | 50.4309 | 30.18 | 20.66 | 7.8 | 0
2002-11-08 01:00 | 13 | 55.4 | 7 | 44.6 | 67 | 987 | 9.7771 | 49.5988 | 29.11 | 20.2 | 9.6 | 0
2002-11-08 02:00 | 12 | 53.6 | 6 | 42.8 | 67 | 987 | 8.8837 | 47.9907 | 27.06 | 19.32 | 11.4 | 0
2002-11-08 03:00 | 11.7 | 53.06 | 5.9 | 42.62 | 68 | 987 | 8.7139 | 47.6849 | 26.68 | 19.16 | 11.94 | 0
2002-11-08 04:00 | 11.1 | 51.98 | 5.6 | 42.08 | 69 | 987 | 8.2711 | 46.888 | 25.7 | 18.74 | 13.02 | 0
2002-11-08 05:00 | 10.6 | 51.08 | 5.3 | 41.54 | 70 | 987 | 7.9141 | 46.2454 | 24.92 | 18.4 | 13.92 | 0
2002-11-08 06:00 | 10.3 | 50.54 | 5.2 | 41.36 | 71 | 987 | 7.7349 | 45.9228 | 24.53 | 18.23 | 14.46 | 0
2002-11-08 07:00 | 10 | 50 | 5 | 41 | 71 | 987 | 7.4622 | 45.432 | 23.94 | 17.98 | 15 | 0
2002-11-08 08:00 | 11 | 51.8 | 6 | 42.8 | 71 | 987 | 8.371 | 47.0677 | 25.92 | 18.83 | 13.2 | 0
2002-11-08 09:00 | 13 | 55.4 | 7 | 44.6 | 67 | 987 | 9.7771 | 49.5988 | 29.11 | 20.2 | 9.6 | 0
2002-11-08 10:00 | 15 | 59 | 7 | 44.6 | 59 | 987 | 10.6641 | 51.1954 | 31.18 | 21.09 | 6 | 0
2002-11-08 11:00 | 17 | 62.6 | 8 | 46.4 | 55 | 987 | 11.8933 | 53.4079 | 34.18 | 22.38 | 2.4 | 0
2002-11-08 12:00 | 18 | 64.4 | 8 | 46.4 | 52 | 987 | 12.3487 | 54.2277 | 35.32 | 22.87 | 0.6 | 0
2002-11-08 13:00 | 20 | 68 | 8 | 46.4 | 46 | 987 | 13.1608 | 55.6895 | 37.39 | 23.76 | 0 | 3
2002-11-08 14:00 | 21 | 69.8 | 8 | 46.4 | 43 | 987 | 13.5138 | 56.3248 | 38.31 | 24.15 | 0 | 4.8
2002-11-08 15:00 | 20 | 68 | 8 | 46.4 | 46 | 987 | 13.1608 | 55.6895 | 37.39 | 23.76 | 0 | 3
2002-11-08 16:00 | 18 | 64.4 | 7 | 44.6 | 49 | 987 | 11.9551 | 53.5191 | 34.31 | 22.44 | 0.6 | 0
2002-11-08 17:00 | 17 | 62.6 | 7 | 44.6 | 52 | 987 | 11.518 | 52.7324 | 33.24 | 21.98 | 2.4 | 0
2002-11-08 18:00 | 15 | 59 | 7 | 44.6 | 59 | 987 | 10.6641 | 51.1954 | 31.18 | 21.09 | 6 | 0
2002-11-08 19:00 | 13 | 55.4 | 6 | 42.8 | 62 | 987 | 9.2567 | 48.6621 | 27.9 | 19.68 | 9.6 | 0
2002-11-08 20:00 | 12 | 53.6 | 6 | 42.8 | 67 | 987 | 8.8837 | 47.9907 | 27.06 | 19.32 | 11.4 | 0
2002-11-08 21:00 | 13 | 55.4 | 7 | 44.6 | 67 | 987 | 9.7771 | 49.5988 | 29.11 | 20.2 | 9.6 | 0
2002-11-08 22:00 | 12 | 53.6 | 7 | 44.6 | 71 | 987 | 9.2792 | 48.7025 | 27.97 | 19.71 | 11.4 | 0
2002-11-08 23:00 | 14 | 57.2 | 8 | 46.4 | 67 | 987 | 10.6701 | 51.2061 | 31.21 | 21.11 | 7.8 | 0
37569 | 13 | 55.4 | 8 | 46.4 | 72 | 987 | 10.2886 | 50.5195 | 30.32 | 20.72 | 9.6 | 0
2002-11-09 01:00 | 13 | 55.4 | 8 | 46.4 | 72 | 987 | 10.2886 | 50.5195 | 30.32 | 20.72 | 9.6 | 0
2002-11-09 02:00 | 13 | 55.4 | 9 | 48.2 | 77 | 987 | 10.7915 | 51.4248 | 31.53 | 21.24 | 9.6 | 0
2002-11-09 03:00 | 12 | 53.6 | 9 | 48.2 | 82 | 987 | 10.3407 | 50.6133 | 30.46 | 20.78 | 11.4 | 0
2002-11-09 04:00 | 13 | 55.4 | 10 | 50 | 82 | 987 | 11.286 | 52.3149 | 32.74 | 21.76 | 9.6 | 0
2002-11-09 05:00 | 13 | 55.4 | 10 | 50 | 82 | 987 | 11.286 | 52.3149 | 32.74 | 21.76 | 9.6 | 0
2002-11-09 06:00 | 12 | 53.6 | 10 | 50 | 88 | 987 | 10.9043 | 51.6277 | 31.82 | 21.37 | 11.4 | 0
2002-11-09 07:00 | 13 | 55.4 | 10 | 50 | 82 | 987 | 11.286 | 52.3149 | 32.74 | 21.76 | 9.6 | 0
2002-11-09 08:00 | 15 | 59 | 12 | 53.6 | 82 | 987 | 13.1764 | 55.7176 | 37.54 | 23.83 | 6 | 0
2002-11-09 09:00 | 15 | 59 | 12 | 53.6 | 82 | 987 | 13.1764 | 55.7176 | 37.54 | 23.83 | 6 | 0
2002-11-09 10:00 | 16 | 60.8 | 13 | 55.4 | 82 | 987 | 14.1217 | 57.419 | 40.08 | 24.92 | 4.2 | 0
2002-11-09 11:00 | 18 | 64.4 | 15 | 59 | 83 | 987 | 16.1267 | 61.0281 | 45.76 | 27.36 | 0.6 | 0
2002-11-09 12:00 | 19 | 66.2 | 15 | 59 | 78 | 987 | 16.4829 | 61.6693 | 46.79 | 27.8 | 0 | 1.2
2002-11-09 13:00 | 20 | 68 | 15 | 59 | 73 | 987 | 16.7921 | 62.2258 | 47.7 | 28.19 | 0 | 3
2002-11-09 14:00 | 20 | 68 | 15 | 59 | 73 | 987 | 16.7921 | 62.2258 | 47.7 | 28.19 | 0 | 3
2002-11-09 15:00 | 20 | 68 | 15 | 59 | 73 | 987 | 16.7921 | 62.2258 | 47.7 | 28.19 | 0 | 3
2002-11-09 16:00 | 20 | 68 | 15 | 59 | 73 | 987 | 16.7921 | 62.2258 | 47.7 | 28.19 | 0 | 3
2002-11-09 17:00 | 18 | 64.4 | 15 | 59 | 83 | 987 | 16.1267 | 61.0281 | 45.76 | 27.36 | 0.6 | 0
2002-11-09 18:00 | 18 | 64.4 | 15 | 59 | 83 | 987 | 16.1267 | 61.0281 | 45.76 | 27.36 | 0.6 | 0
2002-11-09 19:00 | 18 | 64.4 | 15 | 59 | 83 | 987 | 16.1267 | 61.0281 | 45.76 | 27.36 | 0.6 | 0
2002-11-09 20:00 | 17 | 62.6 | 15 | 59 | 88 | 987 | 15.7264 | 60.3075 | 44.6 | 26.86 | 2.4 | 0
2002-11-09 21:00 | 17 | 62.6 | 15 | 59 | 88 | 987 | 15.7264 | 60.3075 | 44.6 | 26.86 | 2.4 | 0
2002-11-09 22:00 | 17 | 62.6 | 14 | 57.2 | 82 | 987 | 15.067 | 59.1206 | 42.7 | 26.04 | 2.4 | 0
2002-11-09 23:00 | 17 | 62.6 | 14 | 57.2 | 82 | 987 | 15.067 | 59.1206 | 42.7 | 26.04 | 2.4 | 0
37570 | 16 | 60.8 | 13 | 55.4 | 82 | 987 | 14.1217 | 57.419 | 40.08 | 24.92 | 4.2 | 0
2002-11-10 01:00 | 15 | 59 | 12 | 53.6 | 82 | 987 | 13.1764 | 55.7176 | 37.54 | 23.83 | 6 | 0
2002-11-10 02:00 | 15 | 59 | 12 | 53.6 | 82 | 987 | 13.1764 | 55.7176 | 37.54 | 23.83 | 6 | 0
2002-11-10 03:00 | 13 | 55.4 | 10 | 50 | 82 | 987 | 11.286 | 52.3149 | 32.74 | 21.76 | 9.6 | 0
2002-11-10 04:00 | 12 | 53.6 | 10 | 50 | 88 | 987 | 10.9043 | 51.6277 | 31.82 | 21.37 | 11.4 | 0
2002-11-10 05:00 | 12 | 53.6 | 9 | 48.2 | 82 | 987 | 10.3407 | 50.6133 | 30.46 | 20.78 | 11.4 | 0
2002-11-10 06:00 | 11 | 51.8 | 8 | 46.4 | 82 | 987 | 9.3953 | 48.9116 | 28.25 | 19.83 | 13.2 | 0
2002-11-10 07:00 | 11 | 51.8 | 8 | 46.4 | 82 | 987 | 9.3953 | 48.9116 | 28.25 | 19.83 | 13.2 | 0
2002-11-10 08:00 | 11 | 51.8 | 8 | 46.4 | 82 | 987 | 9.3953 | 48.9116 | 28.25 | 19.83 | 13.2 | 0
2002-11-10 09:00 | 11 | 51.8 | 8 | 46.4 | 82 | 987 | 9.3953 | 48.9116 | 28.25 | 19.83 | 13.2 | 0
2002-11-10 10:00 | 11 | 51.8 | 8 | 46.4 | 82 | 987 | 9.3953 | 48.9116 | 28.25 | 19.83 | 13.2 | 0
2002-11-10 11:00 | 12 | 53.6 | 10 | 50 | 88 | 987 | 10.9043 | 51.6277 | 31.82 | 21.37 | 11.4 | 0
2002-11-10 12:00 | 12 | 53.6 | 10 | 50 | 88 | 987 | 10.9043 | 51.6277 | 31.82 | 21.37 | 11.4 | 0
2002-11-10 13:00 | 14 | 57.2 | 10 | 50 | 77 | 987 | 11.72 | 53.0961 | 33.8 | 22.22 | 7.8 | 0
2002-11-10 14:00 | 14 | 57.2 | 8 | 46.4 | 67 | 987 | 10.6701 | 51.2061 | 31.21 | 21.11 | 7.8 | 0
2002-11-10 15:00 | 15 | 59 | 7 | 44.6 | 59 | 987 | 10.6641 | 51.1954 | 31.18 | 21.09 | 6 | 0
2002-11-10 16:00 | 13 | 55.4 | 6 | 42.8 | 62 | 987 | 9.2567 | 48.6621 | 27.9 | 19.68 | 9.6 | 0
2002-11-10 17:00 | 10 | 50 | 4 | 39.2 | 66 | 987 | 7.0028 | 44.605 | 22.96 | 17.56 | 15 | 0
2002-11-10 18:00 | 6 | 42.8 | 2 | 35.6 | 75 | 987 | 4.1296 | 39.4333 | 17.16 | 15.06 | 22.2 | 0
2002-11-10 19:00 | 4 | 39.2 | 1 | 33.8 | 81 | 987 | 2.6988 | 36.8578 | 14.45 | 13.9 | 25.8 | 0
2002-11-10 20:00 | 3 | 37.4 | 0 | 32 | 81 | 987 | 1.753 | 35.1553 | 12.73 | 13.16 | 27.6 | 0
2002-11-10 21:00 | 3 | 37.4 | 1 | 33.8 | 87 | 987 | 2.1516 | 35.8729 | 13.45 | 13.47 | 27.6 | 0
2002-11-10 22:00 | 4 | 39.2 | 1 | 33.8 | 81 | 987 | 2.6988 | 36.8578 | 14.45 | 13.9 | 25.8 | 0
2002-11-10 23:00 | 5 | 41 | 1 | 33.8 | 75 | 987 | 3.204 | 37.7671 | 15.39 | 14.3 | 24 | 0
37571 | 4 | 39.2 | 1 | 33.8 | 81 | 987 | 2.6988 | 36.8578 | 14.45 | 13.9 | 25.8 | 0
2002-11-11 01:00 | 4 | 39.2 | 1 | 33.8 | 81 | 987 | 2.6988 | 36.8578 | 14.45 | 13.9 | 25.8 | 0
2002-11-11 02:00 | 3 | 37.4 | 0 | 32 | 81 | 987 | 1.753 | 35.1553 | 12.73 | 13.16 | 27.6 | 0
2002-11-11 03:00 | 3 | 37.4 | 0 | 32 | 81 | 987 | 1.753 | 35.1553 | 12.73 | 13.16 | 27.6 | 0
2002-11-11 04:00 | 2 | 35.6 | 0 | 32 | 87 | 987 | 1.1876 | 34.1377 | 11.72 | 12.72 | 29.4 | 0
2002-11-11 05:00 | 1 | 33.8 | -1 | 30.2 | 86 | 987 | 0.16267 | 32.2928 | 9.924 | 11.95 | 31.2 | 0
2002-11-11 06:00 | 1 | 33.8 | 0 | 32 | 93 | 987 | 0.58375 | 33.0507 | 10.65 | 12.27 | 31.2 | 0
2002-11-11 07:00 | 2 | 35.6 | 0 | 32 | 87 | 987 | 1.1876 | 34.1377 | 11.72 | 12.72 | 29.4 | 0
2002-11-11 08:00 | 2 | 35.6 | 0 | 32 | 87 | 987 | 1.1876 | 34.1377 | 11.72 | 12.72 | 29.4 | 0
2002-11-11 09:00 | 2 | 35.6 | 0 | 32 | 87 | 987 | 1.1876 | 34.1377 | 11.72 | 12.72 | 29.4 | 0
2002-11-11 10:00 | 3 | 37.4 | 1 | 33.8 | 87 | 987 | 2.1516 | 35.8729 | 13.45 | 13.47 | 27.6 | 0
2002-11-11 11:00 | 3 | 37.4 | 1 | 33.8 | 87 | 987 | 2.1516 | 35.8729 | 13.45 | 13.47 | 27.6 | 0
2002-11-11 12:00 | 3 | 37.4 | 1 | 33.8 | 87 | 987 | 2.1516 | 35.8729 | 13.45 | 13.47 | 27.6 | 0
2002-11-11 13:00 | 3 | 37.4 | 1 | 33.8 | 87 | 987 | 2.1516 | 35.8729 | 13.45 | 13.47 | 27.6 | 0
2002-11-11 14:00 | 4 | 39.2 | 1 | 33.8 | 81 | 987 | 2.6988 | 36.8578 | 14.45 | 13.9 | 25.8 | 0
2002-11-11 15:00 | 3 | 37.4 | 1 | 33.8 | 87 | 987 | 2.1516 | 35.8729 | 13.45 | 13.47 | 27.6 | 0
2002-11-11 16:00 | 3 | 37.4 | 1 | 33.8 | 87 | 987 | 2.1516 | 35.8729 | 13.45 | 13.47 | 27.6 | 0
2002-11-11 17:00 | 3 | 37.4 | 0 | 32 | 81 | 987 | 1.753 | 35.1553 | 12.73 | 13.16 | 27.6 | 0
2002-11-11 18:00 | 3 | 37.4 | 1 | 33.8 | 87 | 987 | 2.1516 | 35.8729 | 13.45 | 13.47 | 27.6 | 0
2002-11-11 19:00 | 3 | 37.4 | 0 | 32 | 81 | 987 | 1.753 | 35.1553 | 12.73 | 13.16 | 27.6 | 0
2002-11-11 20:00 | 3 | 37.4 | 0 | 32 | 81 | 987 | 1.753 | 35.1553 | 12.73 | 13.16 | 27.6 | 0
2002-11-11 21:00 | 3 | 37.4 | 0 | 32 | 81 | 987 | 1.753 | 35.1553 | 12.73 | 13.16 | 27.6 | 0
2002-11-11 22:00 | 2 | 35.6 | 0 | 32 | 87 | 987 | 1.1876 | 34.1377 | 11.72 | 12.72 | 29.4 | 0
2002-11-11 23:00 | 2 | 35.6 | 0 | 32 | 87 | 987 | 1.1876 | 34.1377 | 11.72 | 12.72 | 29.4 | 0
37572 | 2 | 35.6 | 0 | 32 | 87 | 987 | 1.1876 | 34.1377 | 11.72 | 12.72 | 29.4 | 0
2002-11-12 01:00 | 1 | 33.8 | -1 | 30.2 | 86 | 987 | 0.16267 | 32.2928 | 9.924 | 11.95 | 31.2 | 0
2002-11-12 02:00 | 0 | 32 | -2 | 28.4 | 85 | 987 | -0.81626 | 30.5307 | 8.224 | 11.22 | 33 | 0
2002-11-12 03:00 | 0.2 | 32.36 | -1.4 | 29.48 | 88 | 987 | -0.48739 | 31.1227 | 8.808 | 11.47 | 32.64 | 0
2002-11-12 04:00 | 0 | 32 | -1 | 30.2 | 92 | 987 | -0.43257 | 31.2214 | 8.905 | 11.51 | 33 | 0
2002-11-12 05:00 | -1 | 30.2 | -3 | 26.6 | 85 | 987 | -1.7758 | 28.8036 | 6.557 | 10.51 | 34.8 | 0
2002-11-12 06:00 | -2 | 28.4 | -5 | 23 | 78 | 987 | -3.0854 | 26.4463 | 4.364 | 9.562 | 36.6 | 0
2002-11-12 07:00 | -2 | 28.4 | -5 | 23 | 78 | 987 | -3.0854 | 26.4463 | 4.364 | 9.562 | 36.6 | 0
2002-11-12 08:00 | -1 | 30.2 | -3 | 26.6 | 85 | 987 | -1.7758 | 28.8036 | 6.557 | 10.51 | 34.8 | 0
2002-11-12 09:00 | 2 | 35.6 | -1 | 30.2 | 80 | 987 | 0.74242 | 33.3364 | 10.93 | 12.39 | 29.4 | 0
2002-11-12 10:00 | 5 | 41 | 0 | 32 | 70 | 987 | 2.833 | 37.0994 | 14.7 | 14 | 24 | 0
2002-11-12 11:00 | 6 | 42.8 | 0 | 32 | 65 | 987 | 3.3509 | 38.0316 | 15.66 | 14.42 | 22.2 | 0
2002-11-12 12:00 | 7 | 44.6 | 0 | 32 | 61 | 987 | 3.912 | 39.0415 | 16.73 | 14.88 | 20.4 | 0
2002-11-12 13:00 | 10 | 50 | 1 | 33.8 | 54 | 987 | 5.8721 | 42.5698 | 20.6 | 16.54 | 15 | 0
2002-11-12 14:00 | 11 | 51.8 | 2 | 35.6 | 54 | 987 | 6.7177 | 44.0919 | 22.34 | 17.29 | 13.2 | 0
2002-11-12 15:00 | 11 | 51.8 | 2 | 35.6 | 54 | 987 | 6.7177 | 44.0919 | 22.34 | 17.29 | 13.2 | 0
2002-11-12 16:00 | 11 | 51.8 | 3 | 37.4 | 58 | 987 | 7.1147 | 44.8064 | 23.18 | 17.65 | 13.2 | 0
2002-11-12 17:00 | 8 | 46.4 | 3 | 37.4 | 71 | 987 | 5.6429 | 42.1572 | 20.15 | 16.35 | 18.6 | 0
2002-11-12 18:00 | 8 | 46.4 | 3 | 37.4 | 71 | 987 | 5.6429 | 42.1572 | 20.15 | 16.35 | 18.6 | 0
2002-11-12 19:00 | 7 | 44.6 | 3 | 37.4 | 76 | 987 | 5.1346 | 41.2422 | 19.13 | 15.91 | 20.4 | 0
2002-11-12 20:00 | 7 | 44.6 | 3 | 37.4 | 76 | 987 | 5.1346 | 41.2422 | 19.13 | 15.91 | 20.4 | 0
2002-11-12 21:00 | 7 | 44.6 | 3 | 37.4 | 76 | 987 | 5.1346 | 41.2422 | 19.13 | 15.91 | 20.4 | 0
2002-11-12 22:00 | 6 | 42.8 | 3 | 37.4 | 81 | 987 | 4.5883 | 40.259 | 18.05 | 15.45 | 22.2 | 0
2002-11-12 23:00 | 6 | 42.8 | 2 | 35.6 | 75 | 987 | 4.1296 | 39.4333 | 17.16 | 15.06 | 22.2 | 0
37573 | 6 | 42.8 | 2 | 35.6 | 75 | 987 | 4.1296 | 39.4333 | 17.16 | 15.06 | 22.2 | 0
2002-11-13 01:00 | 5 | 41 | 2 | 35.6 | 81 | 987 | 3.6439 | 38.559 | 16.23 | 14.66 | 24 | 0
2002-11-13 02:00 | 5 | 41 | 2 | 35.6 | 81 | 987 | 3.6439 | 38.559 | 16.23 | 14.66 | 24 | 0
2002-11-13 03:00 | 5 | 41 | 2 | 35.6 | 81 | 987 | 3.6439 | 38.559 | 16.23 | 14.66 | 24 | 0
2002-11-13 04:00 | 3 | 37.4 | 1 | 33.8 | 87 | 987 | 2.1516 | 35.8729 | 13.45 | 13.47 | 27.6 | 0
2002-11-13 05:00 | 3 | 37.4 | 1 | 33.8 | 87 | 987 | 2.1516 | 35.8729 | 13.45 | 13.47 | 27.6 | 0
2002-11-13 06:00 | 2 | 35.6 | 0 | 32 | 87 | 987 | 1.1876 | 34.1377 | 11.72 | 12.72 | 29.4 | 0
2002-11-13 07:00 | 3 | 37.4 | 0 | 32 | 81 | 987 | 1.753 | 35.1553 | 12.73 | 13.16 | 27.6 | 0
2002-11-13 08:00 | 5 | 41 | 2 | 35.6 | 81 | 987 | 3.6439 | 38.559 | 16.23 | 14.66 | 24 | 0
2002-11-13 09:00 | 7 | 44.6 | 3 | 37.4 | 76 | 987 | 5.1346 | 41.2422 | 19.13 | 15.91 | 20.4 | 0
2002-11-13 10:00 | 10 | 50 | 4 | 39.2 | 66 | 987 | 7.0028 | 44.605 | 22.96 | 17.56 | 15 | 0
2002-11-13 11:00 | 12 | 53.6 | 5 | 41 | 62 | 987 | 8.382 | 47.0877 | 25.93 | 18.84 | 11.4 | 0
2002-11-13 12:00 | 15 | 59 | 5 | 41 | 51 | 987 | 9.7374 | 49.5273 | 28.98 | 20.15 | 6 | 0
2002-11-13 13:00 | 17 | 62.6 | 3 | 37.4 | 39 | 987 | 9.834 | 49.7012 | 29.17 | 20.23 | 2.4 | 0
2002-11-13 14:00 | 17 | 62.6 | 2 | 35.6 | 36 | 987 | 9.4314 | 48.9766 | 28.24 | 19.83 | 2.4 | 0
2002-11-13 15:00 | 16 | 60.8 | 2 | 35.6 | 39 | 987 | 9.0635 | 48.3143 | 27.41 | 19.47 | 4.2 | 0
2002-11-13 16:00 | 15 | 59 | 2 | 35.6 | 41 | 987 | 8.5372 | 47.367 | 26.24 | 18.97 | 6 | 0
2002-11-13 17:00 | 15 | 59 | 2 | 35.6 | 41 | 987 | 8.5372 | 47.367 | 26.24 | 18.97 | 6 | 0
2002-11-13 18:00 | 15 | 59 | 3 | 37.4 | 44 | 987 | 8.9023 | 48.0241 | 27.06 | 19.32 | 6 | 0
2002-11-13 19:00 | 14 | 57.2 | 3 | 37.4 | 47 | 987 | 8.4521 | 47.2138 | 26.06 | 18.89 | 7.8 | 0
2002-11-13 20:00 | 13 | 55.4 | 3 | 37.4 | 51 | 987 | 8.0794 | 46.543 | 25.25 | 18.54 | 9.6 | 0
2002-11-13 21:00 | 13 | 55.4 | 3 | 37.4 | 51 | 987 | 8.0794 | 46.543 | 25.25 | 18.54 | 9.6 | 0
2002-11-13 22:00 | 12 | 53.6 | 3 | 37.4 | 54 | 987 | 7.562 | 45.6115 | 24.13 | 18.06 | 11.4 | 0
2002-11-13 23:00 | 12 | 53.6 | 3 | 37.4 | 54 | 987 | 7.562 | 45.6115 | 24.13 | 18.06 | 11.4 | 0
37574 | 12 | 53.6 | 3 | 37.4 | 54 | 987 | 7.562 | 45.6115 | 24.13 | 18.06 | 11.4 | 0
2002-11-14 01:00 | 12 | 53.6 | 4 | 39.2 | 58 | 987 | 7.9747 | 46.3545 | 25.03 | 18.45 | 11.4 | 0
2002-11-14 02:00 | 11 | 51.8 | 4 | 39.2 | 62 | 987 | 7.5066 | 45.512 | 24.02 | 18.01 | 13.2 | 0
2002-11-14 03:00 | 11 | 51.8 | 4 | 39.2 | 62 | 987 | 7.5066 | 45.512 | 24.02 | 18.01 | 13.2 | 0
2002-11-14 04:00 | 10 | 50 | 4 | 39.2 | 66 | 987 | 7.0028 | 44.605 | 22.96 | 17.56 | 15 | 0
2002-11-14 05:00 | 10 | 50 | 4 | 39.2 | 66 | 987 | 7.0028 | 44.605 | 22.96 | 17.56 | 15 | 0
2002-11-14 06:00 | 10 | 50 | 5 | 41 | 71 | 987 | 7.4622 | 45.432 | 23.94 | 17.98 | 15 | 0
2002-11-14 07:00 | 11 | 51.8 | 6 | 42.8 | 71 | 987 | 8.371 | 47.0677 | 25.92 | 18.83 | 13.2 | 0
2002-11-14 08:00 | 8 | 46.4 | 6 | 42.8 | 87 | 987 | 6.965 | 44.5371 | 22.9 | 17.53 | 18.6 | 0
2002-11-14 09:00 | 9 | 48.2 | 6 | 42.8 | 81 | 987 | 7.4186 | 45.3535 | 23.86 | 17.94 | 16.8 | 0
2002-11-14 10:00 | 10 | 50 | 7 | 44.6 | 82 | 987 | 8.4497 | 47.2095 | 26.11 | 18.91 | 15 | 0
2002-11-14 11:00 | 10 | 50 | 7 | 44.6 | 82 | 987 | 8.4497 | 47.2095 | 26.11 | 18.91 | 15 | 0
2002-11-14 12:00 | 10 | 50 | 7 | 44.6 | 82 | 987 | 8.4497 | 47.2095 | 26.11 | 18.91 | 15 | 0
2002-11-14 13:00 | 8 | 46.4 | 6 | 42.8 | 87 | 987 | 6.965 | 44.5371 | 22.9 | 17.53 | 18.6 | 0
2002-11-14 14:00 | 8 | 46.4 | 5 | 41 | 81 | 987 | 6.4756 | 43.6561 | 21.87 | 17.09 | 18.6 | 0
2002-11-14 15:00 | 7 | 44.6 | 5 | 41 | 87 | 987 | 6.003 | 42.8055 | 20.89 | 16.67 | 20.4 | 0
2002-11-14 16:00 | 6 | 42.8 | 3 | 37.4 | 81 | 987 | 4.5883 | 40.259 | 18.05 | 15.45 | 22.2 | 0
2002-11-14 17:00 | 6 | 42.8 | 3 | 37.4 | 81 | 987 | 4.5883 | 40.259 | 18.05 | 15.45 | 22.2 | 0
2002-11-14 18:00 | 5 | 41 | 2 | 35.6 | 81 | 987 | 3.6439 | 38.559 | 16.23 | 14.66 | 24 | 0
2002-11-14 19:00 | 4 | 39.2 | 1 | 33.8 | 81 | 987 | 2.6988 | 36.8578 | 14.45 | 13.9 | 25.8 | 0
2002-11-14 20:00 | 3 | 37.4 | 0 | 32 | 81 | 987 | 1.753 | 35.1553 | 12.73 | 13.16 | 27.6 | 0
2002-11-14 21:00 | 3 | 37.4 | 1 | 33.8 | 87 | 987 | 2.1516 | 35.8729 | 13.45 | 13.47 | 27.6 | 0
2002-11-14 22:00 | 2 | 35.6 | 0 | 32 | 87 | 987 | 1.1876 | 34.1377 | 11.72 | 12.72 | 29.4 | 0
2002-11-14 23:00 | 3 | 37.4 | 0 | 32 | 81 | 987 | 1.753 | 35.1553 | 12.73 | 13.16 | 27.6 | 0
37575 | 3 | 37.4 | 0 | 32 | 81 | 987 | 1.753 | 35.1553 | 12.73 | 13.16 | 27.6 | 0
2002-11-15 01:00 | 3 | 37.4 | 0 | 32 | 81 | 987 | 1.753 | 35.1553 | 12.73 | 13.16 | 27.6 | 0
2002-11-15 02:00 | 3 | 37.4 | 0 | 32 | 81 | 987 | 1.753 | 35.1553 | 12.73 | 13.16 | 27.6 | 0
2002-11-15 03:00 | 2 | 35.6 | 0 | 32 | 87 | 987 | 1.1876 | 34.1377 | 11.72 | 12.72 | 29.4 | 0
2002-11-15 04:00 | 2 | 35.6 | 0 | 32 | 87 | 987 | 1.1876 | 34.1377 | 11.72 | 12.72 | 29.4 | 0
2002-11-15 05:00 | 2 | 35.6 | 0 | 32 | 87 | 987 | 1.1876 | 34.1377 | 11.72 | 12.72 | 29.4 | 0
2002-11-15 06:00 | 2 | 35.6 | 0 | 32 | 87 | 987 | 1.1876 | 34.1377 | 11.72 | 12.72 | 29.4 | 0
2002-11-15 07:00 | 2 | 35.6 | 0 | 32 | 87 | 987 | 1.1876 | 34.1377 | 11.72 | 12.72 | 29.4 | 0
2002-11-15 08:00 | 2 | 35.6 | 0 | 32 | 87 | 987 | 1.1876 | 34.1377 | 11.72 | 12.72 | 29.4 | 0
2002-11-15 09:00 | 2 | 35.6 | 0 | 32 | 87 | 987 | 1.1876 | 34.1377 | 11.72 | 12.72 | 29.4 | 0
2002-11-15 10:00 | 3 | 37.4 | 1 | 33.8 | 87 | 987 | 2.1516 | 35.8729 | 13.45 | 13.47 | 27.6 | 0
2002-11-15 11:00 | 5 | 41 | 2 | 35.6 | 81 | 987 | 3.6439 | 38.559 | 16.23 | 14.66 | 24 | 0
2002-11-15 12:00 | 6 | 42.8 | 2 | 35.6 | 75 | 987 | 4.1296 | 39.4333 | 17.16 | 15.06 | 22.2 | 0
2002-11-15 13:00 | 6 | 42.8 | 2 | 35.6 | 75 | 987 | 4.1296 | 39.4333 | 17.16 | 15.06 | 22.2 | 0
2002-11-15 14:00 | 5 | 41 | 2 | 35.6 | 81 | 987 | 3.6439 | 38.559 | 16.23 | 14.66 | 24 | 0
2002-11-15 15:00 | 6 | 42.8 | 2 | 35.6 | 75 | 987 | 4.1296 | 39.4333 | 17.16 | 15.06 | 22.2 | 0
2002-11-15 16:00 | 5 | 41 | 1 | 33.8 | 75 | 987 | 3.204 | 37.7671 | 15.39 | 14.3 | 24 | 0
2002-11-15 17:00 | 4 | 39.2 | 1 | 33.8 | 81 | 987 | 2.6988 | 36.8578 | 14.45 | 13.9 | 25.8 | 0
2002-11-15 18:00 | 3 | 37.4 | 0 | 32 | 81 | 987 | 1.753 | 35.1553 | 12.73 | 13.16 | 27.6 | 0
2002-11-15 19:00 | 0 | 32 | -1 | 30.2 | 92 | 987 | -0.43257 | 31.2214 | 8.905 | 11.51 | 33 | 0
2002-11-15 20:00 | 1 | 33.8 | -1 | 30.2 | 86 | 987 | 0.16267 | 32.2928 | 9.924 | 11.95 | 31.2 | 0
2002-11-15 21:00 | 1 | 33.8 | -1 | 30.2 | 86 | 987 | 0.16267 | 32.2928 | 9.924 | 11.95 | 31.2 | 0
2002-11-15 22:00 | 1 | 33.8 | -1 | 30.2 | 86 | 987 | 0.16267 | 32.2928 | 9.924 | 11.95 | 31.2 | 0
2002-11-15 23:00 | 0 | 32 | -2 | 28.4 | 85 | 987 | -0.81626 | 30.5307 | 8.224 | 11.22 | 33 | 0
37576 | 0 | 32 | -2 | 28.4 | 85 | 987 | -0.81626 | 30.5307 | 8.224 | 11.22 | 33 | 0
2002-11-16 01:00 | 0 | 32 | -1 | 30.2 | 92 | 987 | -0.43257 | 31.2214 | 8.905 | 11.51 | 33 | 0
2002-11-16 02:00 | 0 | 32 | -2 | 28.4 | 85 | 987 | -0.81626 | 30.5307 | 8.224 | 11.22 | 33 | 0
2002-11-16 03:00 | 0 | 32 | -2 | 28.4 | 85 | 987 | -0.81626 | 30.5307 | 8.224 | 11.22 | 33 | 0
2002-11-16 04:00 | 0 | 32 | -2 | 28.4 | 85 | 987 | -0.81626 | 30.5307 | 8.224 | 11.22 | 33 | 0
2002-11-16 05:00 | 0 | 32 | -2 | 28.4 | 85 | 987 | -0.81626 | 30.5307 | 8.224 | 11.22 | 33 | 0
2002-11-16 06:00 | 0 | 32 | -2 | 28.4 | 85 | 987 | -0.81626 | 30.5307 | 8.224 | 11.22 | 33 | 0
2002-11-16 07:00 | 0 | 32 | -2 | 28.4 | 85 | 987 | -0.81626 | 30.5307 | 8.224 | 11.22 | 33 | 0
2002-11-16 08:00 | 0 | 32 | -2 | 28.4 | 85 | 987 | -0.81626 | 30.5307 | 8.224 | 11.22 | 33 | 0
2002-11-16 09:00 | 1 | 33.8 | -1 | 30.2 | 86 | 987 | 0.16267 | 32.2928 | 9.924 | 11.95 | 31.2 | 0
2002-11-16 10:00 | 2 | 35.6 | 0 | 32 | 87 | 987 | 1.1876 | 34.1377 | 11.72 | 12.72 | 29.4 | 0
2002-11-16 11:00 | 3 | 37.4 | -1 | 30.2 | 74 | 987 | 1.2821 | 34.3078 | 11.88 | 12.79 | 27.6 | 0
2002-11-16 12:00 | 4 | 39.2 | -1 | 30.2 | 69 | 987 | 1.8508 | 35.3314 | 12.9 | 13.23 | 25.8 | 0
2002-11-16 13:00 | 4 | 39.2 | -2 | 28.4 | 64 | 987 | 1.4913 | 34.6844 | 12.25 | 12.95 | 25.8 | 0
2002-11-16 14:00 | 5 | 41 | -2 | 28.4 | 59 | 987 | 2.0025 | 35.6045 | 13.17 | 13.35 | 24 | 0
2002-11-16 15:00 | 5 | 41 | -2 | 28.4 | 59 | 987 | 2.0025 | 35.6045 | 13.17 | 13.35 | 24 | 0
2002-11-16 16:00 | 4 | 39.2 | -2 | 28.4 | 64 | 987 | 1.4913 | 34.6844 | 12.25 | 12.95 | 25.8 | 0
2002-11-16 17:00 | 2 | 35.6 | -2 | 28.4 | 73 | 987 | 0.29166 | 32.525 | 10.15 | 12.05 | 29.4 | 0
2002-11-16 18:00 | 1 | 33.8 | -3 | 26.6 | 72 | 987 | -0.68052 | 30.7751 | 8.465 | 11.33 | 31.2 | 0
2002-11-16 19:00 | 1 | 33.8 | -3 | 26.6 | 72 | 987 | -0.68052 | 30.7751 | 8.465 | 11.33 | 31.2 | 0
2002-11-16 20:00 | 0 | 32 | -4 | 24.8 | 72 | 987 | -1.5419 | 29.2246 | 6.961 | 10.68 | 33 | 0
2002-11-16 21:00 | -1 | 30.2 | -4 | 24.8 | 78 | 987 | -2.1445 | 28.1399 | 5.932 | 10.24 | 34.8 | 0
2002-11-16 22:00 | -1 | 30.2 | -4 | 24.8 | 78 | 987 | -2.1445 | 28.1399 | 5.932 | 10.24 | 34.8 | 0
2002-11-16 23:00 | -2 | 28.4 | -5 | 23 | 78 | 987 | -3.0854 | 26.4463 | 4.364 | 9.562 | 36.6 | 0
37577 | -2 | 28.4 | -5 | 23 | 78 | 987 | -3.0854 | 26.4463 | 4.364 | 9.562 | 36.6 | 0
2002-11-17 01:00 | -3 | 26.6 | -6 | 21.2 | 77 | 987 | -4.0751 | 24.6648 | 2.764 | 8.874 | 38.4 | 0
2002-11-17 02:00 | -4 | 24.8 | -7 | 19.4 | 77 | 987 | -5.0161 | 22.971 | 1.284 | 8.238 | 40.2 | 0
2002-11-17 03:00 | -4 | 24.8 | -7 | 19.4 | 77 | 987 | -5.0161 | 22.971 | 1.284 | 8.238 | 40.2 | 0
2002-11-17 04:00 | -4 | 24.8 | -6 | 21.2 | 84 | 987 | -4.7037 | 23.5333 | 1.768 | 8.446 | 40.2 | 0
2002-11-17 05:00 | -4 | 24.8 | -7 | 19.4 | 77 | 987 | -5.0161 | 22.971 | 1.284 | 8.238 | 40.2 | 0
2002-11-17 06:00 | -5 | 23 | -7 | 19.4 | 84 | 987 | -5.6643 | 21.8043 | 0.2841 | 7.808 | 42 | 0
2002-11-17 07:00 | -5 | 23 | -7 | 19.4 | 84 | 987 | -5.6643 | 21.8043 | 0.2841 | 7.808 | 42 | 0
2002-11-17 08:00 | -2 | 28.4 | -5 | 23 | 78 | 987 | -3.0854 | 26.4463 | 4.364 | 9.562 | 36.6 | 0
2002-11-17 09:00 | 0 | 32 | -3 | 26.6 | 78 | 987 | -1.2049 | 29.8313 | 7.544 | 10.93 | 33 | 0
2002-11-17 10:00 | 2 | 35.6 | -1 | 30.2 | 80 | 987 | 0.74242 | 33.3364 | 10.93 | 12.39 | 29.4 | 0
2002-11-17 11:00 | 3 | 37.4 | -3 | 26.6 | 63 | 987 | 0.5294 | 32.9529 | 10.56 | 12.23 | 27.6 | 0
2002-11-17 12:00 | 4 | 39.2 | -3 | 26.6 | 59 | 987 | 1.1282 | 34.0307 | 11.61 | 12.68 | 25.8 | 0
2002-11-17 13:00 | 5 | 41 | -3 | 26.6 | 55 | 987 | 1.6955 | 35.0519 | 12.62 | 13.11 | 24 | 0
2002-11-17 14:00 | 5 | 41 | -3 | 26.6 | 55 | 987 | 1.6955 | 35.0519 | 12.62 | 13.11 | 24 | 0
2002-11-17 15:00 | 5 | 41 | -3 | 26.6 | 55 | 987 | 1.6955 | 35.0519 | 12.62 | 13.11 | 24 | 0
2002-11-17 16:00 | 4 | 39.2 | -3 | 26.6 | 59 | 987 | 1.1282 | 34.0307 | 11.61 | 12.68 | 25.8 | 0
2002-11-17 17:00 | 3 | 37.4 | -3 | 26.6 | 63 | 987 | 0.5294 | 32.9529 | 10.56 | 12.23 | 27.6 | 0
2002-11-17 18:00 | 1 | 33.8 | -3 | 26.6 | 72 | 987 | -0.68052 | 30.7751 | 8.465 | 11.33 | 31.2 | 0
2002-11-17 19:00 | 0 | 32 | -3 | 26.6 | 78 | 987 | -1.2049 | 29.8313 | 7.544 | 10.93 | 33 | 0
2002-11-17 20:00 | 0 | 32 | -3 | 26.6 | 78 | 987 | -1.2049 | 29.8313 | 7.544 | 10.93 | 33 | 0
2002-11-17 21:00 | 0.3 | 32.54 | -2.7 | 27.14 | 78 | 987 | -0.9544 | 30.2821 | 7.982 | 11.12 | 32.46 | 0
2002-11-17 22:00 | 0.8 | 33.44 | -2.1 | 28.22 | 79 | 987 | -0.45036 | 31.1893 | 8.874 | 11.5 | 31.56 | 0
2002-11-17 23:00 | 1 | 33.8 | -2 | 28.4 | 79 | 987 | -0.27165 | 31.511 | 9.194 | 11.64 | 31.2 | 0
37578 | 1 | 33.8 | -2 | 28.4 | 79 | 987 | -0.27165 | 31.511 | 9.194 | 11.64 | 31.2 | 0
2002-11-18 01:00 | 1 | 33.8 | -2 | 28.4 | 79 | 987 | -0.27165 | 31.511 | 9.194 | 11.64 | 31.2 | 0
2002-11-18 02:00 | 1 | 33.8 | -1 | 30.2 | 86 | 987 | 0.16267 | 32.2928 | 9.924 | 11.95 | 31.2 | 0
2002-11-18 03:00 | 1 | 33.8 | -1 | 30.2 | 86 | 987 | 0.16267 | 32.2928 | 9.924 | 11.95 | 31.2 | 0
2002-11-18 04:00 | 1 | 33.8 | -1 | 30.2 | 86 | 987 | 0.16267 | 32.2928 | 9.924 | 11.95 | 31.2 | 0
2002-11-18 05:00 | 2 | 35.6 | 0 | 32 | 87 | 987 | 1.1876 | 34.1377 | 11.72 | 12.72 | 29.4 | 0
2002-11-18 06:00 | 2 | 35.6 | 0 | 32 | 87 | 987 | 1.1876 | 34.1377 | 11.72 | 12.72 | 29.4 | 0
2002-11-18 07:00 | 2 | 35.6 | 0 | 32 | 87 | 987 | 1.1876 | 34.1377 | 11.72 | 12.72 | 29.4 | 0
2002-11-18 08:00 | 2 | 35.6 | 0 | 32 | 87 | 987 | 1.1876 | 34.1377 | 11.72 | 12.72 | 29.4 | 0
2002-11-18 09:00 | 4 | 39.2 | 1 | 33.8 | 81 | 987 | 2.6988 | 36.8578 | 14.45 | 13.9 | 25.8 | 0
2002-11-18 10:00 | 6 | 42.8 | 2 | 35.6 | 75 | 987 | 4.1296 | 39.4333 | 17.16 | 15.06 | 22.2 | 0
2002-11-18 11:00 | 7 | 44.6 | 3 | 37.4 | 76 | 987 | 5.1346 | 41.2422 | 19.13 | 15.91 | 20.4 | 0
2002-11-18 12:00 | 11 | 51.8 | 5 | 41 | 66 | 987 | 7.8938 | 46.2088 | 24.87 | 18.38 | 13.2 | 0
2002-11-18 13:00 | 11 | 51.8 | 6 | 42.8 | 71 | 987 | 8.371 | 47.0677 | 25.92 | 18.83 | 13.2 | 0
2002-11-18 14:00 | 11 | 51.8 | 6 | 42.8 | 71 | 987 | 8.371 | 47.0677 | 25.92 | 18.83 | 13.2 | 0
2002-11-18 15:00 | 11 | 51.8 | 6 | 42.8 | 71 | 987 | 8.371 | 47.0677 | 25.92 | 18.83 | 13.2 | 0
2002-11-18 16:00 | 8 | 46.4 | 6 | 42.8 | 87 | 987 | 6.965 | 44.5371 | 22.9 | 17.53 | 18.6 | 0
2002-11-18 17:00 | 6 | 42.8 | 3 | 37.4 | 81 | 987 | 4.5883 | 40.259 | 18.05 | 15.45 | 22.2 | 0
2002-11-18 18:00 | 6 | 42.8 | 3 | 37.4 | 81 | 987 | 4.5883 | 40.259 | 18.05 | 15.45 | 22.2 | 0
2002-11-18 19:00 | 5 | 41 | 2 | 35.6 | 81 | 987 | 3.6439 | 38.559 | 16.23 | 14.66 | 24 | 0
2002-11-18 20:00 | 3 | 37.4 | 1 | 33.8 | 87 | 987 | 2.1516 | 35.8729 | 13.45 | 13.47 | 27.6 | 0
2002-11-18 21:00 | 3 | 37.4 | 1 | 33.8 | 87 | 987 | 2.1516 | 35.8729 | 13.45 | 13.47 | 27.6 | 0
2002-11-18 22:00 | 2.7 | 36.86 | 0.8 | 33.44 | 87 | 987 | 1.8625 | 35.3524 | 12.92 | 13.24 | 28.14 | 0
2002-11-18 23:00 | 2.2 | 35.96 | 0.2 | 32.36 | 87 | 987 | 1.3805 | 34.4849 | 12.06 | 12.87 | 29.04 | 0
37579 | 2 | 35.6 | 0 | 32 | 87 | 987 | 1.1876 | 34.1377 | 11.72 | 12.72 | 29.4 | 0
2002-11-19 01:00 | 2 | 35.6 | 0 | 32 | 87 | 987 | 1.1876 | 34.1377 | 11.72 | 12.72 | 29.4 | 0
2002-11-19 02:00 | 2 | 35.6 | 0 | 32 | 87 | 987 | 1.1876 | 34.1377 | 11.72 | 12.72 | 29.4 | 0
2002-11-19 03:00 | 2 | 35.6 | 0 | 32 | 87 | 987 | 1.1876 | 34.1377 | 11.72 | 12.72 | 29.4 | 0
2002-11-19 04:00 | 2 | 35.6 | 0 | 32 | 87 | 987 | 1.1876 | 34.1377 | 11.72 | 12.72 | 29.4 | 0
2002-11-19 05:00 | 3 | 37.4 | 0 | 32 | 81 | 987 | 1.753 | 35.1553 | 12.73 | 13.16 | 27.6 | 0
2002-11-19 06:00 | 3 | 37.4 | 0 | 32 | 81 | 987 | 1.753 | 35.1553 | 12.73 | 13.16 | 27.6 | 0
2002-11-19 07:00 | 3 | 37.4 | 0 | 32 | 81 | 987 | 1.753 | 35.1553 | 12.73 | 13.16 | 27.6 | 0
2002-11-19 08:00 | 5 | 41 | 0 | 32 | 70 | 987 | 2.833 | 37.0994 | 14.7 | 14 | 24 | 0
2002-11-19 09:00 | 8 | 46.4 | 2 | 35.6 | 66 | 987 | 5.2183 | 41.393 | 19.29 | 15.98 | 18.6 | 0
2002-11-19 10:00 | 10 | 50 | 3 | 37.4 | 62 | 987 | 6.6304 | 43.9347 | 22.17 | 17.22 | 15 | 0
2002-11-19 11:00 | 12 | 53.6 | 3 | 37.4 | 54 | 987 | 7.562 | 45.6115 | 24.13 | 18.06 | 11.4 | 0
2002-11-19 12:00 | 13 | 55.4 | 3 | 37.4 | 51 | 987 | 8.0794 | 46.543 | 25.25 | 18.54 | 9.6 | 0
2002-11-19 13:00 | 13 | 55.4 | 3 | 37.4 | 51 | 987 | 8.0794 | 46.543 | 25.25 | 18.54 | 9.6 | 0
2002-11-19 14:00 | 16 | 60.8 | 4 | 39.2 | 45 | 987 | 9.8236 | 49.6825 | 29.17 | 20.22 | 4.2 | 0
2002-11-19 15:00 | 15 | 59 | 3 | 37.4 | 44 | 987 | 8.9023 | 48.0241 | 27.06 | 19.32 | 6 | 0
2002-11-19 16:00 | 14 | 57.2 | 3 | 37.4 | 47 | 987 | 8.4521 | 47.2138 | 26.06 | 18.89 | 7.8 | 0
2002-11-19 17:00 | 12 | 53.6 | 3 | 37.4 | 54 | 987 | 7.562 | 45.6115 | 24.13 | 18.06 | 11.4 | 0
2002-11-19 18:00 | 12 | 53.6 | 3 | 37.4 | 54 | 987 | 7.562 | 45.6115 | 24.13 | 18.06 | 11.4 | 0
2002-11-19 19:00 | 12 | 53.6 | 3 | 37.4 | 54 | 987 | 7.562 | 45.6115 | 24.13 | 18.06 | 11.4 | 0
2002-11-19 20:00 | 11 | 51.8 | 3 | 37.4 | 58 | 987 | 7.1147 | 44.8064 | 23.18 | 17.65 | 13.2 | 0
2002-11-19 21:00 | 11 | 51.8 | 3 | 37.4 | 58 | 987 | 7.1147 | 44.8064 | 23.18 | 17.65 | 13.2 | 0
2002-11-19 22:00 | 10 | 50 | 3 | 37.4 | 62 | 987 | 6.6304 | 43.9347 | 22.17 | 17.22 | 15 | 0
2002-11-19 23:00 | 10 | 50 | 3 | 37.4 | 62 | 987 | 6.6304 | 43.9347 | 22.17 | 17.22 | 15 | 0
37580 | 10 | 50 | 3 | 37.4 | 62 | 987 | 6.6304 | 43.9347 | 22.17 | 17.22 | 15 | 0
2002-11-20 01:00 | 10 | 50 | 3 | 37.4 | 62 | 987 | 6.6304 | 43.9347 | 22.17 | 17.22 | 15 | 0
2002-11-20 02:00 | 10 | 50 | 3 | 37.4 | 62 | 987 | 6.6304 | 43.9347 | 22.17 | 17.22 | 15 | 0
2002-11-20 03:00 | 9 | 48.2 | 3 | 37.4 | 66 | 987 | 6.111 | 42.9998 | 21.1 | 16.76 | 16.8 | 0
2002-11-20 04:00 | 8 | 46.4 | 3 | 37.4 | 71 | 987 | 5.6429 | 42.1572 | 20.15 | 16.35 | 18.6 | 0
2002-11-20 05:00 | 8 | 46.4 | 3 | 37.4 | 71 | 987 | 5.6429 | 42.1572 | 20.15 | 16.35 | 18.6 | 0
2002-11-20 06:00 | 7 | 44.6 | 3 | 37.4 | 76 | 987 | 5.1346 | 41.2422 | 19.13 | 15.91 | 20.4 | 0
2002-11-20 07:00 | 6 | 42.8 | 3 | 37.4 | 81 | 987 | 4.5883 | 40.259 | 18.05 | 15.45 | 22.2 | 0
2002-11-20 08:00 | 7 | 44.6 | 3 | 37.4 | 76 | 987 | 5.1346 | 41.2422 | 19.13 | 15.91 | 20.4 | 0
2002-11-20 09:00 | 8 | 46.4 | 3 | 37.4 | 71 | 987 | 5.6429 | 42.1572 | 20.15 | 16.35 | 18.6 | 0
2002-11-20 10:00 | 10 | 50 | 4 | 39.2 | 66 | 987 | 7.0028 | 44.605 | 22.96 | 17.56 | 15 | 0
2002-11-20 11:00 | 11 | 51.8 | 5 | 41 | 66 | 987 | 7.8938 | 46.2088 | 24.87 | 18.38 | 13.2 | 0
2002-11-20 12:00 | 14 | 57.2 | 5 | 41 | 55 | 987 | 9.359 | 48.8462 | 28.12 | 19.77 | 7.8 | 0
2002-11-20 13:00 | 15 | 59 | 5 | 41 | 51 | 987 | 9.7374 | 49.5273 | 28.98 | 20.15 | 6 | 0
2002-11-20 14:00 | 15 | 59 | 5 | 41 | 51 | 987 | 9.7374 | 49.5273 | 28.98 | 20.15 | 6 | 0
2002-11-20 15:00 | 15 | 59 | 5 | 41 | 51 | 987 | 9.7374 | 49.5273 | 28.98 | 20.15 | 6 | 0
2002-11-20 16:00 | 13 | 55.4 | 5 | 41 | 58 | 987 | 8.8338 | 47.9009 | 26.93 | 19.27 | 9.6 | 0
2002-11-20 17:00 | 12 | 53.6 | 5 | 41 | 62 | 987 | 8.382 | 47.0877 | 25.93 | 18.84 | 11.4 | 0
2002-11-20 18:00 | 11 | 51.8 | 4 | 39.2 | 62 | 987 | 7.5066 | 45.512 | 24.02 | 18.01 | 13.2 | 0
2002-11-20 19:00 | 10 | 50 | 4 | 39.2 | 66 | 987 | 7.0028 | 44.605 | 22.96 | 17.56 | 15 | 0
2002-11-20 20:00 | 10 | 50 | 5 | 41 | 71 | 987 | 7.4622 | 45.432 | 23.94 | 17.98 | 15 | 0
2002-11-20 21:00 | 10 | 50 | 5 | 41 | 71 | 987 | 7.4622 | 45.432 | 23.94 | 17.98 | 15 | 0
2002-11-20 22:00 | 8 | 46.4 | 4 | 39.2 | 76 | 987 | 6.062 | 42.9115 | 21.01 | 16.72 | 18.6 | 0
2002-11-20 23:00 | 7 | 44.6 | 3 | 37.4 | 76 | 987 | 5.1346 | 41.2422 | 19.13 | 15.91 | 20.4 | 0
37581 | 6 | 42.8 | 3 | 37.4 | 81 | 987 | 4.5883 | 40.259 | 18.05 | 15.45 | 22.2 | 0
2002-11-21 01:00 | 4 | 39.2 | 2 | 35.6 | 87 | 987 | 3.1151 | 37.6071 | 15.23 | 14.23 | 25.8 | 0
2002-11-21 02:00 | 3 | 37.4 | 0 | 32 | 81 | 987 | 1.753 | 35.1553 | 12.73 | 13.16 | 27.6 | 0
2002-11-21 03:00 | 2 | 35.6 | 0 | 32 | 87 | 987 | 1.1876 | 34.1377 | 11.72 | 12.72 | 29.4 | 0
2002-11-21 04:00 | 2 | 35.6 | 0 | 32 | 87 | 987 | 1.1876 | 34.1377 | 11.72 | 12.72 | 29.4 | 0
2002-11-21 05:00 | 3 | 37.4 | 0 | 32 | 81 | 987 | 1.753 | 35.1553 | 12.73 | 13.16 | 27.6 | 0
2002-11-21 06:00 | 3 | 37.4 | 0 | 32 | 81 | 987 | 1.753 | 35.1553 | 12.73 | 13.16 | 27.6 | 0
2002-11-21 07:00 | 3 | 37.4 | 0 | 32 | 81 | 987 | 1.753 | 35.1553 | 12.73 | 13.16 | 27.6 | 0
2002-11-21 08:00 | 3 | 37.4 | 0 | 32 | 81 | 987 | 1.753 | 35.1553 | 12.73 | 13.16 | 27.6 | 0
2002-11-21 09:00 | 3 | 37.4 | 1 | 33.8 | 87 | 987 | 2.1516 | 35.8729 | 13.45 | 13.47 | 27.6 | 0
2002-11-21 10:00 | 3 | 37.4 | 1 | 33.8 | 87 | 987 | 2.1516 | 35.8729 | 13.45 | 13.47 | 27.6 | 0
2002-11-21 11:00 | 4 | 39.2 | 2 | 35.6 | 87 | 987 | 3.1151 | 37.6071 | 15.23 | 14.23 | 25.8 | 0
2002-11-21 12:00 | 5 | 41 | 2 | 35.6 | 81 | 987 | 3.6439 | 38.559 | 16.23 | 14.66 | 24 | 0
2002-11-21 13:00 | 5 | 41 | 2 | 35.6 | 81 | 987 | 3.6439 | 38.559 | 16.23 | 14.66 | 24 | 0
2002-11-21 14:00 | 5 | 41 | 2 | 35.6 | 81 | 987 | 3.6439 | 38.559 | 16.23 | 14.66 | 24 | 0
2002-11-21 15:00 | 4 | 39.2 | 1 | 33.8 | 81 | 987 | 2.6988 | 36.8578 | 14.45 | 13.9 | 25.8 | 0
2002-11-21 16:00 | 4 | 39.2 | 0 | 32 | 75 | 987 | 2.2774 | 36.0993 | 13.68 | 13.57 | 25.8 | 0
2002-11-21 17:00 | 4 | 39.2 | 0 | 32 | 75 | 987 | 2.2774 | 36.0993 | 13.68 | 13.57 | 25.8 | 0
2002-11-21 18:00 | 4 | 39.2 | 0 | 32 | 75 | 987 | 2.2774 | 36.0993 | 13.68 | 13.57 | 25.8 | 0
2002-11-21 19:00 | 4 | 39.2 | 0 | 32 | 75 | 987 | 2.2774 | 36.0993 | 13.68 | 13.57 | 25.8 | 0
2002-11-21 20:00 | 4 | 39.2 | 0 | 32 | 75 | 987 | 2.2774 | 36.0993 | 13.68 | 13.57 | 25.8 | 0
2002-11-21 21:00 | 4 | 39.2 | 0 | 32 | 75 | 987 | 2.2774 | 36.0993 | 13.68 | 13.57 | 25.8 | 0
2002-11-21 22:00 | 4 | 39.2 | 0 | 32 | 75 | 987 | 2.2774 | 36.0993 | 13.68 | 13.57 | 25.8 | 0
2002-11-21 23:00 | 4 | 39.2 | 0 | 32 | 75 | 987 | 2.2774 | 36.0993 | 13.68 | 13.57 | 25.8 | 0
37582 | 3 | 37.4 | 0 | 32 | 81 | 987 | 1.753 | 35.1553 | 12.73 | 13.16 | 27.6 | 0
2002-11-22 01:00 | 4 | 39.2 | 1 | 33.8 | 81 | 987 | 2.6988 | 36.8578 | 14.45 | 13.9 | 25.8 | 0
2002-11-22 02:00 | 3 | 37.4 | 1 | 33.8 | 87 | 987 | 2.1516 | 35.8729 | 13.45 | 13.47 | 27.6 | 0
2002-11-22 03:00 | 3 | 37.4 | 0 | 32 | 81 | 987 | 1.753 | 35.1553 | 12.73 | 13.16 | 27.6 | 0
2002-11-22 04:00 | 2 | 35.6 | 0 | 32 | 87 | 987 | 1.1876 | 34.1377 | 11.72 | 12.72 | 29.4 | 0
2002-11-22 05:00 | 1 | 33.8 | -1 | 30.2 | 86 | 987 | 0.16267 | 32.2928 | 9.924 | 11.95 | 31.2 | 0
2002-11-22 06:00 | 0 | 32 | -2 | 28.4 | 85 | 987 | -0.81626 | 30.5307 | 8.224 | 11.22 | 33 | 0
2002-11-22 07:00 | 0 | 32 | -3 | 26.6 | 78 | 987 | -1.2049 | 29.8313 | 7.544 | 10.93 | 33 | 0
2002-11-22 08:00 | -1 | 30.2 | -3 | 26.6 | 85 | 987 | -1.7758 | 28.8036 | 6.557 | 10.51 | 34.8 | 0
2002-11-22 09:00 | 1 | 33.8 | -2 | 28.4 | 79 | 987 | -0.27165 | 31.511 | 9.194 | 11.64 | 31.2 | 0
2002-11-22 10:00 | 2 | 35.6 | -2 | 28.4 | 73 | 987 | 0.29166 | 32.525 | 10.15 | 12.05 | 29.4 | 0
2002-11-22 11:00 | 3 | 37.4 | -1 | 30.2 | 74 | 987 | 1.2821 | 34.3078 | 11.88 | 12.79 | 27.6 | 0
2002-11-22 12:00 | 4 | 39.2 | -2 | 28.4 | 64 | 987 | 1.4913 | 34.6844 | 12.25 | 12.95 | 25.8 | 0
2002-11-22 13:00 | 5 | 41 | -2 | 28.4 | 59 | 987 | 2.0025 | 35.6045 | 13.17 | 13.35 | 24 | 0
2002-11-22 14:00 | 5 | 41 | -2 | 28.4 | 59 | 987 | 2.0025 | 35.6045 | 13.17 | 13.35 | 24 | 0
2002-11-22 15:00 | 5 | 41 | -2 | 28.4 | 59 | 987 | 2.0025 | 35.6045 | 13.17 | 13.35 | 24 | 0
2002-11-22 16:00 | 5 | 41 | -2 | 28.4 | 59 | 987 | 2.0025 | 35.6045 | 13.17 | 13.35 | 24 | 0
2002-11-22 17:00 | 3 | 37.4 | -2 | 28.4 | 68 | 987 | 0.87349 | 33.5723 | 11.16 | 12.48 | 27.6 | 0
2002-11-22 18:00 | 2 | 35.6 | -3 | 26.6 | 67 | 987 | -0.11618 | 31.7909 | 9.474 | 11.76 | 29.4 | 0
2002-11-22 19:00 | 2 | 35.6 | -2 | 28.4 | 73 | 987 | 0.29166 | 32.525 | 10.15 | 12.05 | 29.4 | 0
2002-11-22 20:00 | 1 | 33.8 | -2 | 28.4 | 79 | 987 | -0.27165 | 31.511 | 9.194 | 11.64 | 31.2 | 0
2002-11-22 21:00 | 1 | 33.8 | -2 | 28.4 | 79 | 987 | -0.27165 | 31.511 | 9.194 | 11.64 | 31.2 | 0
2002-11-22 22:00 | 1 | 33.8 | -2 | 28.4 | 79 | 987 | -0.27165 | 31.511 | 9.194 | 11.64 | 31.2 | 0
2002-11-22 23:00 | 0 | 32 | -2 | 28.4 | 85 | 987 | -0.81626 | 30.5307 | 8.224 | 11.22 | 33 | 0
37583 | 1 | 33.8 | -2 | 28.4 | 79 | 987 | -0.27165 | 31.511 | 9.194 | 11.64 | 31.2 | 0
2002-11-23 01:00 | 1 | 33.8 | -2 | 28.4 | 79 | 987 | -0.27165 | 31.511 | 9.194 | 11.64 | 31.2 | 0
2002-11-23 02:00 | 1 | 33.8 | -2 | 28.4 | 79 | 987 | -0.27165 | 31.511 | 9.194 | 11.64 | 31.2 | 0
2002-11-23 03:00 | 2 | 35.6 | -1 | 30.2 | 80 | 987 | 0.74242 | 33.3364 | 10.93 | 12.39 | 29.4 | 0
2002-11-23 04:00 | 1 | 33.8 | -1 | 30.2 | 86 | 987 | 0.16267 | 32.2928 | 9.924 | 11.95 | 31.2 | 0
2002-11-23 05:00 | 1 | 33.8 | -1 | 30.2 | 86 | 987 | 0.16267 | 32.2928 | 9.924 | 11.95 | 31.2 | 0
2002-11-23 06:00 | 2 | 35.6 | 0 | 32 | 87 | 987 | 1.1876 | 34.1377 | 11.72 | 12.72 | 29.4 | 0
2002-11-23 07:00 | 1 | 33.8 | -1 | 30.2 | 86 | 987 | 0.16267 | 32.2928 | 9.924 | 11.95 | 31.2 | 0
2002-11-23 08:00 | 2 | 35.6 | 0 | 32 | 87 | 987 | 1.1876 | 34.1377 | 11.72 | 12.72 | 29.4 | 0
2002-11-23 09:00 | 5 | 41 | 1 | 33.8 | 75 | 987 | 3.204 | 37.7671 | 15.39 | 14.3 | 24 | 0
2002-11-23 10:00 | 7 | 44.6 | 2 | 35.6 | 70 | 987 | 4.6509 | 40.3717 | 18.17 | 15.5 | 20.4 | 0
2002-11-23 11:00 | 8 | 46.4 | 3 | 37.4 | 71 | 987 | 5.6429 | 42.1572 | 20.15 | 16.35 | 18.6 | 0
2002-11-23 12:00 | 10 | 50 | 2 | 35.6 | 57 | 987 | 6.1586 | 43.0854 | 21.18 | 16.79 | 15 | 0
2002-11-23 13:00 | 10 | 50 | 3 | 37.4 | 62 | 987 | 6.6304 | 43.9347 | 22.17 | 17.22 | 15 | 0
2002-11-23 14:00 | 11 | 51.8 | 3 | 37.4 | 58 | 987 | 7.1147 | 44.8064 | 23.18 | 17.65 | 13.2 | 0
2002-11-23 15:00 | 11 | 51.8 | 2 | 35.6 | 54 | 987 | 6.7177 | 44.0919 | 22.34 | 17.29 | 13.2 | 0
2002-11-23 16:00 | 10 | 50 | 1 | 33.8 | 54 | 987 | 5.8721 | 42.5698 | 20.6 | 16.54 | 15 | 0
2002-11-23 17:00 | 7 | 44.6 | 0 | 32 | 61 | 987 | 3.912 | 39.0415 | 16.73 | 14.88 | 20.4 | 0
2002-11-23 18:00 | 6 | 42.8 | 0 | 32 | 65 | 987 | 3.3509 | 38.0316 | 15.66 | 14.42 | 22.2 | 0
2002-11-23 19:00 | 5.2 | 41.36 | 0 | 32 | 69 | 987 | 2.9396 | 37.2914 | 14.9 | 14.09 | 23.64 | 0
2002-11-23 20:00 | 4.5 | 40.1 | 0 | 32 | 73 | 987 | 2.596 | 36.6729 | 14.26 | 13.82 | 24.9 | 0
2002-11-23 21:00 | 4 | 39.2 | 0 | 32 | 75 | 987 | 2.2774 | 36.0993 | 13.68 | 13.57 | 25.8 | 0
2002-11-23 22:00 | 3 | 37.4 | -1 | 30.2 | 74 | 987 | 1.2821 | 34.3078 | 11.88 | 12.79 | 27.6 | 0
2002-11-23 23:00 | 3 | 37.4 | -1 | 30.2 | 74 | 987 | 1.2821 | 34.3078 | 11.88 | 12.79 | 27.6 | 0
37584 | 2 | 35.6 | -1 | 30.2 | 80 | 987 | 0.74242 | 33.3364 | 10.93 | 12.39 | 29.4 | 0
2002-11-24 01:00 | 1 | 33.8 | -2 | 28.4 | 79 | 987 | -0.27165 | 31.511 | 9.194 | 11.64 | 31.2 | 0
2002-11-24 02:00 | 0 | 32 | -2 | 28.4 | 85 | 987 | -0.81626 | 30.5307 | 8.224 | 11.22 | 33 | 0
2002-11-24 03:00 | 1 | 33.8 | -1 | 30.2 | 86 | 987 | 0.16267 | 32.2928 | 9.924 | 11.95 | 31.2 | 0
2002-11-24 04:00 | 2 | 35.6 | 0 | 32 | 87 | 987 | 1.1876 | 34.1377 | 11.72 | 12.72 | 29.4 | 0
2002-11-24 05:00 | 2 | 35.6 | 0 | 32 | 87 | 987 | 1.1876 | 34.1377 | 11.72 | 12.72 | 29.4 | 0
2002-11-24 06:00 | 2 | 35.6 | 0 | 32 | 87 | 987 | 1.1876 | 34.1377 | 11.72 | 12.72 | 29.4 | 0
2002-11-24 07:00 | 2 | 35.6 | 0 | 32 | 87 | 987 | 1.1876 | 34.1377 | 11.72 | 12.72 | 29.4 | 0
2002-11-24 08:00 | 2 | 35.6 | 0 | 32 | 87 | 987 | 1.1876 | 34.1377 | 11.72 | 12.72 | 29.4 | 0
2002-11-24 09:00 | 3 | 37.4 | 0 | 32 | 81 | 987 | 1.753 | 35.1553 | 12.73 | 13.16 | 27.6 | 0
2002-11-24 10:00 | 3 | 37.4 | 0 | 32 | 81 | 987 | 1.753 | 35.1553 | 12.73 | 13.16 | 27.6 | 0
2002-11-24 11:00 | 2 | 35.6 | -1 | 30.2 | 80 | 987 | 0.74242 | 33.3364 | 10.93 | 12.39 | 29.4 | 0
2002-11-24 12:00 | 2 | 35.6 | -1 | 30.2 | 80 | 987 | 0.74242 | 33.3364 | 10.93 | 12.39 | 29.4 | 0
2002-11-24 13:00 | 2 | 35.6 | -2 | 28.4 | 73 | 987 | 0.29166 | 32.525 | 10.15 | 12.05 | 29.4 | 0
2002-11-24 14:00 | 1 | 33.8 | -2 | 28.4 | 79 | 987 | -0.27165 | 31.511 | 9.194 | 11.64 | 31.2 | 0
2002-11-24 15:00 | 0 | 32 | -2 | 28.4 | 85 | 987 | -0.81626 | 30.5307 | 8.224 | 11.22 | 33 | 0
2002-11-24 16:00 | 0 | 32 | -2 | 28.4 | 85 | 987 | -0.81626 | 30.5307 | 8.224 | 11.22 | 33 | 0
2002-11-24 17:00 | -1 | 30.2 | -3 | 26.6 | 85 | 987 | -1.7758 | 28.8036 | 6.557 | 10.51 | 34.8 | 0
2002-11-24 18:00 | -1 | 30.2 | -4 | 24.8 | 78 | 987 | -2.1445 | 28.1399 | 5.932 | 10.24 | 34.8 | 0
2002-11-24 19:00 | -1 | 30.2 | -4 | 24.8 | 78 | 987 | -2.1445 | 28.1399 | 5.932 | 10.24 | 34.8 | 0
2002-11-24 20:00 | -1 | 30.2 | -4 | 24.8 | 78 | 987 | -2.1445 | 28.1399 | 5.932 | 10.24 | 34.8 | 0
2002-11-24 21:00 | -1 | 30.2 | -4 | 24.8 | 78 | 987 | -2.1445 | 28.1399 | 5.932 | 10.24 | 34.8 | 0
2002-11-24 22:00 | -3 | 26.6 | -6 | 21.2 | 77 | 987 | -4.0751 | 24.6648 | 2.764 | 8.874 | 38.4 | 0
2002-11-24 23:00 | -3 | 26.6 | -6 | 21.2 | 77 | 987 | -4.0751 | 24.6648 | 2.764 | 8.874 | 38.4 | 0
37585 | -4 | 24.8 | -7 | 19.4 | 77 | 987 | -5.0161 | 22.971 | 1.284 | 8.238 | 40.2 | 0
2002-11-25 01:00 | -5 | 23 | -7 | 19.4 | 84 | 987 | -5.6643 | 21.8043 | 0.2841 | 7.808 | 42 | 0
2002-11-25 02:00 | -6 | 21.2 | -8 | 17.6 | 84 | 987 | -6.6259 | 20.0733 | -1.164 | 7.186 | 43.8 | 0
2002-11-25 03:00 | -6 | 21.2 | -8 | 17.6 | 84 | 987 | -6.6259 | 20.0733 | -1.164 | 7.186 | 43.8 | 0
2002-11-25 04:00 | -6 | 21.2 | -9 | 15.8 | 77 | 987 | -6.9031 | 19.5744 | -1.571 | 7.011 | 43.8 | 0
2002-11-25 05:00 | -7 | 19.4 | -10 | 14 | 77 | 987 | -7.8492 | 17.8714 | -2.951 | 6.417 | 45.6 | 0
2002-11-25 06:00 | -6 | 21.2 | -9 | 15.8 | 77 | 987 | -6.9031 | 19.5744 | -1.571 | 7.011 | 43.8 | 0
2002-11-25 07:00 | -6 | 21.2 | -9 | 15.8 | 77 | 987 | -6.9031 | 19.5744 | -1.571 | 7.011 | 43.8 | 0
2002-11-25 08:00 | -5 | 23 | -8 | 17.6 | 77 | 987 | -5.9588 | 21.2742 | -0.1602 | 7.617 | 42 | 0
2002-11-25 09:00 | -3 | 26.6 | -6 | 21.2 | 77 | 987 | -4.0751 | 24.6648 | 2.764 | 8.874 | 38.4 | 0
2002-11-25 10:00 | -2 | 28.4 | -5 | 23 | 78 | 987 | -3.0854 | 26.4463 | 4.364 | 9.562 | 36.6 | 0
2002-11-25 11:00 | -1 | 30.2 | -5 | 23 | 71 | 987 | -2.5176 | 27.4684 | 5.306 | 9.967 | 34.8 | 0
2002-11-25 12:00 | -1 | 30.2 | -5 | 23 | 71 | 987 | -2.5176 | 27.4684 | 5.306 | 9.967 | 34.8 | 0
2002-11-25 13:00 | -1 | 30.2 | -5 | 23 | 71 | 987 | -2.5176 | 27.4684 | 5.306 | 9.967 | 34.8 | 0
2002-11-25 14:00 | 0 | 32 | -5 | 23 | 66 | 987 | -1.8826 | 28.6113 | 6.378 | 10.43 | 33 | 0
2002-11-25 15:00 | 0 | 32 | -5 | 23 | 66 | 987 | -1.8826 | 28.6113 | 6.378 | 10.43 | 33 | 0
2002-11-25 16:00 | 0 | 32 | -5 | 23 | 66 | 987 | -1.8826 | 28.6113 | 6.378 | 10.43 | 33 | 0
2002-11-25 17:00 | -1 | 30.2 | -5 | 23 | 71 | 987 | -2.5176 | 27.4684 | 5.306 | 9.967 | 34.8 | 0
2002-11-25 18:00 | -2 | 28.4 | -5 | 23 | 78 | 987 | -3.0854 | 26.4463 | 4.364 | 9.562 | 36.6 | 0
2002-11-25 19:00 | -2 | 28.4 | -5 | 23 | 78 | 987 | -3.0854 | 26.4463 | 4.364 | 9.562 | 36.6 | 0
2002-11-25 20:00 | -2 | 28.4 | -5 | 23 | 78 | 987 | -3.0854 | 26.4463 | 4.364 | 9.562 | 36.6 | 0
2002-11-25 21:00 | -2 | 28.4 | -5 | 23 | 78 | 987 | -3.0854 | 26.4463 | 4.364 | 9.562 | 36.6 | 0
2002-11-25 22:00 | -3 | 26.6 | -6 | 21.2 | 77 | 987 | -4.0751 | 24.6648 | 2.764 | 8.874 | 38.4 | 0
2002-11-25 23:00 | -3 | 26.6 | -5 | 23 | 84 | 987 | -3.7442 | 25.2604 | 3.292 | 9.101 | 38.4 | 0
37586 | -3 | 26.6 | -6 | 21.2 | 77 | 987 | -4.0751 | 24.6648 | 2.764 | 8.874 | 38.4 | 0
2002-11-26 01:00 | -2 | 28.4 | -5 | 23 | 78 | 987 | -3.0854 | 26.4463 | 4.364 | 9.562 | 36.6 | 0
2002-11-26 02:00 | -2 | 28.4 | -5 | 23 | 78 | 987 | -3.0854 | 26.4463 | 4.364 | 9.562 | 36.6 | 0
2002-11-26 03:00 | -2 | 28.4 | -5 | 23 | 78 | 987 | -3.0854 | 26.4463 | 4.364 | 9.562 | 36.6 | 0
2002-11-26 04:00 | -2 | 28.4 | -5 | 23 | 78 | 987 | -3.0854 | 26.4463 | 4.364 | 9.562 | 36.6 | 0
2002-11-26 05:00 | -2 | 28.4 | -5 | 23 | 78 | 987 | -3.0854 | 26.4463 | 4.364 | 9.562 | 36.6 | 0
2002-11-26 06:00 | -2 | 28.4 | -5 | 23 | 78 | 987 | -3.0854 | 26.4463 | 4.364 | 9.562 | 36.6 | 0
2002-11-26 07:00 | -2 | 28.4 | -5 | 23 | 78 | 987 | -3.0854 | 26.4463 | 4.364 | 9.562 | 36.6 | 0
2002-11-26 08:00 | -3 | 26.6 | -6 | 21.2 | 77 | 987 | -4.0751 | 24.6648 | 2.764 | 8.874 | 38.4 | 0
2002-11-26 09:00 | -2.5 | 27.5 | -4.9 | 23.18 | 82 | 987 | -3.3617 | 25.9489 | 3.912 | 9.368 | 37.5 | 0
2002-11-26 10:00 | -2 | 28.4 | -4 | 24.8 | 85 | 987 | -2.7361 | 27.0751 | 4.939 | 9.81 | 36.6 | 0
2002-11-26 11:00 | -1 | 30.2 | -3 | 26.6 | 85 | 987 | -1.7758 | 28.8036 | 6.557 | 10.51 | 34.8 | 0
2002-11-26 12:00 | 0 | 32 | -3 | 26.6 | 78 | 987 | -1.2049 | 29.8313 | 7.544 | 10.93 | 33 | 0
2002-11-26 13:00 | 0 | 32 | -3 | 26.6 | 78 | 987 | -1.2049 | 29.8313 | 7.544 | 10.93 | 33 | 0
2002-11-26 14:00 | 1 | 33.8 | -4 | 24.8 | 67 | 987 | -0.976 | 30.2432 | 7.945 | 11.1 | 31.2 | 0
2002-11-26 15:00 | 1 | 33.8 | -4 | 24.8 | 67 | 987 | -0.976 | 30.2432 | 7.945 | 11.1 | 31.2 | 0
2002-11-26 16:00 | 0 | 32 | -5 | 23 | 66 | 987 | -1.8826 | 28.6113 | 6.378 | 10.43 | 33 | 0
2002-11-26 17:00 | -2 | 28.4 | -6 | 21.2 | 71 | 987 | -3.4385 | 25.8107 | 3.79 | 9.315 | 36.6 | 0
2002-11-26 18:00 | -3 | 26.6 | -6 | 21.2 | 77 | 987 | -4.0751 | 24.6648 | 2.764 | 8.874 | 38.4 | 0
2002-11-26 19:00 | -3 | 26.6 | -6 | 21.2 | 77 | 987 | -4.0751 | 24.6648 | 2.764 | 8.874 | 38.4 | 0
2002-11-26 20:00 | -4 | 24.8 | -7 | 19.4 | 77 | 987 | -5.0161 | 22.971 | 1.284 | 8.238 | 40.2 | 0
2002-11-26 21:00 | -5 | 23 | -7 | 19.4 | 84 | 987 | -5.6643 | 21.8043 | 0.2841 | 7.808 | 42 | 0
2002-11-26 22:00 | -5 | 23 | -7 | 19.4 | 84 | 987 | -5.6643 | 21.8043 | 0.2841 | 7.808 | 42 | 0
2002-11-26 23:00 | -6 | 21.2 | -8 | 17.6 | 84 | 987 | -6.6259 | 20.0733 | -1.164 | 7.186 | 43.8 | 0
37587 | -6 | 21.2 | -8 | 17.6 | 84 | 987 | -6.6259 | 20.0733 | -1.164 | 7.186 | 43.8 | 0
2002-11-27 01:00 | -7 | 19.4 | -9 | 15.8 | 84 | 987 | -7.5888 | 18.3401 | -2.578 | 6.578 | 45.6 | 0
2002-11-27 02:00 | -7 | 19.4 | -10 | 14 | 77 | 987 | -7.8492 | 17.8714 | -2.951 | 6.417 | 45.6 | 0
2002-11-27 03:00 | -7 | 19.4 | -10 | 14 | 77 | 987 | -7.8492 | 17.8714 | -2.951 | 6.417 | 45.6 | 0
2002-11-27 04:00 | -8 | 17.6 | -11 | 12.2 | 77 | 987 | -8.7972 | 16.165 | -4.301 | 5.837 | 47.4 | 0
2002-11-27 05:00 | -9 | 15.8 | -12 | 10.4 | 77 | 987 | -9.7472 | 14.4551 | -5.625 | 5.268 | 49.2 | 0
2002-11-27 06:00 | -10 | 14 | -12 | 10.4 | 84 | 987 | -10.4851 | 13.1268 | -6.639 | 4.832 | 51 | 0
2002-11-27 07:00 | -10 | 14 | -12 | 10.4 | 84 | 987 | -10.4851 | 13.1268 | -6.639 | 4.832 | 51 | 0
2002-11-27 08:00 | -8 | 17.6 | -11 | 12.2 | 77 | 987 | -8.7972 | 16.165 | -4.301 | 5.837 | 47.4 | 0
2002-11-27 09:00 | -5 | 23 | -8 | 17.6 | 77 | 987 | -5.9588 | 21.2742 | -0.1602 | 7.617 | 42 | 0
2002-11-27 10:00 | -3 | 26.6 | -6 | 21.2 | 77 | 987 | -4.0751 | 24.6648 | 2.764 | 8.874 | 38.4 | 0
2002-11-27 11:00 | -1 | 30.2 | -5 | 23 | 71 | 987 | -2.5176 | 27.4684 | 5.306 | 9.967 | 34.8 | 0
2002-11-27 12:00 | 0 | 32 | -6 | 21.2 | 60 | 987 | -2.2271 | 27.9913 | 5.796 | 10.18 | 33 | 0
2002-11-27 13:00 | 0 | 32 | -6 | 21.2 | 60 | 987 | -2.2271 | 27.9913 | 5.796 | 10.18 | 33 | 0
2002-11-27 14:00 | 0 | 32 | -6 | 21.2 | 60 | 987 | -2.2271 | 27.9913 | 5.796 | 10.18 | 33 | 0
2002-11-27 15:00 | 0 | 32 | -7 | 19.4 | 55 | 987 | -2.517 | 27.4694 | 5.312 | 9.97 | 33 | 0
2002-11-27 16:00 | 0 | 32 | -7 | 19.4 | 55 | 987 | -2.517 | 27.4694 | 5.312 | 9.97 | 33 | 0
2002-11-27 17:00 | -1 | 30.2 | -6 | 21.2 | 66 | 987 | -2.7867 | 26.9839 | 4.86 | 9.776 | 34.8 | 0
2002-11-27 18:00 | -2 | 28.4 | -7 | 19.4 | 65 | 987 | -3.7441 | 25.2605 | 3.298 | 9.104 | 36.6 | 0
2002-11-27 19:00 | -3 | 26.6 | -7 | 19.4 | 71 | 987 | -4.3613 | 24.1497 | 2.312 | 8.68 | 38.4 | 0
2002-11-27 20:00 | -2 | 28.4 | -6 | 21.2 | 71 | 987 | -3.4385 | 25.8107 | 3.79 | 9.315 | 36.6 | 0
2002-11-27 21:00 | -1 | 30.2 | -5 | 23 | 71 | 987 | -2.5176 | 27.4684 | 5.306 | 9.967 | 34.8 | 0
2002-11-27 22:00 | -1 | 30.2 | -5 | 23 | 71 | 987 | -2.5176 | 27.4684 | 5.306 | 9.967 | 34.8 | 0
2002-11-27 23:00 | -1 | 30.2 | -5 | 23 | 71 | 987 | -2.5176 | 27.4684 | 5.306 | 9.967 | 34.8 | 0
37588 | -2 | 28.4 | -5 | 23 | 78 | 987 | -3.0854 | 26.4463 | 4.364 | 9.562 | 36.6 | 0
2002-11-28 01:00 | -2 | 28.4 | -6 | 21.2 | 71 | 987 | -3.4385 | 25.8107 | 3.79 | 9.315 | 36.6 | 0
2002-11-28 02:00 | -3 | 26.6 | -6 | 21.2 | 77 | 987 | -4.0751 | 24.6648 | 2.764 | 8.874 | 38.4 | 0
2002-11-28 03:00 | -3 | 26.6 | -6 | 21.2 | 77 | 987 | -4.0751 | 24.6648 | 2.764 | 8.874 | 38.4 | 0
2002-11-28 04:00 | -3 | 26.6 | -6 | 21.2 | 77 | 987 | -4.0751 | 24.6648 | 2.764 | 8.874 | 38.4 | 0
2002-11-28 05:00 | -3 | 26.6 | -6 | 21.2 | 77 | 987 | -4.0751 | 24.6648 | 2.764 | 8.874 | 38.4 | 0
2002-11-28 06:00 | -3 | 26.6 | -6 | 21.2 | 77 | 987 | -4.0751 | 24.6648 | 2.764 | 8.874 | 38.4 | 0
2002-11-28 07:00 | -3 | 26.6 | -6 | 21.2 | 77 | 987 | -4.0751 | 24.6648 | 2.764 | 8.874 | 38.4 | 0
2002-11-28 08:00 | -2 | 28.4 | -5 | 23 | 78 | 987 | -3.0854 | 26.4463 | 4.364 | 9.562 | 36.6 | 0
2002-11-28 09:00 | -1 | 30.2 | -3 | 26.6 | 85 | 987 | -1.7758 | 28.8036 | 6.557 | 10.51 | 34.8 | 0
2002-11-28 10:00 | 0 | 32 | -3 | 26.6 | 78 | 987 | -1.2049 | 29.8313 | 7.544 | 10.93 | 33 | 0
2002-11-28 11:00 | 2 | 35.6 | -2 | 28.4 | 73 | 987 | 0.29166 | 32.525 | 10.15 | 12.05 | 29.4 | 0
2002-11-28 12:00 | 3 | 37.4 | -1 | 30.2 | 74 | 987 | 1.2821 | 34.3078 | 11.88 | 12.79 | 27.6 | 0
2002-11-28 13:00 | 5 | 41 | -1 | 30.2 | 64 | 987 | 2.3824 | 36.2884 | 13.86 | 13.65 | 24 | 0
2002-11-28 14:00 | 6 | 42.8 | -1 | 30.2 | 60 | 987 | 2.9547 | 37.3184 | 14.92 | 14.1 | 22.2 | 0
2002-11-28 15:00 | 7 | 44.6 | -2 | 28.4 | 52 | 987 | 3.1563 | 37.6813 | 15.29 | 14.26 | 20.4 | 0
2002-11-28 16:00 | 6 | 42.8 | -2 | 28.4 | 55 | 987 | 2.5538 | 36.5969 | 14.18 | 13.78 | 22.2 | 0
2002-11-28 17:00 | 5 | 41 | -2 | 28.4 | 59 | 987 | 2.0025 | 35.6045 | 13.17 | 13.35 | 24 | 0
2002-11-28 18:00 | 4 | 39.2 | -2 | 28.4 | 64 | 987 | 1.4913 | 34.6844 | 12.25 | 12.95 | 25.8 | 0
2002-11-28 19:00 | 3 | 37.4 | -2 | 28.4 | 68 | 987 | 0.87349 | 33.5723 | 11.16 | 12.48 | 27.6 | 0
2002-11-28 20:00 | 3 | 37.4 | -2 | 28.4 | 68 | 987 | 0.87349 | 33.5723 | 11.16 | 12.48 | 27.6 | 0
2002-11-28 21:00 | 2 | 35.6 | -2 | 28.4 | 73 | 987 | 0.29166 | 32.525 | 10.15 | 12.05 | 29.4 | 0
2002-11-28 22:00 | 3 | 37.4 | -2 | 28.4 | 68 | 987 | 0.87349 | 33.5723 | 11.16 | 12.48 | 27.6 | 0
2002-11-28 23:00 | 3 | 37.4 | -1 | 30.2 | 74 | 987 | 1.2821 | 34.3078 | 11.88 | 12.79 | 27.6 | 0
37589 | 3 | 37.4 | -1 | 30.2 | 74 | 987 | 1.2821 | 34.3078 | 11.88 | 12.79 | 27.6 | 0
2002-11-29 01:00 | 4 | 39.2 | 0 | 32 | 75 | 987 | 2.2774 | 36.0993 | 13.68 | 13.57 | 25.8 | 0
2002-11-29 02:00 | 5 | 41 | 0 | 32 | 70 | 987 | 2.833 | 37.0994 | 14.7 | 14 | 24 | 0
2002-11-29 03:00 | 5 | 41 | 0 | 32 | 70 | 987 | 2.833 | 37.0994 | 14.7 | 14 | 24 | 0
2002-11-29 04:00 | 6 | 42.8 | 1 | 33.8 | 70 | 987 | 3.7425 | 38.7365 | 16.41 | 14.74 | 22.2 | 0
2002-11-29 05:00 | 7 | 44.6 | 1 | 33.8 | 66 | 987 | 4.3245 | 39.7842 | 17.53 | 15.22 | 20.4 | 0
2002-11-29 06:00 | 6 | 42.8 | 1 | 33.8 | 70 | 987 | 3.7425 | 38.7365 | 16.41 | 14.74 | 22.2 | 0
2002-11-29 07:00 | 6 | 42.8 | 2 | 35.6 | 75 | 987 | 4.1296 | 39.4333 | 17.16 | 15.06 | 22.2 | 0
2002-11-29 08:00 | 7 | 44.6 | 2 | 35.6 | 70 | 987 | 4.6509 | 40.3717 | 18.17 | 15.5 | 20.4 | 0
2002-11-29 09:00 | 8 | 46.4 | 3 | 37.4 | 71 | 987 | 5.6429 | 42.1572 | 20.15 | 16.35 | 18.6 | 0
2002-11-29 10:00 | 11 | 51.8 | 3 | 37.4 | 58 | 987 | 7.1147 | 44.8064 | 23.18 | 17.65 | 13.2 | 0
2002-11-29 11:00 | 13 | 55.4 | 3 | 37.4 | 51 | 987 | 8.0794 | 46.543 | 25.25 | 18.54 | 9.6 | 0
2002-11-29 12:00 | 15 | 59 | 2 | 35.6 | 41 | 987 | 8.5372 | 47.367 | 26.24 | 18.97 | 6 | 0
2002-11-29 13:00 | 14 | 57.2 | 1 | 33.8 | 41 | 987 | 7.7539 | 45.957 | 24.52 | 18.23 | 7.8 | 0
2002-11-29 14:00 | 15 | 59 | 0 | 32 | 36 | 987 | 7.919 | 46.2541 | 24.87 | 18.38 | 6 | 0
2002-11-29 15:00 | 12 | 53.6 | 0 | 32 | 44 | 987 | 6.5056 | 43.71 | 21.88 | 17.09 | 11.4 | 0
2002-11-29 16:00 | 11 | 51.8 | 0 | 32 | 47 | 987 | 6.0109 | 42.8196 | 20.87 | 16.66 | 13.2 | 0
2002-11-29 17:00 | 10 | 50 | 0 | 32 | 50 | 987 | 5.4862 | 41.8751 | 19.81 | 16.2 | 15 | 0
2002-11-29 18:00 | 9 | 48.2 | 0 | 32 | 53 | 987 | 4.9329 | 40.8792 | 18.71 | 15.73 | 16.8 | 0
2002-11-29 19:00 | 8 | 46.4 | 0 | 32 | 57 | 987 | 4.4399 | 39.9918 | 17.75 | 15.32 | 18.6 | 0
2002-11-29 20:00 | 8 | 46.4 | 0 | 32 | 57 | 987 | 4.4399 | 39.9918 | 17.75 | 15.32 | 18.6 | 0
2002-11-29 21:00 | 7 | 44.6 | 0 | 32 | 61 | 987 | 3.912 | 39.0415 | 16.73 | 14.88 | 20.4 | 0
2002-11-29 22:00 | 6 | 42.8 | -1 | 30.2 | 60 | 987 | 2.9547 | 37.3184 | 14.92 | 14.1 | 22.2 | 0
2002-11-29 23:00 | 6 | 42.8 | -1 | 30.2 | 60 | 987 | 2.9547 | 37.3184 | 14.92 | 14.1 | 22.2 | 0
37590 | 7 | 44.6 | -1 | 30.2 | 56 | 987 | 3.4942 | 38.2896 | 15.93 | 14.53 | 20.4 | 0
2002-11-30 01:00 | 7 | 44.6 | 0 | 32 | 61 | 987 | 3.912 | 39.0415 | 16.73 | 14.88 | 20.4 | 0
2002-11-30 02:00 | 3 | 37.4 | -1 | 30.2 | 74 | 987 | 1.2821 | 34.3078 | 11.88 | 12.79 | 27.6 | 0
2002-11-30 03:00 | -1 | 30.2 | -7 | 19.4 | 60 | 987 | -3.1127 | 26.3972 | 4.325 | 9.545 | 34.8 | 0
2002-11-30 04:00 | -3 | 26.6 | -8 | 17.6 | 65 | 987 | -4.6499 | 23.6302 | 1.86 | 8.486 | 38.4 | 0
2002-11-30 05:00 | -3 | 26.6 | -8 | 17.6 | 65 | 987 | -4.6499 | 23.6302 | 1.86 | 8.486 | 38.4 | 0
2002-11-30 06:00 | -3 | 26.6 | -7 | 19.4 | 71 | 987 | -4.3613 | 24.1497 | 2.312 | 8.68 | 38.4 | 0
2002-11-30 07:00 | -4 | 24.8 | -8 | 17.6 | 71 | 987 | -5.2861 | 22.485 | 0.869 | 8.06 | 40.2 | 0
2002-11-30 08:00 | -4 | 24.8 | -8 | 17.6 | 71 | 987 | -5.2861 | 22.485 | 0.869 | 8.06 | 40.2 | 0
2002-11-30 09:00 | -3 | 26.6 | -8 | 17.6 | 65 | 987 | -4.6499 | 23.6302 | 1.86 | 8.486 | 38.4 | 0
2002-11-30 10:00 | -3 | 26.6 | -8 | 17.6 | 65 | 987 | -4.6499 | 23.6302 | 1.86 | 8.486 | 38.4 | 0
2002-11-30 11:00 | -2 | 28.4 | -8 | 17.6 | 60 | 987 | -4.001 | 24.7982 | 2.888 | 8.928 | 36.6 | 0
2002-11-30 12:00 | -1 | 30.2 | -9 | 15.8 | 50 | 987 | -3.6632 | 25.4062 | 3.434 | 9.162 | 34.8 | 0
2002-11-30 13:00 | -1.1 | 30.02 | -9.1 | 15.62 | 50 | 987 | -3.7488 | 25.2522 | 3.296 | 9.103 | 34.98 | 0
2002-11-30 14:00 | -1.4 | 29.48 | -9 | 15.8 | 52 | 987 | -3.8974 | 24.9846 | 3.057 | 9 | 35.52 | 0
2002-11-30 15:00 | -2.4 | 27.68 | -9.2 | 15.44 | 56 | 987 | -4.5593 | 23.7933 | 2.006 | 8.548 | 37.32 | 0
2002-11-30 16:00 | -2 | 28.4 | -9.8 | 14.36 | 51 | 987 | -4.4683 | 23.9571 | 2.151 | 8.611 | 36.6 | 0
2002-11-30 17:00 | -2.5 | 27.5 | -9.3 | 15.26 | 56 | 987 | -4.6472 | 23.6351 | 1.868 | 8.489 | 37.5 | 0
2002-11-30 18:00 | -2.8 | 26.96 | -9.5 | 14.9 | 56 | 987 | -4.9112 | 23.1599 | 1.456 | 8.312 | 38.04 | 0
2002-11-30 19:00 | -2.6 | 27.32 | -9.5 | 14.9 | 55 | 987 | -4.7853 | 23.3865 | 1.653 | 8.397 | 37.68 | 0
2002-11-30 20:00 | -2.3 | 27.86 | -9.6 | 14.72 | 53 | 987 | -4.6246 | 23.6756 | 1.905 | 8.505 | 37.14 | 0
2002-11-30 21:00 | -1.8 | 28.76 | -9.6 | 14.72 | 51 | 987 | -4.2959 | 24.2674 | 2.423 | 8.728 | 36.24 | 0
2002-11-30 22:00 | -1.7 | 28.94 | -9.4 | 15.08 | 55 | 987 | -3.9976 | 24.8044 | 2.896 | 8.931 | 36.06 | 0
2002-11-30 23:00 | -1.7 | 28.94 | -9.4 | 15.08 | 55 | 987 | -3.9976 | 24.8044 | 2.896 | 8.931 | 36.06 | 0
37591 | -1.7 | 28.94 | -9.3 | 15.26 | 56 | 987 | -3.9447 | 24.8995 | 2.98 | 8.967 | 36.06 | 0
2002-12-01 01:00 | -1.6 | 29.12 | -9.2 | 15.44 | 56 | 987 | -3.8571 | 25.0573 | 3.12 | 9.027 | 35.88 | 0
2002-12-01 02:00 | -1.6 | 29.12 | -9.1 | 15.62 | 56 | 987 | -3.8571 | 25.0573 | 3.12 | 9.027 | 35.88 | 0
2002-12-01 03:00 | -1.6 | 29.12 | -9.1 | 15.62 | 56 | 987 | -3.8571 | 25.0573 | 3.12 | 9.027 | 35.88 | 0
2002-12-01 04:00 | -1.7 | 28.94 | -9.1 | 15.62 | 53 | 987 | -4.1035 | 24.6137 | 2.728 | 8.859 | 36.06 | 0
2002-12-01 05:00 | -1.3 | 29.66 | -9.2 | 15.44 | 51 | 987 | -3.8655 | 25.042 | 3.109 | 9.022 | 35.34 | 0
2002-12-01 06:00 | -0.8 | 30.56 | -7.8 | 17.96 | 55 | 987 | -3.2126 | 26.2173 | 4.163 | 9.476 | 34.44 | 0
2002-12-01 07:00 | 0.6 | 33.08 | -6.3 | 20.66 | 56 | 987 | -1.97 | 28.4541 | 6.232 | 10.37 | 31.92 | 0
2002-12-01 08:00 | -0.1 | 31.82 | -7.1 | 19.22 | 55 | 987 | -2.6039 | 27.3131 | 5.167 | 9.907 | 33.18 | 0
2002-12-01 09:00 | 0.4 | 32.72 | -6.8 | 19.76 | 55 | 987 | -2.1962 | 28.0468 | 5.85 | 10.2 | 32.28 | 0
2002-12-01 10:00 | 0.8 | 33.44 | -6.7 | 19.94 | 54 | 987 | -1.9235 | 28.5378 | 6.312 | 10.4 | 31.56 | 0
2002-12-01 11:00 | 1.3 | 34.34 | -6.6 | 20.12 | 52 | 987 | -1.6337 | 29.0594 | 6.807 | 10.61 | 30.66 | 0
2002-12-01 12:00 | 2.9 | 37.22 | -5.5 | 22.1 | 51 | 987 | -0.39652 | 31.2863 | 8.972 | 11.54 | 27.78 | 0
2002-12-01 13:00 | 4.5 | 40.1 | -4.1 | 24.62 | 51 | 987 | 0.96292 | 33.7333 | 11.31 | 12.55 | 24.9 | 0
2002-12-01 14:00 | 5.6 | 42.08 | -3.3 | 26.06 | 51 | 987 | 1.8925 | 35.4065 | 12.97 | 13.26 | 22.92 | 0
2002-12-01 15:00 | 6.1 | 42.98 | -2.9 | 26.78 | 51 | 987 | 2.314 | 36.1652 | 13.73 | 13.59 | 22.02 | 0
2002-12-01 16:00 | 6.1 | 42.98 | -2.7 | 27.14 | 52 | 987 | 2.3957 | 36.3122 | 13.88 | 13.66 | 22.02 | 0
2002-12-01 17:00 | 5.8 | 42.44 | -2.6 | 27.32 | 53 | 987 | 2.2221 | 35.9998 | 13.57 | 13.52 | 22.56 | 0
2002-12-01 18:00 | 5.7 | 42.26 | -2.4 | 27.68 | 55 | 987 | 2.2966 | 36.1338 | 13.7 | 13.58 | 22.74 | 0
2002-12-01 19:00 | 5.8 | 42.44 | -2.2 | 28.04 | 55 | 987 | 2.3823 | 36.2882 | 13.86 | 13.65 | 22.56 | 0
2002-12-01 20:00 | 5.7 | 42.26 | -2 | 28.4 | 57 | 987 | 2.4553 | 36.4196 | 14 | 13.7 | 22.74 | 0
2002-12-01 21:00 | 5.5 | 41.9 | -2 | 28.4 | 57 | 987 | 2.2823 | 36.1081 | 13.68 | 13.57 | 23.1 | 0
2002-12-01 22:00 | 5.5 | 41.9 | -1.8 | 28.76 | 58 | 987 | 2.3607 | 36.2492 | 13.82 | 13.63 | 23.1 | 0
2002-12-01 23:00 | 5.6 | 42.08 | -1.4 | 29.48 | 60 | 987 | 2.6045 | 36.6882 | 14.27 | 13.82 | 22.92 | 0
37592 | 5 | 41 | -2 | 28.4 | 59 | 987 | 2.0025 | 35.6045 | 13.17 | 13.35 | 24 | 0
2002-12-02 01:00 | 5 | 41 | -2 | 28.4 | 59 | 987 | 2.0025 | 35.6045 | 13.17 | 13.35 | 24 | 0
2002-12-02 02:00 | 4 | 39.2 | -2 | 28.4 | 64 | 987 | 1.4913 | 34.6844 | 12.25 | 12.95 | 25.8 | 0
2002-12-02 03:00 | 4 | 39.2 | -2 | 28.4 | 64 | 987 | 1.4913 | 34.6844 | 12.25 | 12.95 | 25.8 | 0
2002-12-02 04:00 | 4 | 39.2 | -2 | 28.4 | 64 | 987 | 1.4913 | 34.6844 | 12.25 | 12.95 | 25.8 | 0
2002-12-02 05:00 | 3 | 37.4 | -2 | 28.4 | 68 | 987 | 0.87349 | 33.5723 | 11.16 | 12.48 | 27.6 | 0
2002-12-02 06:00 | 2 | 35.6 | -3 | 26.6 | 67 | 987 | -0.11618 | 31.7909 | 9.474 | 11.76 | 29.4 | 0
2002-12-02 07:00 | 2 | 35.6 | -3 | 26.6 | 67 | 987 | -0.11618 | 31.7909 | 9.474 | 11.76 | 29.4 | 0
2002-12-02 08:00 | 3 | 37.4 | -2 | 28.4 | 68 | 987 | 0.87349 | 33.5723 | 11.16 | 12.48 | 27.6 | 0
2002-12-02 09:00 | 4 | 39.2 | -2 | 28.4 | 64 | 987 | 1.4913 | 34.6844 | 12.25 | 12.95 | 25.8 | 0
2002-12-02 10:00 | 5 | 41 | -2 | 28.4 | 59 | 987 | 2.0025 | 35.6045 | 13.17 | 13.35 | 24 | 0
2002-12-02 11:00 | 7 | 44.6 | -1 | 30.2 | 56 | 987 | 3.4942 | 38.2896 | 15.93 | 14.53 | 20.4 | 0
2002-12-02 12:00 | 6 | 42.8 | -1 | 30.2 | 60 | 987 | 2.9547 | 37.3184 | 14.92 | 14.1 | 22.2 | 0
2002-12-02 13:00 | 6 | 42.8 | -1 | 30.2 | 60 | 987 | 2.9547 | 37.3184 | 14.92 | 14.1 | 22.2 | 0
2002-12-02 14:00 | 4 | 39.2 | -1 | 30.2 | 69 | 987 | 1.8508 | 35.3314 | 12.9 | 13.23 | 25.8 | 0
2002-12-02 15:00 | 2 | 35.6 | -2 | 28.4 | 73 | 987 | 0.29166 | 32.525 | 10.15 | 12.05 | 29.4 | 0
2002-12-02 16:00 | 1 | 33.8 | -3 | 26.6 | 72 | 987 | -0.68052 | 30.7751 | 8.465 | 11.33 | 31.2 | 0
2002-12-02 17:00 | 0 | 32 | -3 | 26.6 | 78 | 987 | -1.2049 | 29.8313 | 7.544 | 10.93 | 33 | 0
2002-12-02 18:00 | -1 | 30.2 | -5 | 23 | 71 | 987 | -2.5176 | 27.4684 | 5.306 | 9.967 | 34.8 | 0
2002-12-02 19:00 | -1 | 30.2 | -5 | 23 | 71 | 987 | -2.5176 | 27.4684 | 5.306 | 9.967 | 34.8 | 0
2002-12-02 20:00 | -2 | 28.4 | -6 | 21.2 | 71 | 987 | -3.4385 | 25.8107 | 3.79 | 9.315 | 36.6 | 0
2002-12-02 21:00 | -2 | 28.4 | -7 | 19.4 | 65 | 987 | -3.7441 | 25.2605 | 3.298 | 9.104 | 36.6 | 0
2002-12-02 22:00 | -3 | 26.6 | -8 | 17.6 | 65 | 987 | -4.6499 | 23.6302 | 1.86 | 8.486 | 38.4 | 0
2002-12-02 23:00 | -5 | 23 | -8 | 17.6 | 77 | 987 | -5.9588 | 21.2742 | -0.1602 | 7.617 | 42 | 0
37593 | -5 | 23 | -9 | 15.8 | 71 | 987 | -6.2131 | 20.8164 | -0.5407 | 7.454 | 42 | 0
2002-12-03 01:00 | -7 | 19.4 | -10 | 14 | 77 | 987 | -7.8492 | 17.8714 | -2.951 | 6.417 | 45.6 | 0
2002-12-03 02:00 | -8 | 17.6 | -11 | 12.2 | 77 | 987 | -8.7972 | 16.165 | -4.301 | 5.837 | 47.4 | 0
2002-12-03 03:00 | -8 | 17.6 | -11 | 12.2 | 77 | 987 | -8.7972 | 16.165 | -4.301 | 5.837 | 47.4 | 0
2002-12-03 04:00 | -7 | 19.4 | -10 | 14 | 77 | 987 | -7.8492 | 17.8714 | -2.951 | 6.417 | 45.6 | 0
2002-12-03 05:00 | -7 | 19.4 | -10 | 14 | 77 | 987 | -7.8492 | 17.8714 | -2.951 | 6.417 | 45.6 | 0
2002-12-03 06:00 | -7 | 19.4 | -9 | 15.8 | 84 | 987 | -7.5888 | 18.3401 | -2.578 | 6.578 | 45.6 | 0
2002-12-03 07:00 | -6 | 21.2 | -8 | 17.6 | 84 | 987 | -6.6259 | 20.0733 | -1.164 | 7.186 | 43.8 | 0
2002-12-03 08:00 | -5 | 23 | -7 | 19.4 | 84 | 987 | -5.6643 | 21.8043 | 0.2841 | 7.808 | 42 | 0
2002-12-03 09:00 | -4 | 24.8 | -7 | 19.4 | 77 | 987 | -5.0161 | 22.971 | 1.284 | 8.238 | 40.2 | 0
2002-12-03 10:00 | -2 | 28.4 | -7 | 19.4 | 65 | 987 | -3.7441 | 25.2605 | 3.298 | 9.104 | 36.6 | 0
2002-12-03 11:00 | 0 | 32 | -10 | 14 | 43 | 987 | -3.2237 | 26.1974 | 4.15 | 9.47 | 33 | 0
2002-12-03 12:00 | 0 | 32 | -11 | 12.2 | 39 | 987 | -3.4626 | 25.7672 | 3.763 | 9.304 | 33 | 0
2002-12-03 13:00 | 0 | 32 | -11 | 12.2 | 39 | 987 | -3.4626 | 25.7672 | 3.763 | 9.304 | 33 | 0
2002-12-03 14:00 | 0 | 32 | -12 | 10.4 | 36 | 987 | -3.643 | 25.4426 | 3.473 | 9.179 | 33 | 0
2002-12-03 15:00 | 0 | 32 | -12 | 10.4 | 36 | 987 | -3.643 | 25.4426 | 3.473 | 9.179 | 33 | 0
2002-12-03 16:00 | -1 | 30.2 | -12 | 10.4 | 39 | 987 | -4.2795 | 24.297 | 2.455 | 8.741 | 34.8 | 0
2002-12-03 17:00 | -1 | 30.2 | -11 | 12.2 | 42 | 987 | -4.1103 | 24.6015 | 2.722 | 8.856 | 34.8 | 0
2002-12-03 18:00 | -2 | 28.4 | -11 | 12.2 | 46 | 987 | -4.7307 | 23.4848 | 1.742 | 8.435 | 36.6 | 0
2002-12-03 19:00 | -3 | 26.6 | -10 | 14 | 55 | 987 | -5.1362 | 22.7548 | 1.108 | 8.162 | 38.4 | 0
2002-12-03 20:00 | -3 | 26.6 | -10 | 14 | 55 | 987 | -5.1362 | 22.7548 | 1.108 | 8.162 | 38.4 | 0
2002-12-03 21:00 | -3 | 26.6 | -9 | 15.8 | 60 | 987 | -4.8922 | 23.194 | 1.484 | 8.324 | 38.4 | 0
2002-12-03 22:00 | -3 | 26.6 | -8 | 17.6 | 65 | 987 | -4.6499 | 23.6302 | 1.86 | 8.486 | 38.4 | 0
2002-12-03 23:00 | -3 | 26.6 | -8 | 17.6 | 65 | 987 | -4.6499 | 23.6302 | 1.86 | 8.486 | 38.4 | 0
37594 | -3 | 26.6 | -8 | 17.6 | 65 | 987 | -4.6499 | 23.6302 | 1.86 | 8.486 | 38.4 | 0
2002-12-04 01:00 | -4 | 24.8 | -8 | 17.6 | 71 | 987 | -5.2861 | 22.485 | 0.869 | 8.06 | 40.2 | 0
2002-12-04 02:00 | -4 | 24.8 | -9 | 15.8 | 65 | 987 | -5.5582 | 21.9953 | 0.4543 | 7.881 | 40.2 | 0
2002-12-04 03:00 | -4 | 24.8 | -9 | 15.8 | 65 | 987 | -5.5582 | 21.9953 | 0.4543 | 7.881 | 40.2 | 0
2002-12-04 04:00 | -4 | 24.8 | -9 | 15.8 | 65 | 987 | -5.5582 | 21.9953 | 0.4543 | 7.881 | 40.2 | 0
2002-12-04 05:00 | -5 | 23 | -9 | 15.8 | 71 | 987 | -6.2131 | 20.8164 | -0.5407 | 7.454 | 42 | 0
2002-12-04 06:00 | -5 | 23 | -9 | 15.8 | 71 | 987 | -6.2131 | 20.8164 | -0.5407 | 7.454 | 42 | 0
2002-12-04 07:00 | -5 | 23 | -9 | 15.8 | 71 | 987 | -6.2131 | 20.8164 | -0.5407 | 7.454 | 42 | 0
2002-12-04 08:00 | -5 | 23 | -10 | 14 | 65 | 987 | -6.4692 | 20.3555 | -0.9211 | 7.29 | 42 | 0
2002-12-04 09:00 | -4 | 24.8 | -10 | 14 | 59 | 987 | -5.8323 | 21.5018 | 0.03986 | 7.703 | 40.2 | 0
2002-12-04 10:00 | -2 | 28.4 | -10 | 14 | 50 | 987 | -4.5206 | 23.8629 | 2.069 | 8.576 | 36.6 | 0
2002-12-04 11:00 | 0 | 32 | -11 | 12.2 | 39 | 987 | -3.4626 | 25.7672 | 3.763 | 9.304 | 33 | 0
2002-12-04 12:00 | 0 | 32 | -11 | 12.2 | 39 | 987 | -3.4626 | 25.7672 | 3.763 | 9.304 | 33 | 0
2002-12-04 13:00 | 0 | 32 | -11 | 12.2 | 39 | 987 | -3.4626 | 25.7672 | 3.763 | 9.304 | 33 | 0
2002-12-04 14:00 | 0 | 32 | -12 | 10.4 | 36 | 987 | -3.643 | 25.4426 | 3.473 | 9.179 | 33 | 0
2002-12-04 15:00 | 0 | 32 | -11 | 12.2 | 39 | 987 | -3.4626 | 25.7672 | 3.763 | 9.304 | 33 | 0
2002-12-04 16:00 | 0 | 32 | -12 | 10.4 | 36 | 987 | -3.643 | 25.4426 | 3.473 | 9.179 | 33 | 0
2002-12-04 17:00 | -2 | 28.4 | -12 | 10.4 | 42 | 987 | -4.942 | 23.1044 | 1.415 | 8.294 | 36.6 | 0
2002-12-04 18:00 | -3 | 26.6 | -12 | 10.4 | 46 | 987 | -5.5798 | 21.9564 | 0.431 | 7.871 | 38.4 | 0
2002-12-04 19:00 | -3 | 26.6 | -12 | 10.4 | 46 | 987 | -5.5798 | 21.9564 | 0.431 | 7.871 | 38.4 | 0
2002-12-04 20:00 | -5 | 23 | -11 | 12.2 | 59 | 987 | -6.727 | 19.8913 | -1.301 | 7.127 | 42 | 0
2002-12-04 21:00 | -5 | 23 | -10 | 14 | 65 | 987 | -6.4692 | 20.3555 | -0.9211 | 7.29 | 42 | 0
2002-12-04 22:00 | -5 | 23 | -8 | 17.6 | 77 | 987 | -5.9588 | 21.2742 | -0.1602 | 7.617 | 42 | 0
2002-12-04 23:00 | -3 | 26.6 | -7 | 19.4 | 71 | 987 | -4.3613 | 24.1497 | 2.312 | 8.68 | 38.4 | 0
37595 | -3 | 26.6 | -7 | 19.4 | 71 | 987 | -4.3613 | 24.1497 | 2.312 | 8.68 | 38.4 | 0
2002-12-05 01:00 | -4 | 24.8 | -7 | 19.4 | 77 | 987 | -5.0161 | 22.971 | 1.284 | 8.238 | 40.2 | 0
2002-12-05 02:00 | -6 | 21.2 | -9 | 15.8 | 77 | 987 | -6.9031 | 19.5744 | -1.571 | 7.011 | 43.8 | 0
2002-12-05 03:00 | -7 | 19.4 | -10 | 14 | 77 | 987 | -7.8492 | 17.8714 | -2.951 | 6.417 | 45.6 | 0
2002-12-05 04:00 | -8 | 17.6 | -11 | 12.2 | 77 | 987 | -8.7972 | 16.165 | -4.301 | 5.837 | 47.4 | 0
2002-12-05 05:00 | -8 | 17.6 | -11 | 12.2 | 77 | 987 | -8.7972 | 16.165 | -4.301 | 5.837 | 47.4 | 0
2002-12-05 06:00 | -7 | 19.4 | -10 | 14 | 77 | 987 | -7.8492 | 17.8714 | -2.951 | 6.417 | 45.6 | 0
2002-12-05 07:00 | -6 | 21.2 | -8 | 17.6 | 84 | 987 | -6.6259 | 20.0733 | -1.164 | 7.186 | 43.8 | 0
2002-12-05 08:00 | -5 | 23 | -7 | 19.4 | 84 | 987 | -5.6643 | 21.8043 | 0.2841 | 7.808 | 42 | 0
2002-12-05 09:00 | -5 | 23 | -7 | 19.4 | 84 | 987 | -5.6643 | 21.8043 | 0.2841 | 7.808 | 42 | 0
2002-12-05 10:00 | -5 | 23 | -7 | 19.4 | 84 | 987 | -5.6643 | 21.8043 | 0.2841 | 7.808 | 42 | 0
2002-12-05 11:00 | -5 | 23 | -7 | 19.4 | 84 | 987 | -5.6643 | 21.8043 | 0.2841 | 7.808 | 42 | 0
2002-12-05 12:00 | -5 | 23 | -8 | 17.6 | 77 | 987 | -5.9588 | 21.2742 | -0.1602 | 7.617 | 42 | 0
2002-12-05 13:00 | -3 | 26.6 | -8 | 17.6 | 65 | 987 | -4.6499 | 23.6302 | 1.86 | 8.486 | 38.4 | 0
2002-12-05 14:00 | -3 | 26.6 | -8 | 17.6 | 65 | 987 | -4.6499 | 23.6302 | 1.86 | 8.486 | 38.4 | 0
2002-12-05 15:00 | -3 | 26.6 | -9 | 15.8 | 60 | 987 | -4.8922 | 23.194 | 1.484 | 8.324 | 38.4 | 0
2002-12-05 16:00 | -3 | 26.6 | -9 | 15.8 | 60 | 987 | -4.8922 | 23.194 | 1.484 | 8.324 | 38.4 | 0
2002-12-05 17:00 | -5 | 23 | -10 | 14 | 65 | 987 | -6.4692 | 20.3555 | -0.9211 | 7.29 | 42 | 0
2002-12-05 18:00 | -5 | 23 | -10 | 14 | 65 | 987 | -6.4692 | 20.3555 | -0.9211 | 7.29 | 42 | 0
2002-12-05 19:00 | -6 | 21.2 | -10 | 14 | 70 | 987 | -7.1823 | 19.0719 | -1.978 | 6.836 | 43.8 | 0
2002-12-05 20:00 | -6 | 21.2 | -10 | 14 | 70 | 987 | -7.1823 | 19.0719 | -1.978 | 6.836 | 43.8 | 0
2002-12-05 21:00 | -6 | 21.2 | -9 | 15.8 | 77 | 987 | -6.9031 | 19.5744 | -1.571 | 7.011 | 43.8 | 0
2002-12-05 22:00 | -6 | 21.2 | -10 | 14 | 70 | 987 | -7.1823 | 19.0719 | -1.978 | 6.836 | 43.8 | 0
2002-12-05 23:00 | -7 | 19.4 | -10 | 14 | 77 | 987 | -7.8492 | 17.8714 | -2.951 | 6.417 | 45.6 | 0
37596 | -7 | 19.4 | -10 | 14 | 77 | 987 | -7.8492 | 17.8714 | -2.951 | 6.417 | 45.6 | 0
2002-12-06 01:00 | -7 | 19.4 | -10 | 14 | 77 | 987 | -7.8492 | 17.8714 | -2.951 | 6.417 | 45.6 | 0
2002-12-06 02:00 | -7 | 19.4 | -10 | 14 | 77 | 987 | -7.8492 | 17.8714 | -2.951 | 6.417 | 45.6 | 0
2002-12-06 03:00 | -7 | 19.4 | -10 | 14 | 77 | 987 | -7.8492 | 17.8714 | -2.951 | 6.417 | 45.6 | 0
2002-12-06 04:00 | -8 | 17.6 | -11 | 12.2 | 77 | 987 | -8.7972 | 16.165 | -4.301 | 5.837 | 47.4 | 0
2002-12-06 05:00 | -8 | 17.6 | -11 | 12.2 | 77 | 987 | -8.7972 | 16.165 | -4.301 | 5.837 | 47.4 | 0
2002-12-06 06:00 | -8 | 17.6 | -11 | 12.2 | 77 | 987 | -8.7972 | 16.165 | -4.301 | 5.837 | 47.4 | 0
2002-12-06 07:00 | -8 | 17.6 | -11 | 12.2 | 77 | 987 | -8.7972 | 16.165 | -4.301 | 5.837 | 47.4 | 0
2002-12-06 08:00 | -7 | 19.4 | -10 | 14 | 77 | 987 | -7.8492 | 17.8714 | -2.951 | 6.417 | 45.6 | 0
2002-12-06 09:00 | -5 | 23 | -7 | 19.4 | 84 | 987 | -5.6643 | 21.8043 | 0.2841 | 7.808 | 42 | 0
2002-12-06 10:00 | -2 | 28.4 | -6 | 21.2 | 71 | 987 | -3.4385 | 25.8107 | 3.79 | 9.315 | 36.6 | 0
2002-12-06 11:00 | 0 | 32 | -5 | 23 | 66 | 987 | -1.8826 | 28.6113 | 6.378 | 10.43 | 33 | 0
2002-12-06 12:00 | 2 | 35.6 | -4 | 24.8 | 62 | 987 | -0.42793 | 31.2297 | 8.915 | 11.52 | 29.4 | 0
2002-12-06 13:00 | 3 | 37.4 | -3 | 26.6 | 63 | 987 | 0.5294 | 32.9529 | 10.56 | 12.23 | 27.6 | 0
2002-12-06 14:00 | 5 | 41 | -5 | 23 | 46 | 987 | 0.99492 | 33.7908 | 11.37 | 12.57 | 24 | 0
2002-12-06 15:00 | 5 | 41 | -5 | 23 | 46 | 987 | 0.99492 | 33.7908 | 11.37 | 12.57 | 24 | 0
2002-12-06 16:00 | 5 | 41 | -3 | 26.6 | 55 | 987 | 1.6955 | 35.0519 | 12.62 | 13.11 | 24 | 0
2002-12-06 17:00 | 3 | 37.4 | -2 | 28.4 | 68 | 987 | 0.87349 | 33.5723 | 11.16 | 12.48 | 27.6 | 0
2002-12-06 18:00 | 4 | 39.2 | -1 | 30.2 | 69 | 987 | 1.8508 | 35.3314 | 12.9 | 13.23 | 25.8 | 0
2002-12-06 19:00 | 3 | 37.4 | 0 | 32 | 81 | 987 | 1.753 | 35.1553 | 12.73 | 13.16 | 27.6 | 0
2002-12-06 20:00 | 3 | 37.4 | -1 | 30.2 | 74 | 987 | 1.2821 | 34.3078 | 11.88 | 12.79 | 27.6 | 0
2002-12-06 21:00 | 2 | 35.6 | -1 | 30.2 | 80 | 987 | 0.74242 | 33.3364 | 10.93 | 12.39 | 29.4 | 0
2002-12-06 22:00 | 1 | 33.8 | -2 | 28.4 | 79 | 987 | -0.27165 | 31.511 | 9.194 | 11.64 | 31.2 | 0
2002-12-06 23:00 | 1 | 33.8 | -2 | 28.4 | 79 | 987 | -0.27165 | 31.511 | 9.194 | 11.64 | 31.2 | 0
37597 | 0 | 32 | -2 | 28.4 | 85 | 987 | -0.81626 | 30.5307 | 8.224 | 11.22 | 33 | 0
2002-12-07 01:00 | 0 | 32 | -2 | 28.4 | 85 | 987 | -0.81626 | 30.5307 | 8.224 | 11.22 | 33 | 0
2002-12-07 02:00 | 0 | 32 | -2 | 28.4 | 85 | 987 | -0.81626 | 30.5307 | 8.224 | 11.22 | 33 | 0
2002-12-07 03:00 | 0 | 32 | -2 | 28.4 | 85 | 987 | -0.81626 | 30.5307 | 8.224 | 11.22 | 33 | 0
2002-12-07 04:00 | 0 | 32 | -3 | 26.6 | 78 | 987 | -1.2049 | 29.8313 | 7.544 | 10.93 | 33 | 0
2002-12-07 05:00 | 0 | 32 | -3 | 26.6 | 78 | 987 | -1.2049 | 29.8313 | 7.544 | 10.93 | 33 | 0
2002-12-07 06:00 | -1 | 30.2 | -3 | 26.6 | 85 | 987 | -1.7758 | 28.8036 | 6.557 | 10.51 | 34.8 | 0
2002-12-07 07:00 | -1 | 30.2 | -3 | 26.6 | 85 | 987 | -1.7758 | 28.8036 | 6.557 | 10.51 | 34.8 | 0
2002-12-07 08:00 | 0 | 32 | -2 | 28.4 | 85 | 987 | -0.81626 | 30.5307 | 8.224 | 11.22 | 33 | 0
2002-12-07 09:00 | 1 | 33.8 | -1 | 30.2 | 86 | 987 | 0.16267 | 32.2928 | 9.924 | 11.95 | 31.2 | 0
2002-12-07 10:00 | 3 | 37.4 | 0 | 32 | 81 | 987 | 1.753 | 35.1553 | 12.73 | 13.16 | 27.6 | 0
2002-12-07 11:00 | 5 | 41 | 1 | 33.8 | 75 | 987 | 3.204 | 37.7671 | 15.39 | 14.3 | 24 | 0
2002-12-07 12:00 | 7 | 44.6 | 1 | 33.8 | 66 | 987 | 4.3245 | 39.7842 | 17.53 | 15.22 | 20.4 | 0
2002-12-07 13:00 | 8 | 46.4 | 1 | 33.8 | 61 | 987 | 4.7881 | 40.6186 | 18.43 | 15.61 | 18.6 | 0
2002-12-07 14:00 | 9 | 48.2 | 0 | 32 | 53 | 987 | 4.9329 | 40.8792 | 18.71 | 15.73 | 16.8 | 0
2002-12-07 15:00 | 9 | 48.2 | 0 | 32 | 53 | 987 | 4.9329 | 40.8792 | 18.71 | 15.73 | 16.8 | 0
2002-12-07 16:00 | 8 | 46.4 | -1 | 30.2 | 52 | 987 | 3.9994 | 39.1989 | 16.89 | 14.95 | 18.6 | 0
2002-12-07 17:00 | 5 | 41 | -2 | 28.4 | 59 | 987 | 2.0025 | 35.6045 | 13.17 | 13.35 | 24 | 0
2002-12-07 18:00 | 5 | 41 | -2 | 28.4 | 59 | 987 | 2.0025 | 35.6045 | 13.17 | 13.35 | 24 | 0
2002-12-07 19:00 | 4 | 39.2 | -2 | 28.4 | 64 | 987 | 1.4913 | 34.6844 | 12.25 | 12.95 | 25.8 | 0
2002-12-07 20:00 | 3 | 37.4 | -2 | 28.4 | 68 | 987 | 0.87349 | 33.5723 | 11.16 | 12.48 | 27.6 | 0
2002-12-07 21:00 | 2 | 35.6 | -2 | 28.4 | 73 | 987 | 0.29166 | 32.525 | 10.15 | 12.05 | 29.4 | 0
2002-12-07 22:00 | 2 | 35.6 | -2 | 28.4 | 73 | 987 | 0.29166 | 32.525 | 10.15 | 12.05 | 29.4 | 0
2002-12-07 23:00 | 0 | 32 | -3 | 26.6 | 78 | 987 | -1.2049 | 29.8313 | 7.544 | 10.93 | 33 | 0
37598 | 0 | 32 | -3 | 26.6 | 78 | 987 | -1.2049 | 29.8313 | 7.544 | 10.93 | 33 | 0
2002-12-08 01:00 | 0 | 32 | -3 | 26.6 | 78 | 987 | -1.2049 | 29.8313 | 7.544 | 10.93 | 33 | 0
2002-12-08 02:00 | -2 | 28.4 | -5 | 23 | 78 | 987 | -3.0854 | 26.4463 | 4.364 | 9.562 | 36.6 | 0
2002-12-08 03:00 | -3 | 26.6 | -6 | 21.2 | 77 | 987 | -4.0751 | 24.6648 | 2.764 | 8.874 | 38.4 | 0
2002-12-08 04:00 | -3 | 26.6 | -6 | 21.2 | 77 | 987 | -4.0751 | 24.6648 | 2.764 | 8.874 | 38.4 | 0
2002-12-08 05:00 | -3 | 26.6 | -6 | 21.2 | 77 | 987 | -4.0751 | 24.6648 | 2.764 | 8.874 | 38.4 | 0
2002-12-08 06:00 | -5 | 23 | -8 | 17.6 | 77 | 987 | -5.9588 | 21.2742 | -0.1602 | 7.617 | 42 | 0
2002-12-08 07:00 | -5 | 23 | -7 | 19.4 | 84 | 987 | -5.6643 | 21.8043 | 0.2841 | 7.808 | 42 | 0
2002-12-08 08:00 | -3 | 26.6 | -6 | 21.2 | 77 | 987 | -4.0751 | 24.6648 | 2.764 | 8.874 | 38.4 | 0
2002-12-08 09:00 | -2 | 28.4 | -6 | 21.2 | 71 | 987 | -3.4385 | 25.8107 | 3.79 | 9.315 | 36.6 | 0
2002-12-08 10:00 | 0 | 32 | -7 | 19.4 | 55 | 987 | -2.517 | 27.4694 | 5.312 | 9.97 | 33 | 0
2002-12-08 11:00 | 1 | 33.8 | -8 | 17.6 | 47 | 987 | -2.1871 | 28.0632 | 5.867 | 10.21 | 31.2 | 0
2002-12-08 12:00 | 1 | 33.8 | -11 | 12.2 | 36 | 987 | -2.8736 | 26.8275 | 4.727 | 9.718 | 31.2 | 0
2002-12-08 13:00 | 2 | 35.6 | -9 | 15.8 | 40 | 987 | -1.839 | 28.6897 | 6.459 | 10.46 | 29.4 | 0
2002-12-08 14:00 | 2 | 35.6 | -9 | 15.8 | 40 | 987 | -1.839 | 28.6897 | 6.459 | 10.46 | 29.4 | 0
2002-12-08 15:00 | 1 | 33.8 | -10 | 14 | 40 | 987 | -2.6223 | 27.2799 | 5.141 | 9.896 | 31.2 | 0
2002-12-08 16:00 | 0 | 32 | -10 | 14 | 43 | 987 | -3.2237 | 26.1974 | 4.15 | 9.47 | 33 | 0
2002-12-08 17:00 | -1 | 30.2 | -11 | 12.2 | 42 | 987 | -4.1103 | 24.6015 | 2.722 | 8.856 | 34.8 | 0
2002-12-08 18:00 | -3 | 26.6 | -12 | 10.4 | 46 | 987 | -5.5798 | 21.9564 | 0.431 | 7.871 | 38.4 | 0
2002-12-08 19:00 | -3 | 26.6 | -13 | 8.6 | 42 | 987 | -5.7786 | 21.5984 | 0.1304 | 7.742 | 38.4 | 0
2002-12-08 20:00 | -4 | 24.8 | -13 | 8.6 | 45 | 987 | -6.4801 | 20.3359 | -0.9264 | 7.288 | 40.2 | 0
2002-12-08 21:00 | -5 | 23 | -13 | 8.6 | 49 | 987 | -7.1607 | 19.1107 | -1.935 | 6.854 | 42 | 0
2002-12-08 22:00 | -5 | 23 | -13 | 8.6 | 49 | 987 | -7.1607 | 19.1107 | -1.935 | 6.854 | 42 | 0
2002-12-08 23:00 | -5 | 23 | -13 | 8.6 | 49 | 987 | -7.1607 | 19.1107 | -1.935 | 6.854 | 42 | 0
37599 | -7 | 19.4 | -13 | 8.6 | 59 | 987 | -8.5268 | 16.6517 | -3.909 | 6.005 | 45.6 | 0
2002-12-09 01:00 | -7 | 19.4 | -13 | 8.6 | 59 | 987 | -8.5268 | 16.6517 | -3.909 | 6.005 | 45.6 | 0
2002-12-09 02:00 | -7 | 19.4 | -12 | 10.4 | 64 | 987 | -8.3375 | 16.9926 | -3.643 | 6.12 | 45.6 | 0
2002-12-09 03:00 | -7 | 19.4 | -12 | 10.4 | 64 | 987 | -8.3375 | 16.9926 | -3.643 | 6.12 | 45.6 | 0
2002-12-09 04:00 | -7 | 19.4 | -12 | 10.4 | 64 | 987 | -8.3375 | 16.9926 | -3.643 | 6.12 | 45.6 | 0
2002-12-09 05:00 | -7 | 19.4 | -12 | 10.4 | 64 | 987 | -8.3375 | 16.9926 | -3.643 | 6.12 | 45.6 | 0
2002-12-09 06:00 | -7 | 19.4 | -12 | 10.4 | 64 | 987 | -8.3375 | 16.9926 | -3.643 | 6.12 | 45.6 | 0
2002-12-09 07:00 | -8 | 17.6 | -12 | 10.4 | 70 | 987 | -9.043 | 15.7226 | -4.643 | 5.69 | 47.4 | 0
2002-12-09 08:00 | -7 | 19.4 | -11 | 12.2 | 70 | 987 | -8.1114 | 17.3995 | -3.323 | 6.257 | 45.6 | 0
2002-12-09 09:00 | -4 | 24.8 | -9 | 15.8 | 65 | 987 | -5.5582 | 21.9953 | 0.4543 | 7.881 | 40.2 | 0
2002-12-09 10:00 | -2 | 28.4 | -8 | 17.6 | 60 | 987 | -4.001 | 24.7982 | 2.888 | 8.928 | 36.6 | 0
2002-12-09 11:00 | 0 | 32 | -8 | 17.6 | 51 | 987 | -2.7509 | 27.0485 | 4.924 | 9.803 | 33 | 0
2002-12-09 12:00 | 1 | 33.8 | -9 | 15.8 | 43 | 987 | -2.4351 | 27.6169 | 5.452 | 10.03 | 31.2 | 0
2002-12-09 13:00 | 3 | 37.4 | -8 | 17.6 | 41 | 987 | -0.99412 | 30.2106 | 7.917 | 11.09 | 27.6 | 0
2002-12-09 14:00 | 3 | 37.4 | -7 | 19.4 | 45 | 987 | -0.72098 | 30.7022 | 8.396 | 11.3 | 27.6 | 0
2002-12-09 15:00 | 4 | 39.2 | -7 | 19.4 | 42 | 987 | -0.14986 | 31.7303 | 9.414 | 11.73 | 25.8 | 0
2002-12-09 16:00 | 3 | 37.4 | -7 | 19.4 | 45 | 987 | -0.72098 | 30.7022 | 8.396 | 11.3 | 27.6 | 0
2002-12-09 17:00 | 1 | 33.8 | -7 | 19.4 | 51 | 987 | -1.9411 | 28.506 | 6.282 | 10.39 | 31.2 | 0
2002-12-09 18:00 | 1 | 33.8 | -7 | 19.4 | 51 | 987 | -1.9411 | 28.506 | 6.282 | 10.39 | 31.2 | 0
2002-12-09 19:00 | 1 | 33.8 | -7 | 19.4 | 51 | 987 | -1.9411 | 28.506 | 6.282 | 10.39 | 31.2 | 0
2002-12-09 20:00 | 0 | 32 | -7 | 19.4 | 55 | 987 | -2.517 | 27.4694 | 5.312 | 9.97 | 33 | 0
2002-12-09 21:00 | -1 | 30.2 | -7 | 19.4 | 60 | 987 | -3.1127 | 26.3972 | 4.325 | 9.545 | 34.8 | 0
2002-12-09 22:00 | -1 | 30.2 | -7 | 19.4 | 60 | 987 | -3.1127 | 26.3972 | 4.325 | 9.545 | 34.8 | 0
2002-12-09 23:00 | -2 | 28.4 | -7 | 19.4 | 65 | 987 | -3.7441 | 25.2605 | 3.298 | 9.104 | 36.6 | 0
37600 | -1 | 30.2 | -7 | 19.4 | 60 | 987 | -3.1127 | 26.3972 | 4.325 | 9.545 | 34.8 | 0
2002-12-10 01:00 | -1 | 30.2 | -6 | 21.2 | 66 | 987 | -2.7867 | 26.9839 | 4.86 | 9.776 | 34.8 | 0
2002-12-10 02:00 | -1 | 30.2 | -6 | 21.2 | 66 | 987 | -2.7867 | 26.9839 | 4.86 | 9.776 | 34.8 | 0
2002-12-10 03:00 | -2 | 28.4 | -6 | 21.2 | 71 | 987 | -3.4385 | 25.8107 | 3.79 | 9.315 | 36.6 | 0
2002-12-10 04:00 | -3 | 26.6 | -6 | 21.2 | 77 | 987 | -4.0751 | 24.6648 | 2.764 | 8.874 | 38.4 | 0
2002-12-10 05:00 | -2 | 28.4 | -6 | 21.2 | 71 | 987 | -3.4385 | 25.8107 | 3.79 | 9.315 | 36.6 | 0
2002-12-10 06:00 | -3 | 26.6 | -7 | 19.4 | 71 | 987 | -4.3613 | 24.1497 | 2.312 | 8.68 | 38.4 | 0
2002-12-10 07:00 | -3 | 26.6 | -6 | 21.2 | 77 | 987 | -4.0751 | 24.6648 | 2.764 | 8.874 | 38.4 | 0
2002-12-10 08:00 | -2 | 28.4 | -5 | 23 | 78 | 987 | -3.0854 | 26.4463 | 4.364 | 9.562 | 36.6 | 0
2002-12-10 09:00 | 0 | 32 | -4 | 24.8 | 72 | 987 | -1.5419 | 29.2246 | 6.961 | 10.68 | 33 | 0
2002-12-10 10:00 | 3 | 37.4 | -2 | 28.4 | 68 | 987 | 0.87349 | 33.5723 | 11.16 | 12.48 | 27.6 | 0
2002-12-10 11:00 | 5 | 41 | -1 | 30.2 | 64 | 987 | 2.3824 | 36.2884 | 13.86 | 13.65 | 24 | 0
2002-12-10 12:00 | 7 | 44.6 | 0 | 32 | 61 | 987 | 3.912 | 39.0415 | 16.73 | 14.88 | 20.4 | 0
2002-12-10 13:00 | 8 | 46.4 | 0 | 32 | 57 | 987 | 4.4399 | 39.9918 | 17.75 | 15.32 | 18.6 | 0
2002-12-10 14:00 | 9 | 48.2 | 0 | 32 | 53 | 987 | 4.9329 | 40.8792 | 18.71 | 15.73 | 16.8 | 0
2002-12-10 15:00 | 9 | 48.2 | 0 | 32 | 53 | 987 | 4.9329 | 40.8792 | 18.71 | 15.73 | 16.8 | 0
2002-12-10 16:00 | 7 | 44.6 | -1 | 30.2 | 56 | 987 | 3.4942 | 38.2896 | 15.93 | 14.53 | 20.4 | 0
2002-12-10 17:00 | 6 | 42.8 | -1 | 30.2 | 60 | 987 | 2.9547 | 37.3184 | 14.92 | 14.1 | 22.2 | 0
2002-12-10 18:00 | 5 | 41 | -2 | 28.4 | 59 | 987 | 2.0025 | 35.6045 | 13.17 | 13.35 | 24 | 0
2002-12-10 19:00 | 3 | 37.4 | -2 | 28.4 | 68 | 987 | 0.87349 | 33.5723 | 11.16 | 12.48 | 27.6 | 0
2002-12-10 20:00 | 2 | 35.6 | -2 | 28.4 | 73 | 987 | 0.29166 | 32.525 | 10.15 | 12.05 | 29.4 | 0
2002-12-10 21:00 | 2 | 35.6 | -3 | 26.6 | 67 | 987 | -0.11618 | 31.7909 | 9.474 | 11.76 | 29.4 | 0
2002-12-10 22:00 | 1 | 33.8 | -3 | 26.6 | 72 | 987 | -0.68052 | 30.7751 | 8.465 | 11.33 | 31.2 | 0
2002-12-10 23:00 | 0 | 32 | -4 | 24.8 | 72 | 987 | -1.5419 | 29.2246 | 6.961 | 10.68 | 33 | 0
37601 | 0 | 32 | -4 | 24.8 | 72 | 987 | -1.5419 | 29.2246 | 6.961 | 10.68 | 33 | 0
2002-12-11 01:00 | 0 | 32 | -5 | 23 | 66 | 987 | -1.8826 | 28.6113 | 6.378 | 10.43 | 33 | 0
2002-12-11 02:00 | -2 | 28.4 | -5 | 23 | 78 | 987 | -3.0854 | 26.4463 | 4.364 | 9.562 | 36.6 | 0
2002-12-11 03:00 | -2 | 28.4 | -6 | 21.2 | 71 | 987 | -3.4385 | 25.8107 | 3.79 | 9.315 | 36.6 | 0
2002-12-11 04:00 | -2 | 28.4 | -6 | 21.2 | 71 | 987 | -3.4385 | 25.8107 | 3.79 | 9.315 | 36.6 | 0
2002-12-11 05:00 | -2 | 28.4 | -6 | 21.2 | 71 | 987 | -3.4385 | 25.8107 | 3.79 | 9.315 | 36.6 | 0
2002-12-11 06:00 | -3 | 26.6 | -7 | 19.4 | 71 | 987 | -4.3613 | 24.1497 | 2.312 | 8.68 | 38.4 | 0
2002-12-11 07:00 | -4 | 24.8 | -7 | 19.4 | 77 | 987 | -5.0161 | 22.971 | 1.284 | 8.238 | 40.2 | 0
2002-12-11 08:00 | -2 | 28.4 | -5 | 23 | 78 | 987 | -3.0854 | 26.4463 | 4.364 | 9.562 | 36.6 | 0
2002-12-11 09:00 | -1 | 30.2 | -4 | 24.8 | 78 | 987 | -2.1445 | 28.1399 | 5.932 | 10.24 | 34.8 | 0
2002-12-11 10:00 | -1 | 30.2 | -4 | 24.8 | 78 | 987 | -2.1445 | 28.1399 | 5.932 | 10.24 | 34.8 | 0
2002-12-11 11:00 | -1 | 30.2 | -3 | 26.6 | 85 | 987 | -1.7758 | 28.8036 | 6.557 | 10.51 | 34.8 | 0
2002-12-11 12:00 | 0 | 32 | -2 | 28.4 | 85 | 987 | -0.81626 | 30.5307 | 8.224 | 11.22 | 33 | 0
2002-12-11 13:00 | 2 | 35.6 | 0 | 32 | 87 | 987 | 1.1876 | 34.1377 | 11.72 | 12.72 | 29.4 | 0
2002-12-11 14:00 | 3 | 37.4 | 1 | 33.8 | 87 | 987 | 2.1516 | 35.8729 | 13.45 | 13.47 | 27.6 | 0
2002-12-11 15:00 | 4 | 39.2 | 2 | 35.6 | 87 | 987 | 3.1151 | 37.6071 | 15.23 | 14.23 | 25.8 | 0
2002-12-11 16:00 | 5 | 41 | 2 | 35.6 | 81 | 987 | 3.6439 | 38.559 | 16.23 | 14.66 | 24 | 0
2002-12-11 17:00 | 5 | 41 | 2 | 35.6 | 81 | 987 | 3.6439 | 38.559 | 16.23 | 14.66 | 24 | 0
2002-12-11 18:00 | 5 | 41 | 2 | 35.6 | 81 | 987 | 3.6439 | 38.559 | 16.23 | 14.66 | 24 | 0
2002-12-11 19:00 | 5 | 41 | 2 | 35.6 | 81 | 987 | 3.6439 | 38.559 | 16.23 | 14.66 | 24 | 0
2002-12-11 20:00 | 5 | 41 | 2 | 35.6 | 81 | 987 | 3.6439 | 38.559 | 16.23 | 14.66 | 24 | 0
2002-12-11 21:00 | 5 | 41 | 2 | 35.6 | 81 | 987 | 3.6439 | 38.559 | 16.23 | 14.66 | 24 | 0
2002-12-11 22:00 | 5 | 41 | 2 | 35.6 | 81 | 987 | 3.6439 | 38.559 | 16.23 | 14.66 | 24 | 0
2002-12-11 23:00 | 5 | 41 | 2 | 35.6 | 81 | 987 | 3.6439 | 38.559 | 16.23 | 14.66 | 24 | 0
37602 | 5 | 41 | 2 | 35.6 | 81 | 987 | 3.6439 | 38.559 | 16.23 | 14.66 | 24 | 0
2002-12-12 01:00 | 5 | 41 | 2 | 35.6 | 81 | 987 | 3.6439 | 38.559 | 16.23 | 14.66 | 24 | 0
2002-12-12 02:00 | 5 | 41 | 2 | 35.6 | 81 | 987 | 3.6439 | 38.559 | 16.23 | 14.66 | 24 | 0
2002-12-12 03:00 | 6 | 42.8 | 2 | 35.6 | 75 | 987 | 4.1296 | 39.4333 | 17.16 | 15.06 | 22.2 | 0
2002-12-12 04:00 | 5 | 41 | 2 | 35.6 | 81 | 987 | 3.6439 | 38.559 | 16.23 | 14.66 | 24 | 0
2002-12-12 05:00 | 5 | 41 | 2 | 35.6 | 81 | 987 | 3.6439 | 38.559 | 16.23 | 14.66 | 24 | 0
2002-12-12 06:00 | 5 | 41 | 2 | 35.6 | 81 | 987 | 3.6439 | 38.559 | 16.23 | 14.66 | 24 | 0
2002-12-12 07:00 | 5 | 41 | 2 | 35.6 | 81 | 987 | 3.6439 | 38.559 | 16.23 | 14.66 | 24 | 0
2002-12-12 08:00 | 5 | 41 | 2 | 35.6 | 81 | 987 | 3.6439 | 38.559 | 16.23 | 14.66 | 24 | 0
2002-12-12 09:00 | 5 | 41 | 2 | 35.6 | 81 | 987 | 3.6439 | 38.559 | 16.23 | 14.66 | 24 | 0
2002-12-12 10:00 | 6 | 42.8 | 3 | 37.4 | 81 | 987 | 4.5883 | 40.259 | 18.05 | 15.45 | 22.2 | 0
2002-12-12 11:00 | 6 | 42.8 | 3 | 37.4 | 81 | 987 | 4.5883 | 40.259 | 18.05 | 15.45 | 22.2 | 0
2002-12-12 12:00 | 6 | 42.8 | 3 | 37.4 | 81 | 987 | 4.5883 | 40.259 | 18.05 | 15.45 | 22.2 | 0
2002-12-12 13:00 | 7 | 44.6 | 4 | 39.2 | 81 | 987 | 5.5322 | 41.958 | 19.93 | 16.26 | 20.4 | 0
2002-12-12 14:00 | 7 | 44.6 | 4 | 39.2 | 81 | 987 | 5.5322 | 41.958 | 19.93 | 16.26 | 20.4 | 0
2002-12-12 15:00 | 7 | 44.6 | 4 | 39.2 | 81 | 987 | 5.5322 | 41.958 | 19.93 | 16.26 | 20.4 | 0
2002-12-12 16:00 | 7 | 44.6 | 4 | 39.2 | 81 | 987 | 5.5322 | 41.958 | 19.93 | 16.26 | 20.4 | 0
2002-12-12 17:00 | 7 | 44.6 | 4 | 39.2 | 81 | 987 | 5.5322 | 41.958 | 19.93 | 16.26 | 20.4 | 0
2002-12-12 18:00 | 7 | 44.6 | 4 | 39.2 | 81 | 987 | 5.5322 | 41.958 | 19.93 | 16.26 | 20.4 | 0
2002-12-12 19:00 | 7 | 44.6 | 3 | 37.4 | 76 | 987 | 5.1346 | 41.2422 | 19.13 | 15.91 | 20.4 | 0
2002-12-12 20:00 | 7 | 44.6 | 3 | 37.4 | 76 | 987 | 5.1346 | 41.2422 | 19.13 | 15.91 | 20.4 | 0
2002-12-12 21:00 | 6 | 42.8 | 3 | 37.4 | 81 | 987 | 4.5883 | 40.259 | 18.05 | 15.45 | 22.2 | 0
2002-12-12 22:00 | 6 | 42.8 | 3 | 37.4 | 81 | 987 | 4.5883 | 40.259 | 18.05 | 15.45 | 22.2 | 0
2002-12-12 23:00 | 6 | 42.8 | 3 | 37.4 | 81 | 987 | 4.5883 | 40.259 | 18.05 | 15.45 | 22.2 | 0
37603 | 5 | 41 | 3 | 37.4 | 87 | 987 | 4.0781 | 39.3406 | 17.06 | 15.02 | 24 | 0
2002-12-13 01:00 | 4.8 | 40.64 | 2.5 | 36.5 | 85 | 987 | 3.7426 | 38.7367 | 16.42 | 14.74 | 24.36 | 0
2002-12-13 02:00 | 4.4 | 39.92 | 1.7 | 35.06 | 83 | 987 | 3.2186 | 37.7935 | 15.42 | 14.32 | 25.08 | 0
2002-12-13 03:00 | 4 | 39.2 | 1 | 33.8 | 81 | 987 | 2.6988 | 36.8578 | 14.45 | 13.9 | 25.8 | 0
2002-12-13 04:00 | 3 | 37.4 | 1 | 33.8 | 87 | 987 | 2.1516 | 35.8729 | 13.45 | 13.47 | 27.6 | 0
2002-12-13 05:00 | 3 | 37.4 | 1 | 33.8 | 87 | 987 | 2.1516 | 35.8729 | 13.45 | 13.47 | 27.6 | 0
2002-12-13 06:00 | 3 | 37.4 | 1 | 33.8 | 87 | 987 | 2.1516 | 35.8729 | 13.45 | 13.47 | 27.6 | 0
2002-12-13 07:00 | 3 | 37.4 | 1 | 33.8 | 87 | 987 | 2.1516 | 35.8729 | 13.45 | 13.47 | 27.6 | 0
2002-12-13 08:00 | 3 | 37.4 | 1 | 33.8 | 87 | 987 | 2.1516 | 35.8729 | 13.45 | 13.47 | 27.6 | 0
2002-12-13 09:00 | 3 | 37.4 | 1 | 33.8 | 87 | 987 | 2.1516 | 35.8729 | 13.45 | 13.47 | 27.6 | 0
2002-12-13 10:00 | 4 | 39.2 | 1 | 33.8 | 81 | 987 | 2.6988 | 36.8578 | 14.45 | 13.9 | 25.8 | 0
2002-12-13 11:00 | 5 | 41 | 2 | 35.6 | 81 | 987 | 3.6439 | 38.559 | 16.23 | 14.66 | 24 | 0
2002-12-13 12:00 | 6 | 42.8 | 3 | 37.4 | 81 | 987 | 4.5883 | 40.259 | 18.05 | 15.45 | 22.2 | 0
2002-12-13 13:00 | 7 | 44.6 | 4 | 39.2 | 81 | 987 | 5.5322 | 41.958 | 19.93 | 16.26 | 20.4 | 0
2002-12-13 14:00 | 8 | 46.4 | 4 | 39.2 | 76 | 987 | 6.062 | 42.9115 | 21.01 | 16.72 | 18.6 | 0
2002-12-13 15:00 | 7 | 44.6 | 3 | 37.4 | 76 | 987 | 5.1346 | 41.2422 | 19.13 | 15.91 | 20.4 | 0
2002-12-13 16:00 | 6 | 42.8 | 2 | 35.6 | 75 | 987 | 4.1296 | 39.4333 | 17.16 | 15.06 | 22.2 | 0
2002-12-13 17:00 | 5 | 41 | 2 | 35.6 | 81 | 987 | 3.6439 | 38.559 | 16.23 | 14.66 | 24 | 0
2002-12-13 18:00 | 3 | 37.4 | 1 | 33.8 | 87 | 987 | 2.1516 | 35.8729 | 13.45 | 13.47 | 27.6 | 0
2002-12-13 19:00 | 2 | 35.6 | 0 | 32 | 87 | 987 | 1.1876 | 34.1377 | 11.72 | 12.72 | 29.4 | 0
2002-12-13 20:00 | 0 | 32 | -1 | 30.2 | 92 | 987 | -0.43257 | 31.2214 | 8.905 | 11.51 | 33 | 0
2002-12-13 21:00 | 0 | 32 | -2 | 28.4 | 85 | 987 | -0.81626 | 30.5307 | 8.224 | 11.22 | 33 | 0
2002-12-13 22:00 | 0 | 32 | -2 | 28.4 | 85 | 987 | -0.81626 | 30.5307 | 8.224 | 11.22 | 33 | 0
2002-12-13 23:00 | -1 | 30.2 | -4 | 24.8 | 78 | 987 | -2.1445 | 28.1399 | 5.932 | 10.24 | 34.8 | 0
37604 | -1 | 30.2 | -4 | 24.8 | 78 | 987 | -2.1445 | 28.1399 | 5.932 | 10.24 | 34.8 | 0
2002-12-14 01:00 | -2 | 28.4 | -5 | 23 | 78 | 987 | -3.0854 | 26.4463 | 4.364 | 9.562 | 36.6 | 0
2002-12-14 02:00 | -3 | 26.6 | -6 | 21.2 | 77 | 987 | -4.0751 | 24.6648 | 2.764 | 8.874 | 38.4 | 0
2002-12-14 03:00 | -4 | 24.8 | -6 | 21.2 | 84 | 987 | -4.7037 | 23.5333 | 1.768 | 8.446 | 40.2 | 0
2002-12-14 04:00 | -4 | 24.8 | -7 | 19.4 | 77 | 987 | -5.0161 | 22.971 | 1.284 | 8.238 | 40.2 | 0
2002-12-14 05:00 | -3 | 26.6 | -6 | 21.2 | 77 | 987 | -4.0751 | 24.6648 | 2.764 | 8.874 | 38.4 | 0
2002-12-14 06:00 | -3 | 26.6 | -6 | 21.2 | 77 | 987 | -4.0751 | 24.6648 | 2.764 | 8.874 | 38.4 | 0
2002-12-14 07:00 | -3 | 26.6 | -6 | 21.2 | 77 | 987 | -4.0751 | 24.6648 | 2.764 | 8.874 | 38.4 | 0
2002-12-14 08:00 | -3 | 26.6 | -6 | 21.2 | 77 | 987 | -4.0751 | 24.6648 | 2.764 | 8.874 | 38.4 | 0
2002-12-14 09:00 | -3 | 26.6 | -6 | 21.2 | 77 | 987 | -4.0751 | 24.6648 | 2.764 | 8.874 | 38.4 | 0
2002-12-14 10:00 | -2 | 28.4 | -5 | 23 | 78 | 987 | -3.0854 | 26.4463 | 4.364 | 9.562 | 36.6 | 0
2002-12-14 11:00 | -1 | 30.2 | -3 | 26.6 | 85 | 987 | -1.7758 | 28.8036 | 6.557 | 10.51 | 34.8 | 0
2002-12-14 12:00 | 1 | 33.8 | -1 | 30.2 | 86 | 987 | 0.16267 | 32.2928 | 9.924 | 11.95 | 31.2 | 0
2002-12-14 13:00 | 6 | 42.8 | 2 | 35.6 | 75 | 987 | 4.1296 | 39.4333 | 17.16 | 15.06 | 22.2 | 0
2002-12-14 14:00 | 9 | 48.2 | 3 | 37.4 | 66 | 987 | 6.111 | 42.9998 | 21.1 | 16.76 | 16.8 | 0
2002-12-14 15:00 | 10 | 50 | 2 | 35.6 | 57 | 987 | 6.1586 | 43.0854 | 21.18 | 16.79 | 15 | 0
2002-12-14 16:00 | 10 | 50 | 1 | 33.8 | 54 | 987 | 5.8721 | 42.5698 | 20.6 | 16.54 | 15 | 0
2002-12-14 17:00 | 8 | 46.4 | 0 | 32 | 57 | 987 | 4.4399 | 39.9918 | 17.75 | 15.32 | 18.6 | 0
2002-12-14 18:00 | 7 | 44.6 | 0 | 32 | 61 | 987 | 3.912 | 39.0415 | 16.73 | 14.88 | 20.4 | 0
2002-12-14 19:00 | 6 | 42.8 | 0 | 32 | 65 | 987 | 3.3509 | 38.0316 | 15.66 | 14.42 | 22.2 | 0
2002-12-14 20:00 | 6 | 42.8 | 0 | 32 | 65 | 987 | 3.3509 | 38.0316 | 15.66 | 14.42 | 22.2 | 0
2002-12-14 21:00 | 6 | 42.8 | 0 | 32 | 65 | 987 | 3.3509 | 38.0316 | 15.66 | 14.42 | 22.2 | 0
2002-12-14 22:00 | 6 | 42.8 | 0 | 32 | 65 | 987 | 3.3509 | 38.0316 | 15.66 | 14.42 | 22.2 | 0
2002-12-14 23:00 | 5 | 41 | 0 | 32 | 70 | 987 | 2.833 | 37.0994 | 14.7 | 14 | 24 | 0
37605 | 3 | 37.4 | 0 | 32 | 81 | 987 | 1.753 | 35.1553 | 12.73 | 13.16 | 27.6 | 0
2002-12-15 01:00 | 3 | 37.4 | 0 | 32 | 81 | 987 | 1.753 | 35.1553 | 12.73 | 13.16 | 27.6 | 0
2002-12-15 02:00 | 3 | 37.4 | 1 | 33.8 | 87 | 987 | 2.1516 | 35.8729 | 13.45 | 13.47 | 27.6 | 0
2002-12-15 03:00 | 3 | 37.4 | 1 | 33.8 | 87 | 987 | 2.1516 | 35.8729 | 13.45 | 13.47 | 27.6 | 0
2002-12-15 04:00 | 3 | 37.4 | 0 | 32 | 81 | 987 | 1.753 | 35.1553 | 12.73 | 13.16 | 27.6 | 0
2002-12-15 05:00 | 3 | 37.4 | 0 | 32 | 81 | 987 | 1.753 | 35.1553 | 12.73 | 13.16 | 27.6 | 0
2002-12-15 06:00 | 3 | 37.4 | 0 | 32 | 81 | 987 | 1.753 | 35.1553 | 12.73 | 13.16 | 27.6 | 0
2002-12-15 07:00 | 3 | 37.4 | 0 | 32 | 81 | 987 | 1.753 | 35.1553 | 12.73 | 13.16 | 27.6 | 0
2002-12-15 08:00 | 2 | 35.6 | 0 | 32 | 87 | 987 | 1.1876 | 34.1377 | 11.72 | 12.72 | 29.4 | 0
2002-12-15 09:00 | 5 | 41 | 2 | 35.6 | 81 | 987 | 3.6439 | 38.559 | 16.23 | 14.66 | 24 | 0
2002-12-15 10:00 | 6 | 42.8 | 2 | 35.6 | 75 | 987 | 4.1296 | 39.4333 | 17.16 | 15.06 | 22.2 | 0
2002-12-15 11:00 | 9 | 48.2 | 3 | 37.4 | 66 | 987 | 6.111 | 42.9998 | 21.1 | 16.76 | 16.8 | 0
2002-12-15 12:00 | 12 | 53.6 | 5 | 41 | 62 | 987 | 8.382 | 47.0877 | 25.93 | 18.84 | 11.4 | 0
2002-12-15 13:00 | 12 | 53.6 | 5 | 41 | 62 | 987 | 8.382 | 47.0877 | 25.93 | 18.84 | 11.4 | 0
2002-12-15 14:00 | 13 | 55.4 | 5 | 41 | 58 | 987 | 8.8338 | 47.9009 | 26.93 | 19.27 | 9.6 | 0
2002-12-15 15:00 | 13 | 55.4 | 5 | 41 | 58 | 987 | 8.8338 | 47.9009 | 26.93 | 19.27 | 9.6 | 0
2002-12-15 16:00 | 11 | 51.8 | 4 | 39.2 | 62 | 987 | 7.5066 | 45.512 | 24.02 | 18.01 | 13.2 | 0
2002-12-15 17:00 | 10 | 50 | 3 | 37.4 | 62 | 987 | 6.6304 | 43.9347 | 22.17 | 17.22 | 15 | 0
2002-12-15 18:00 | 8 | 46.4 | 3 | 37.4 | 71 | 987 | 5.6429 | 42.1572 | 20.15 | 16.35 | 18.6 | 0
2002-12-15 19:00 | 7 | 44.6 | 2 | 35.6 | 70 | 987 | 4.6509 | 40.3717 | 18.17 | 15.5 | 20.4 | 0
2002-12-15 20:00 | 6 | 42.8 | 2 | 35.6 | 75 | 987 | 4.1296 | 39.4333 | 17.16 | 15.06 | 22.2 | 0
2002-12-15 21:00 | 5 | 41 | 1 | 33.8 | 75 | 987 | 3.204 | 37.7671 | 15.39 | 14.3 | 24 | 0
2002-12-15 22:00 | 5 | 41 | 1 | 33.8 | 75 | 987 | 3.204 | 37.7671 | 15.39 | 14.3 | 24 | 0
2002-12-15 23:00 | 3 | 37.4 | 1 | 33.8 | 87 | 987 | 2.1516 | 35.8729 | 13.45 | 13.47 | 27.6 | 0
37606 | 3 | 37.4 | 1 | 33.8 | 87 | 987 | 2.1516 | 35.8729 | 13.45 | 13.47 | 27.6 | 0
2002-12-16 01:00 | 2 | 35.6 | 0 | 32 | 87 | 987 | 1.1876 | 34.1377 | 11.72 | 12.72 | 29.4 | 0
2002-12-16 02:00 | 2 | 35.6 | 0 | 32 | 87 | 987 | 1.1876 | 34.1377 | 11.72 | 12.72 | 29.4 | 0
2002-12-16 03:00 | 1 | 33.8 | -1 | 30.2 | 86 | 987 | 0.16267 | 32.2928 | 9.924 | 11.95 | 31.2 | 0
2002-12-16 04:00 | 1 | 33.8 | -1 | 30.2 | 86 | 987 | 0.16267 | 32.2928 | 9.924 | 11.95 | 31.2 | 0
2002-12-16 05:00 | 0 | 32 | -1 | 30.2 | 92 | 987 | -0.43257 | 31.2214 | 8.905 | 11.51 | 33 | 0
2002-12-16 06:00 | 1 | 33.8 | -1 | 30.2 | 86 | 987 | 0.16267 | 32.2928 | 9.924 | 11.95 | 31.2 | 0
2002-12-16 07:00 | 0 | 32 | -2 | 28.4 | 85 | 987 | -0.81626 | 30.5307 | 8.224 | 11.22 | 33 | 0
2002-12-16 08:00 | -0.5 | 31.1 | -2.5 | 27.5 | 85 | 987 | -1.2959 | 29.6673 | 7.384 | 10.86 | 33.9 | 0
2002-12-16 09:00 | 0 | 32 | -2 | 28.4 | 85 | 987 | -0.81626 | 30.5307 | 8.224 | 11.22 | 33 | 0
2002-12-16 10:00 | 1 | 33.8 | -2 | 28.4 | 79 | 987 | -0.27165 | 31.511 | 9.194 | 11.64 | 31.2 | 0
2002-12-16 11:00 | 2 | 35.6 | -1 | 30.2 | 80 | 987 | 0.74242 | 33.3364 | 10.93 | 12.39 | 29.4 | 0
2002-12-16 12:00 | 2 | 35.6 | -2 | 28.4 | 73 | 987 | 0.29166 | 32.525 | 10.15 | 12.05 | 29.4 | 0
2002-12-16 13:00 | 3 | 37.4 | -1 | 30.2 | 74 | 987 | 1.2821 | 34.3078 | 11.88 | 12.79 | 27.6 | 0
2002-12-16 14:00 | 3 | 37.4 | -2 | 28.4 | 68 | 987 | 0.87349 | 33.5723 | 11.16 | 12.48 | 27.6 | 0
2002-12-16 15:00 | 4 | 39.2 | -2 | 28.4 | 64 | 987 | 1.4913 | 34.6844 | 12.25 | 12.95 | 25.8 | 0
2002-12-16 16:00 | 4 | 39.2 | -3 | 26.6 | 59 | 987 | 1.1282 | 34.0307 | 11.61 | 12.68 | 25.8 | 0
2002-12-16 17:00 | 4 | 39.2 | -3 | 26.6 | 59 | 987 | 1.1282 | 34.0307 | 11.61 | 12.68 | 25.8 | 0
2002-12-16 18:00 | 3 | 37.4 | -3 | 26.6 | 63 | 987 | 0.5294 | 32.9529 | 10.56 | 12.23 | 27.6 | 0
2002-12-16 19:00 | 3 | 37.4 | -3 | 26.6 | 63 | 987 | 0.5294 | 32.9529 | 10.56 | 12.23 | 27.6 | 0
2002-12-16 20:00 | 3 | 37.4 | -2 | 28.4 | 68 | 987 | 0.87349 | 33.5723 | 11.16 | 12.48 | 27.6 | 0
2002-12-16 21:00 | 3 | 37.4 | -2 | 28.4 | 68 | 987 | 0.87349 | 33.5723 | 11.16 | 12.48 | 27.6 | 0
2002-12-16 22:00 | 3 | 37.4 | -1 | 30.2 | 74 | 987 | 1.2821 | 34.3078 | 11.88 | 12.79 | 27.6 | 0
2002-12-16 23:00 | 3 | 37.4 | -1 | 30.2 | 74 | 987 | 1.2821 | 34.3078 | 11.88 | 12.79 | 27.6 | 0
37607 | 3 | 37.4 | -1 | 30.2 | 74 | 987 | 1.2821 | 34.3078 | 11.88 | 12.79 | 27.6 | 0
2002-12-17 01:00 | 2 | 35.6 | 0 | 32 | 87 | 987 | 1.1876 | 34.1377 | 11.72 | 12.72 | 29.4 | 0
2002-12-17 02:00 | 2 | 35.6 | 0 | 32 | 87 | 987 | 1.1876 | 34.1377 | 11.72 | 12.72 | 29.4 | 0
2002-12-17 03:00 | 2 | 35.6 | 0 | 32 | 87 | 987 | 1.1876 | 34.1377 | 11.72 | 12.72 | 29.4 | 0
2002-12-17 04:00 | 2 | 35.6 | 0 | 32 | 87 | 987 | 1.1876 | 34.1377 | 11.72 | 12.72 | 29.4 | 0
2002-12-17 05:00 | 2 | 35.6 | 0 | 32 | 87 | 987 | 1.1876 | 34.1377 | 11.72 | 12.72 | 29.4 | 0
2002-12-17 06:00 | 2 | 35.6 | 0 | 32 | 87 | 987 | 1.1876 | 34.1377 | 11.72 | 12.72 | 29.4 | 0
2002-12-17 07:00 | 2 | 35.6 | 0 | 32 | 87 | 987 | 1.1876 | 34.1377 | 11.72 | 12.72 | 29.4 | 0
2002-12-17 08:00 | 2 | 35.6 | 0 | 32 | 87 | 987 | 1.1876 | 34.1377 | 11.72 | 12.72 | 29.4 | 0
2002-12-17 09:00 | 3 | 37.4 | 0 | 32 | 81 | 987 | 1.753 | 35.1553 | 12.73 | 13.16 | 27.6 | 0
2002-12-17 10:00 | 3 | 37.4 | 1 | 33.8 | 87 | 987 | 2.1516 | 35.8729 | 13.45 | 13.47 | 27.6 | 0
2002-12-17 11:00 | 4 | 39.2 | 1 | 33.8 | 81 | 987 | 2.6988 | 36.8578 | 14.45 | 13.9 | 25.8 | 0
2002-12-17 12:00 | 4 | 39.2 | 2 | 35.6 | 87 | 987 | 3.1151 | 37.6071 | 15.23 | 14.23 | 25.8 | 0
2002-12-17 13:00 | 5 | 41 | 2 | 35.6 | 81 | 987 | 3.6439 | 38.559 | 16.23 | 14.66 | 24 | 0
2002-12-17 14:00 | 5 | 41 | 2 | 35.6 | 81 | 987 | 3.6439 | 38.559 | 16.23 | 14.66 | 24 | 0
2002-12-17 15:00 | 5 | 41 | 2 | 35.6 | 81 | 987 | 3.6439 | 38.559 | 16.23 | 14.66 | 24 | 0
2002-12-17 16:00 | 5 | 41 | 2 | 35.6 | 81 | 987 | 3.6439 | 38.559 | 16.23 | 14.66 | 24 | 0
2002-12-17 17:00 | 6 | 42.8 | 3 | 37.4 | 81 | 987 | 4.5883 | 40.259 | 18.05 | 15.45 | 22.2 | 0
2002-12-17 18:00 | 6 | 42.8 | 3 | 37.4 | 81 | 987 | 4.5883 | 40.259 | 18.05 | 15.45 | 22.2 | 0
2002-12-17 19:00 | 7 | 44.6 | 4 | 39.2 | 81 | 987 | 5.5322 | 41.958 | 19.93 | 16.26 | 20.4 | 0
2002-12-17 20:00 | 8 | 46.4 | 5 | 41 | 81 | 987 | 6.4756 | 43.6561 | 21.87 | 17.09 | 18.6 | 0
2002-12-17 21:00 | 10 | 50 | 7 | 44.6 | 82 | 987 | 8.4497 | 47.2095 | 26.11 | 18.91 | 15 | 0
2002-12-17 22:00 | 11 | 51.8 | 8 | 46.4 | 82 | 987 | 9.3953 | 48.9116 | 28.25 | 19.83 | 13.2 | 0
2002-12-17 23:00 | 13 | 55.4 | 10 | 50 | 82 | 987 | 11.286 | 52.3149 | 32.74 | 21.76 | 9.6 | 0
37608 | 13 | 55.4 | 11 | 51.8 | 88 | 987 | 11.8686 | 53.3636 | 34.2 | 22.39 | 9.6 | 0
2002-12-18 01:00 | 13 | 55.4 | 11 | 51.8 | 88 | 987 | 11.8686 | 53.3636 | 34.2 | 22.39 | 9.6 | 0
2002-12-18 02:00 | 12 | 53.6 | 10 | 50 | 88 | 987 | 10.9043 | 51.6277 | 31.82 | 21.37 | 11.4 | 0
2002-12-18 03:00 | 12 | 53.6 | 10 | 50 | 88 | 987 | 10.9043 | 51.6277 | 31.82 | 21.37 | 11.4 | 0
2002-12-18 04:00 | 12 | 53.6 | 10 | 50 | 88 | 987 | 10.9043 | 51.6277 | 31.82 | 21.37 | 11.4 | 0
2002-12-18 05:00 | 12 | 53.6 | 9 | 48.2 | 82 | 987 | 10.3407 | 50.6133 | 30.46 | 20.78 | 11.4 | 0
2002-12-18 06:00 | 11 | 51.8 | 9 | 48.2 | 87 | 987 | 9.8498 | 49.7296 | 29.31 | 20.29 | 13.2 | 0
2002-12-18 07:00 | 11 | 51.8 | 9 | 48.2 | 87 | 987 | 9.8498 | 49.7296 | 29.31 | 20.29 | 13.2 | 0
2002-12-18 08:00 | 11 | 51.8 | 8 | 46.4 | 82 | 987 | 9.3953 | 48.9116 | 28.25 | 19.83 | 13.2 | 0
2002-12-18 09:00 | 11 | 51.8 | 9 | 48.2 | 87 | 987 | 9.8498 | 49.7296 | 29.31 | 20.29 | 13.2 | 0
2002-12-18 10:00 | 13 | 55.4 | 10 | 50 | 82 | 987 | 11.286 | 52.3149 | 32.74 | 21.76 | 9.6 | 0
2002-12-18 11:00 | 15 | 59 | 12 | 53.6 | 82 | 987 | 13.1764 | 55.7176 | 37.54 | 23.83 | 6 | 0
2002-12-18 12:00 | 11 | 51.8 | 8 | 46.4 | 82 | 987 | 9.3953 | 48.9116 | 28.25 | 19.83 | 13.2 | 0
2002-12-18 13:00 | 11 | 51.8 | 8 | 46.4 | 82 | 987 | 9.3953 | 48.9116 | 28.25 | 19.83 | 13.2 | 0
2002-12-18 14:00 | 14 | 57.2 | 11 | 51.8 | 82 | 987 | 12.2312 | 54.0162 | 35.1 | 22.78 | 7.8 | 0
2002-12-18 15:00 | 16 | 60.8 | 12 | 53.6 | 77 | 987 | 13.5769 | 56.4385 | 38.59 | 24.28 | 4.2 | 0
2002-12-18 16:00 | 15 | 59 | 12 | 53.6 | 82 | 987 | 13.1764 | 55.7176 | 37.54 | 23.83 | 6 | 0
2002-12-18 17:00 | 13 | 55.4 | 11 | 51.8 | 88 | 987 | 11.8686 | 53.3636 | 34.2 | 22.39 | 9.6 | 0
2002-12-18 18:00 | 12 | 53.6 | 10 | 50 | 88 | 987 | 10.9043 | 51.6277 | 31.82 | 21.37 | 11.4 | 0
2002-12-18 19:00 | 10 | 50 | 7 | 44.6 | 82 | 987 | 8.4497 | 47.2095 | 26.11 | 18.91 | 15 | 0
2002-12-18 20:00 | 7 | 44.6 | 5 | 41 | 87 | 987 | 6.003 | 42.8055 | 20.89 | 16.67 | 20.4 | 0
2002-12-18 21:00 | 6 | 42.8 | 3 | 37.4 | 81 | 987 | 4.5883 | 40.259 | 18.05 | 15.45 | 22.2 | 0
2002-12-18 22:00 | 6 | 42.8 | 3 | 37.4 | 81 | 987 | 4.5883 | 40.259 | 18.05 | 15.45 | 22.2 | 0
2002-12-18 23:00 | 5 | 41 | 2 | 35.6 | 81 | 987 | 3.6439 | 38.559 | 16.23 | 14.66 | 24 | 0
37609 | 6 | 42.8 | 3 | 37.4 | 81 | 987 | 4.5883 | 40.259 | 18.05 | 15.45 | 22.2 | 0
2002-12-19 01:00 | 6 | 42.8 | 3 | 37.4 | 81 | 987 | 4.5883 | 40.259 | 18.05 | 15.45 | 22.2 | 0
2002-12-19 02:00 | 6 | 42.8 | 3 | 37.4 | 81 | 987 | 4.5883 | 40.259 | 18.05 | 15.45 | 22.2 | 0
2002-12-19 03:00 | 5 | 41 | 2 | 35.6 | 81 | 987 | 3.6439 | 38.559 | 16.23 | 14.66 | 24 | 0
2002-12-19 04:00 | 3 | 37.4 | 1 | 33.8 | 87 | 987 | 2.1516 | 35.8729 | 13.45 | 13.47 | 27.6 | 0
2002-12-19 05:00 | 3 | 37.4 | 0 | 32 | 81 | 987 | 1.753 | 35.1553 | 12.73 | 13.16 | 27.6 | 0
2002-12-19 06:00 | 2 | 35.6 | 0 | 32 | 87 | 987 | 1.1876 | 34.1377 | 11.72 | 12.72 | 29.4 | 0
2002-12-19 07:00 | 2 | 35.6 | 0 | 32 | 87 | 987 | 1.1876 | 34.1377 | 11.72 | 12.72 | 29.4 | 0
2002-12-19 08:00 | 2 | 35.6 | 0 | 32 | 87 | 987 | 1.1876 | 34.1377 | 11.72 | 12.72 | 29.4 | 0
2002-12-19 09:00 | 3 | 37.4 | 1 | 33.8 | 87 | 987 | 2.1516 | 35.8729 | 13.45 | 13.47 | 27.6 | 0
2002-12-19 10:00 | 4 | 39.2 | 1 | 33.8 | 81 | 987 | 2.6988 | 36.8578 | 14.45 | 13.9 | 25.8 | 0
2002-12-19 11:00 | 5 | 41 | 2 | 35.6 | 81 | 987 | 3.6439 | 38.559 | 16.23 | 14.66 | 24 | 0
2002-12-19 12:00 | 6 | 42.8 | 3 | 37.4 | 81 | 987 | 4.5883 | 40.259 | 18.05 | 15.45 | 22.2 | 0
2002-12-19 13:00 | 7 | 44.6 | 3 | 37.4 | 76 | 987 | 5.1346 | 41.2422 | 19.13 | 15.91 | 20.4 | 0
2002-12-19 14:00 | 7 | 44.6 | 2 | 35.6 | 70 | 987 | 4.6509 | 40.3717 | 18.17 | 15.5 | 20.4 | 0
2002-12-19 15:00 | 6 | 42.8 | 1 | 33.8 | 70 | 987 | 3.7425 | 38.7365 | 16.41 | 14.74 | 22.2 | 0
2002-12-19 16:00 | 5 | 41 | 1 | 33.8 | 75 | 987 | 3.204 | 37.7671 | 15.39 | 14.3 | 24 | 0
2002-12-19 17:00 | 5 | 41 | 1 | 33.8 | 75 | 987 | 3.204 | 37.7671 | 15.39 | 14.3 | 24 | 0
2002-12-19 18:00 | 5 | 41 | 0 | 32 | 70 | 987 | 2.833 | 37.0994 | 14.7 | 14 | 24 | 0
2002-12-19 19:00 | 5 | 41 | 1 | 33.8 | 75 | 987 | 3.204 | 37.7671 | 15.39 | 14.3 | 24 | 0
2002-12-19 20:00 | 5 | 41 | 1 | 33.8 | 75 | 987 | 3.204 | 37.7671 | 15.39 | 14.3 | 24 | 0
2002-12-19 21:00 | 4 | 39.2 | 1 | 33.8 | 81 | 987 | 2.6988 | 36.8578 | 14.45 | 13.9 | 25.8 | 0
2002-12-19 22:00 | 3 | 37.4 | 0 | 32 | 81 | 987 | 1.753 | 35.1553 | 12.73 | 13.16 | 27.6 | 0
2002-12-19 23:00 | 2 | 35.6 | 0 | 32 | 87 | 987 | 1.1876 | 34.1377 | 11.72 | 12.72 | 29.4 | 0
37610 | 2 | 35.6 | -1 | 30.2 | 80 | 987 | 0.74242 | 33.3364 | 10.93 | 12.39 | 29.4 | 0
2002-12-20 01:00 | 1 | 33.8 | -1 | 30.2 | 86 | 987 | 0.16267 | 32.2928 | 9.924 | 11.95 | 31.2 | 0
2002-12-20 02:00 | 1 | 33.8 | -2 | 28.4 | 79 | 987 | -0.27165 | 31.511 | 9.194 | 11.64 | 31.2 | 0
2002-12-20 03:00 | 1 | 33.8 | -2 | 28.4 | 79 | 987 | -0.27165 | 31.511 | 9.194 | 11.64 | 31.2 | 0
2002-12-20 04:00 | 0 | 32 | -2 | 28.4 | 85 | 987 | -0.81626 | 30.5307 | 8.224 | 11.22 | 33 | 0
2002-12-20 05:00 | 0 | 32 | -3 | 26.6 | 78 | 987 | -1.2049 | 29.8313 | 7.544 | 10.93 | 33 | 0
2002-12-20 06:00 | 1 | 33.8 | -3 | 26.6 | 72 | 987 | -0.68052 | 30.7751 | 8.465 | 11.33 | 31.2 | 0
2002-12-20 07:00 | 0 | 32 | -3 | 26.6 | 78 | 987 | -1.2049 | 29.8313 | 7.544 | 10.93 | 33 | 0
2002-12-20 08:00 | 0 | 32 | -3 | 26.6 | 78 | 987 | -1.2049 | 29.8313 | 7.544 | 10.93 | 33 | 0
2002-12-20 09:00 | 2 | 35.6 | -3 | 26.6 | 67 | 987 | -0.11618 | 31.7909 | 9.474 | 11.76 | 29.4 | 0
2002-12-20 10:00 | 3 | 37.4 | -3 | 26.6 | 63 | 987 | 0.5294 | 32.9529 | 10.56 | 12.23 | 27.6 | 0
2002-12-20 11:00 | 3 | 37.4 | -3 | 26.6 | 63 | 987 | 0.5294 | 32.9529 | 10.56 | 12.23 | 27.6 | 0
2002-12-20 12:00 | 3 | 37.4 | -2 | 28.4 | 68 | 987 | 0.87349 | 33.5723 | 11.16 | 12.48 | 27.6 | 0
2002-12-20 13:00 | 3 | 37.4 | -2 | 28.4 | 68 | 987 | 0.87349 | 33.5723 | 11.16 | 12.48 | 27.6 | 0
2002-12-20 14:00 | 2 | 35.6 | -2 | 28.4 | 73 | 987 | 0.29166 | 32.525 | 10.15 | 12.05 | 29.4 | 0
2002-12-20 15:00 | 2 | 35.6 | -2 | 28.4 | 73 | 987 | 0.29166 | 32.525 | 10.15 | 12.05 | 29.4 | 0
2002-12-20 16:00 | 2 | 35.6 | -2 | 28.4 | 73 | 987 | 0.29166 | 32.525 | 10.15 | 12.05 | 29.4 | 0
2002-12-20 17:00 | 2 | 35.6 | -2 | 28.4 | 73 | 987 | 0.29166 | 32.525 | 10.15 | 12.05 | 29.4 | 0
2002-12-20 18:00 | 1 | 33.8 | -2 | 28.4 | 79 | 987 | -0.27165 | 31.511 | 9.194 | 11.64 | 31.2 | 0
2002-12-20 19:00 | 1 | 33.8 | -2 | 28.4 | 79 | 987 | -0.27165 | 31.511 | 9.194 | 11.64 | 31.2 | 0
2002-12-20 20:00 | 2 | 35.6 | -2 | 28.4 | 73 | 987 | 0.29166 | 32.525 | 10.15 | 12.05 | 29.4 | 0
2002-12-20 21:00 | 2 | 35.6 | -2 | 28.4 | 73 | 987 | 0.29166 | 32.525 | 10.15 | 12.05 | 29.4 | 0
2002-12-20 22:00 | 1 | 33.8 | -2 | 28.4 | 79 | 987 | -0.27165 | 31.511 | 9.194 | 11.64 | 31.2 | 0
2002-12-20 23:00 | 0 | 32 | -3 | 26.6 | 78 | 987 | -1.2049 | 29.8313 | 7.544 | 10.93 | 33 | 0
37611 | 0 | 32 | -3 | 26.6 | 78 | 987 | -1.2049 | 29.8313 | 7.544 | 10.93 | 33 | 0
2002-12-21 01:00 | 0 | 32 | -3 | 26.6 | 78 | 987 | -1.2049 | 29.8313 | 7.544 | 10.93 | 33 | 0
2002-12-21 02:00 | 0 | 32 | -3 | 26.6 | 78 | 987 | -1.2049 | 29.8313 | 7.544 | 10.93 | 33 | 0
2002-12-21 03:00 | -1 | 30.2 | -4 | 24.8 | 78 | 987 | -2.1445 | 28.1399 | 5.932 | 10.24 | 34.8 | 0
2002-12-21 04:00 | -2 | 28.4 | -4 | 24.8 | 85 | 987 | -2.7361 | 27.0751 | 4.939 | 9.81 | 36.6 | 0
2002-12-21 05:00 | -2 | 28.4 | -5 | 23 | 78 | 987 | -3.0854 | 26.4463 | 4.364 | 9.562 | 36.6 | 0
2002-12-21 06:00 | -2 | 28.4 | -5 | 23 | 78 | 987 | -3.0854 | 26.4463 | 4.364 | 9.562 | 36.6 | 0
2002-12-21 07:00 | -3 | 26.6 | -6 | 21.2 | 77 | 987 | -4.0751 | 24.6648 | 2.764 | 8.874 | 38.4 | 0
2002-12-21 08:00 | -3 | 26.6 | -6 | 21.2 | 77 | 987 | -4.0751 | 24.6648 | 2.764 | 8.874 | 38.4 | 0
2002-12-21 09:00 | -1 | 30.2 | -4 | 24.8 | 78 | 987 | -2.1445 | 28.1399 | 5.932 | 10.24 | 34.8 | 0
2002-12-21 10:00 | 0 | 32 | -3 | 26.6 | 78 | 987 | -1.2049 | 29.8313 | 7.544 | 10.93 | 33 | 0
2002-12-21 11:00 | 1 | 33.8 | -3 | 26.6 | 72 | 987 | -0.68052 | 30.7751 | 8.465 | 11.33 | 31.2 | 0
2002-12-21 12:00 | 1 | 33.8 | -3 | 26.6 | 72 | 987 | -0.68052 | 30.7751 | 8.465 | 11.33 | 31.2 | 0
2002-12-21 13:00 | 2 | 35.6 | -2 | 28.4 | 73 | 987 | 0.29166 | 32.525 | 10.15 | 12.05 | 29.4 | 0
2002-12-21 14:00 | 2 | 35.6 | -2 | 28.4 | 73 | 987 | 0.29166 | 32.525 | 10.15 | 12.05 | 29.4 | 0
2002-12-21 15:00 | 2 | 35.6 | -1 | 30.2 | 80 | 987 | 0.74242 | 33.3364 | 10.93 | 12.39 | 29.4 | 0
2002-12-21 16:00 | 1 | 33.8 | -2 | 28.4 | 79 | 987 | -0.27165 | 31.511 | 9.194 | 11.64 | 31.2 | 0
2002-12-21 17:00 | 0 | 32 | -2 | 28.4 | 85 | 987 | -0.81626 | 30.5307 | 8.224 | 11.22 | 33 | 0
2002-12-21 18:00 | 0 | 32 | -2 | 28.4 | 85 | 987 | -0.81626 | 30.5307 | 8.224 | 11.22 | 33 | 0
2002-12-21 19:00 | 0 | 32 | -2 | 28.4 | 85 | 987 | -0.81626 | 30.5307 | 8.224 | 11.22 | 33 | 0
2002-12-21 20:00 | 0 | 32 | -2 | 28.4 | 85 | 987 | -0.81626 | 30.5307 | 8.224 | 11.22 | 33 | 0
2002-12-21 21:00 | 1 | 33.8 | -1 | 30.2 | 86 | 987 | 0.16267 | 32.2928 | 9.924 | 11.95 | 31.2 | 0
2002-12-21 22:00 | 1 | 33.8 | -2 | 28.4 | 79 | 987 | -0.27165 | 31.511 | 9.194 | 11.64 | 31.2 | 0
2002-12-21 23:00 | 0 | 32 | -2 | 28.4 | 85 | 987 | -0.81626 | 30.5307 | 8.224 | 11.22 | 33 | 0
37612 | 0 | 32 | -3 | 26.6 | 78 | 987 | -1.2049 | 29.8313 | 7.544 | 10.93 | 33 | 0
2002-12-22 01:00 | -1 | 30.2 | -3 | 26.6 | 85 | 987 | -1.7758 | 28.8036 | 6.557 | 10.51 | 34.8 | 0
2002-12-22 02:00 | -1 | 30.2 | -4 | 24.8 | 78 | 987 | -2.1445 | 28.1399 | 5.932 | 10.24 | 34.8 | 0
2002-12-22 03:00 | -2 | 28.4 | -5 | 23 | 78 | 987 | -3.0854 | 26.4463 | 4.364 | 9.562 | 36.6 | 0
2002-12-22 04:00 | -3 | 26.6 | -6 | 21.2 | 77 | 987 | -4.0751 | 24.6648 | 2.764 | 8.874 | 38.4 | 0
2002-12-22 05:00 | -3 | 26.6 | -6 | 21.2 | 77 | 987 | -4.0751 | 24.6648 | 2.764 | 8.874 | 38.4 | 0
2002-12-22 06:00 | -2 | 28.4 | -5 | 23 | 78 | 987 | -3.0854 | 26.4463 | 4.364 | 9.562 | 36.6 | 0
2002-12-22 07:00 | -2 | 28.4 | -5 | 23 | 78 | 987 | -3.0854 | 26.4463 | 4.364 | 9.562 | 36.6 | 0
2002-12-22 08:00 | -2 | 28.4 | -5 | 23 | 78 | 987 | -3.0854 | 26.4463 | 4.364 | 9.562 | 36.6 | 0
2002-12-22 09:00 | -2 | 28.4 | -5 | 23 | 78 | 987 | -3.0854 | 26.4463 | 4.364 | 9.562 | 36.6 | 0
2002-12-22 10:00 | -1 | 30.2 | -5 | 23 | 71 | 987 | -2.5176 | 27.4684 | 5.306 | 9.967 | 34.8 | 0
2002-12-22 11:00 | 0 | 32 | -4 | 24.8 | 72 | 987 | -1.5419 | 29.2246 | 6.961 | 10.68 | 33 | 0
2002-12-22 12:00 | 1 | 33.8 | -3 | 26.6 | 72 | 987 | -0.68052 | 30.7751 | 8.465 | 11.33 | 31.2 | 0
2002-12-22 13:00 | 2 | 35.6 | -3 | 26.6 | 67 | 987 | -0.11618 | 31.7909 | 9.474 | 11.76 | 29.4 | 0
2002-12-22 14:00 | 2 | 35.6 | -3 | 26.6 | 67 | 987 | -0.11618 | 31.7909 | 9.474 | 11.76 | 29.4 | 0
2002-12-22 15:00 | 2 | 35.6 | -3 | 26.6 | 67 | 987 | -0.11618 | 31.7909 | 9.474 | 11.76 | 29.4 | 0
2002-12-22 16:00 | 2 | 35.6 | -3 | 26.6 | 67 | 987 | -0.11618 | 31.7909 | 9.474 | 11.76 | 29.4 | 0
2002-12-22 17:00 | 1 | 33.8 | -4 | 24.8 | 67 | 987 | -0.976 | 30.2432 | 7.945 | 11.1 | 31.2 | 0
2002-12-22 18:00 | 0 | 32 | -4 | 24.8 | 72 | 987 | -1.5419 | 29.2246 | 6.961 | 10.68 | 33 | 0
2002-12-22 19:00 | 0 | 32 | -4 | 24.8 | 72 | 987 | -1.5419 | 29.2246 | 6.961 | 10.68 | 33 | 0
2002-12-22 20:00 | 0 | 32 | -4 | 24.8 | 72 | 987 | -1.5419 | 29.2246 | 6.961 | 10.68 | 33 | 0
2002-12-22 21:00 | 0 | 32 | -5 | 23 | 66 | 987 | -1.8826 | 28.6113 | 6.378 | 10.43 | 33 | 0
2002-12-22 22:00 | -1 | 30.2 | -5 | 23 | 71 | 987 | -2.5176 | 27.4684 | 5.306 | 9.967 | 34.8 | 0
2002-12-22 23:00 | -1 | 30.2 | -5 | 23 | 71 | 987 | -2.5176 | 27.4684 | 5.306 | 9.967 | 34.8 | 0
37613 | -1 | 30.2 | -5 | 23 | 71 | 987 | -2.5176 | 27.4684 | 5.306 | 9.967 | 34.8 | 0
2002-12-23 01:00 | -2 | 28.4 | -5 | 23 | 78 | 987 | -3.0854 | 26.4463 | 4.364 | 9.562 | 36.6 | 0
2002-12-23 02:00 | -2 | 28.4 | -5 | 23 | 78 | 987 | -3.0854 | 26.4463 | 4.364 | 9.562 | 36.6 | 0
2002-12-23 03:00 | -2 | 28.4 | -6 | 21.2 | 71 | 987 | -3.4385 | 25.8107 | 3.79 | 9.315 | 36.6 | 0
2002-12-23 04:00 | -2 | 28.4 | -6 | 21.2 | 71 | 987 | -3.4385 | 25.8107 | 3.79 | 9.315 | 36.6 | 0
2002-12-23 05:00 | -3 | 26.6 | -6 | 21.2 | 77 | 987 | -4.0751 | 24.6648 | 2.764 | 8.874 | 38.4 | 0
2002-12-23 06:00 | -3 | 26.6 | -6 | 21.2 | 77 | 987 | -4.0751 | 24.6648 | 2.764 | 8.874 | 38.4 | 0
2002-12-23 07:00 | -3 | 26.6 | -6 | 21.2 | 77 | 987 | -4.0751 | 24.6648 | 2.764 | 8.874 | 38.4 | 0
2002-12-23 08:00 | -3 | 26.6 | -6 | 21.2 | 77 | 987 | -4.0751 | 24.6648 | 2.764 | 8.874 | 38.4 | 0
2002-12-23 09:00 | -2 | 28.4 | -6 | 21.2 | 71 | 987 | -3.4385 | 25.8107 | 3.79 | 9.315 | 36.6 | 0
2002-12-23 10:00 | -2 | 28.4 | -5 | 23 | 78 | 987 | -3.0854 | 26.4463 | 4.364 | 9.562 | 36.6 | 0
2002-12-23 11:00 | -1 | 30.2 | -5 | 23 | 71 | 987 | -2.5176 | 27.4684 | 5.306 | 9.967 | 34.8 | 0
2002-12-23 12:00 | 0 | 32 | -5 | 23 | 66 | 987 | -1.8826 | 28.6113 | 6.378 | 10.43 | 33 | 0
2002-12-23 13:00 | 0 | 32 | -4 | 24.8 | 72 | 987 | -1.5419 | 29.2246 | 6.961 | 10.68 | 33 | 0
2002-12-23 14:00 | 0 | 32 | -4 | 24.8 | 72 | 987 | -1.5419 | 29.2246 | 6.961 | 10.68 | 33 | 0
2002-12-23 15:00 | 0 | 32 | -4 | 24.8 | 72 | 987 | -1.5419 | 29.2246 | 6.961 | 10.68 | 33 | 0
2002-12-23 16:00 | 0 | 32 | -4 | 24.8 | 72 | 987 | -1.5419 | 29.2246 | 6.961 | 10.68 | 33 | 0
2002-12-23 17:00 | -1 | 30.2 | -4 | 24.8 | 78 | 987 | -2.1445 | 28.1399 | 5.932 | 10.24 | 34.8 | 0
2002-12-23 18:00 | -1 | 30.2 | -5 | 23 | 71 | 987 | -2.5176 | 27.4684 | 5.306 | 9.967 | 34.8 | 0
2002-12-23 19:00 | -2 | 28.4 | -5 | 23 | 78 | 987 | -3.0854 | 26.4463 | 4.364 | 9.562 | 36.6 | 0
2002-12-23 20:00 | -2 | 28.4 | -6 | 21.2 | 71 | 987 | -3.4385 | 25.8107 | 3.79 | 9.315 | 36.6 | 0
2002-12-23 21:00 | -3 | 26.6 | -6 | 21.2 | 77 | 987 | -4.0751 | 24.6648 | 2.764 | 8.874 | 38.4 | 0
2002-12-23 22:00 | -3 | 26.6 | -6 | 21.2 | 77 | 987 | -4.0751 | 24.6648 | 2.764 | 8.874 | 38.4 | 0
2002-12-23 23:00 | -5 | 23 | -8 | 17.6 | 77 | 987 | -5.9588 | 21.2742 | -0.1602 | 7.617 | 42 | 0
37614 | -5 | 23 | -8 | 17.6 | 77 | 987 | -5.9588 | 21.2742 | -0.1602 | 7.617 | 42 | 0
2002-12-24 01:00 | -4 | 24.8 | -7 | 19.4 | 77 | 987 | -5.0161 | 22.971 | 1.284 | 8.238 | 40.2 | 0
2002-12-24 02:00 | -3 | 26.6 | -7 | 19.4 | 71 | 987 | -4.3613 | 24.1497 | 2.312 | 8.68 | 38.4 | 0
2002-12-24 03:00 | -3 | 26.6 | -7 | 19.4 | 71 | 987 | -4.3613 | 24.1497 | 2.312 | 8.68 | 38.4 | 0
2002-12-24 04:00 | -3 | 26.6 | -7 | 19.4 | 71 | 987 | -4.3613 | 24.1497 | 2.312 | 8.68 | 38.4 | 0
2002-12-24 05:00 | -3 | 26.6 | -7 | 19.4 | 71 | 987 | -4.3613 | 24.1497 | 2.312 | 8.68 | 38.4 | 0
2002-12-24 06:00 | -3 | 26.6 | -7 | 19.4 | 71 | 987 | -4.3613 | 24.1497 | 2.312 | 8.68 | 38.4 | 0
2002-12-24 07:00 | -3 | 26.6 | -7 | 19.4 | 71 | 987 | -4.3613 | 24.1497 | 2.312 | 8.68 | 38.4 | 0
2002-12-24 08:00 | -3 | 26.6 | -7 | 19.4 | 71 | 987 | -4.3613 | 24.1497 | 2.312 | 8.68 | 38.4 | 0
2002-12-24 09:00 | -3 | 26.6 | -6 | 21.2 | 77 | 987 | -4.0751 | 24.6648 | 2.764 | 8.874 | 38.4 | 0
2002-12-24 10:00 | -3 | 26.6 | -6 | 21.2 | 77 | 987 | -4.0751 | 24.6648 | 2.764 | 8.874 | 38.4 | 0
2002-12-24 11:00 | -2 | 28.4 | -6 | 21.2 | 71 | 987 | -3.4385 | 25.8107 | 3.79 | 9.315 | 36.6 | 0
2002-12-24 12:00 | -2 | 28.4 | -6 | 21.2 | 71 | 987 | -3.4385 | 25.8107 | 3.79 | 9.315 | 36.6 | 0
2002-12-24 13:00 | -2 | 28.4 | -6 | 21.2 | 71 | 987 | -3.4385 | 25.8107 | 3.79 | 9.315 | 36.6 | 0
2002-12-24 14:00 | -2 | 28.4 | -6 | 21.2 | 71 | 987 | -3.4385 | 25.8107 | 3.79 | 9.315 | 36.6 | 0
2002-12-24 15:00 | -2 | 28.4 | -6 | 21.2 | 71 | 987 | -3.4385 | 25.8107 | 3.79 | 9.315 | 36.6 | 0
2002-12-24 16:00 | -2 | 28.4 | -6 | 21.2 | 71 | 987 | -3.4385 | 25.8107 | 3.79 | 9.315 | 36.6 | 0
2002-12-24 17:00 | -2 | 28.4 | -6 | 21.2 | 71 | 987 | -3.4385 | 25.8107 | 3.79 | 9.315 | 36.6 | 0
2002-12-24 18:00 | -2 | 28.4 | -6 | 21.2 | 71 | 987 | -3.4385 | 25.8107 | 3.79 | 9.315 | 36.6 | 0
2002-12-24 19:00 | -2 | 28.4 | -6 | 21.2 | 71 | 987 | -3.4385 | 25.8107 | 3.79 | 9.315 | 36.6 | 0
2002-12-24 20:00 | -2 | 28.4 | -6 | 21.2 | 71 | 987 | -3.4385 | 25.8107 | 3.79 | 9.315 | 36.6 | 0
2002-12-24 21:00 | -3 | 26.6 | -6 | 21.2 | 77 | 987 | -4.0751 | 24.6648 | 2.764 | 8.874 | 38.4 | 0
2002-12-24 22:00 | -3 | 26.6 | -6 | 21.2 | 77 | 987 | -4.0751 | 24.6648 | 2.764 | 8.874 | 38.4 | 0
2002-12-24 23:00 | -4 | 24.8 | -7 | 19.4 | 77 | 987 | -5.0161 | 22.971 | 1.284 | 8.238 | 40.2 | 0
37615 | -5 | 23 | -7 | 19.4 | 84 | 987 | -5.6643 | 21.8043 | 0.2841 | 7.808 | 42 | 0
2002-12-25 01:00 | -5.2 | 22.64 | -7.2 | 19.04 | 84 | 987 | -5.8565 | 21.4583 | -0.008326 | 7.682 | 42.36 | 0
2002-12-25 02:00 | -5.6 | 21.92 | -7.6 | 18.32 | 84 | 987 | -6.2411 | 20.766 | -0.5888 | 7.433 | 43.08 | 0
2002-12-25 03:00 | -6 | 21.2 | -8 | 17.6 | 84 | 987 | -6.6259 | 20.0733 | -1.164 | 7.186 | 43.8 | 0
2002-12-25 04:00 | -6 | 21.2 | -8 | 17.6 | 84 | 987 | -6.6259 | 20.0733 | -1.164 | 7.186 | 43.8 | 0
2002-12-25 05:00 | -5 | 23 | -7 | 19.4 | 84 | 987 | -5.6643 | 21.8043 | 0.2841 | 7.808 | 42 | 0
2002-12-25 06:00 | -5 | 23 | -7 | 19.4 | 84 | 987 | -5.6643 | 21.8043 | 0.2841 | 7.808 | 42 | 0
2002-12-25 07:00 | -5 | 23 | -7 | 19.4 | 84 | 987 | -5.6643 | 21.8043 | 0.2841 | 7.808 | 42 | 0
2002-12-25 08:00 | -4 | 24.8 | -7 | 19.4 | 77 | 987 | -5.0161 | 22.971 | 1.284 | 8.238 | 40.2 | 0
2002-12-25 09:00 | -4 | 24.8 | -7 | 19.4 | 77 | 987 | -5.0161 | 22.971 | 1.284 | 8.238 | 40.2 | 0
2002-12-25 10:00 | -4 | 24.8 | -7 | 19.4 | 77 | 987 | -5.0161 | 22.971 | 1.284 | 8.238 | 40.2 | 0
2002-12-25 11:00 | -3 | 26.6 | -7 | 19.4 | 71 | 987 | -4.3613 | 24.1497 | 2.312 | 8.68 | 38.4 | 0
2002-12-25 12:00 | -3 | 26.6 | -7 | 19.4 | 71 | 987 | -4.3613 | 24.1497 | 2.312 | 8.68 | 38.4 | 0
2002-12-25 13:00 | -3 | 26.6 | -6 | 21.2 | 77 | 987 | -4.0751 | 24.6648 | 2.764 | 8.874 | 38.4 | 0
2002-12-25 14:00 | -3 | 26.6 | -6 | 21.2 | 77 | 987 | -4.0751 | 24.6648 | 2.764 | 8.874 | 38.4 | 0
2002-12-25 15:00 | -4 | 24.8 | -7 | 19.4 | 77 | 987 | -5.0161 | 22.971 | 1.284 | 8.238 | 40.2 | 0
2002-12-25 16:00 | -3 | 26.6 | -6 | 21.2 | 77 | 987 | -4.0751 | 24.6648 | 2.764 | 8.874 | 38.4 | 0
2002-12-25 17:00 | -3 | 26.6 | -6 | 21.2 | 77 | 987 | -4.0751 | 24.6648 | 2.764 | 8.874 | 38.4 | 0
2002-12-25 18:00 | -3 | 26.6 | -6 | 21.2 | 77 | 987 | -4.0751 | 24.6648 | 2.764 | 8.874 | 38.4 | 0
2002-12-25 19:00 | -4 | 24.8 | -6 | 21.2 | 84 | 987 | -4.7037 | 23.5333 | 1.768 | 8.446 | 40.2 | 0
2002-12-25 20:00 | -4 | 24.8 | -6 | 21.2 | 84 | 987 | -4.7037 | 23.5333 | 1.768 | 8.446 | 40.2 | 0
2002-12-25 21:00 | -4 | 24.8 | -7 | 19.4 | 77 | 987 | -5.0161 | 22.971 | 1.284 | 8.238 | 40.2 | 0
2002-12-25 22:00 | -5 | 23 | -8 | 17.6 | 77 | 987 | -5.9588 | 21.2742 | -0.1602 | 7.617 | 42 | 0
2002-12-25 23:00 | -6 | 21.2 | -9 | 15.8 | 77 | 987 | -6.9031 | 19.5744 | -1.571 | 7.011 | 43.8 | 0
37616 | -6 | 21.2 | -8 | 17.6 | 84 | 987 | -6.6259 | 20.0733 | -1.164 | 7.186 | 43.8 | 0
2002-12-26 01:00 | -6.1 | 21.02 | -8.1 | 17.42 | 84 | 987 | -6.7222 | 19.9001 | -1.307 | 7.124 | 43.98 | 0
2002-12-26 02:00 | -6.4 | 20.48 | -8.3 | 17.06 | 85 | 987 | -6.9725 | 19.4496 | -1.677 | 6.965 | 44.52 | 0
2002-12-26 03:00 | -6.7 | 19.94 | -8.6 | 16.52 | 85 | 987 | -7.2621 | 18.9283 | -2.102 | 6.782 | 45.06 | 0
2002-12-26 04:00 | -6.9 | 19.58 | -8.8 | 16.16 | 85 | 987 | -7.4552 | 18.5807 | -2.384 | 6.661 | 45.42 | 0
2002-12-26 05:00 | -7 | 19.4 | -9 | 15.8 | 84 | 987 | -7.5888 | 18.3401 | -2.578 | 6.578 | 45.6 | 0
2002-12-26 06:00 | -7 | 19.4 | -10 | 14 | 77 | 987 | -7.8492 | 17.8714 | -2.951 | 6.417 | 45.6 | 0
2002-12-26 07:00 | -7 | 19.4 | -10 | 14 | 77 | 987 | -7.8492 | 17.8714 | -2.951 | 6.417 | 45.6 | 0
2002-12-26 08:00 | -7 | 19.4 | -9 | 15.8 | 84 | 987 | -7.5888 | 18.3401 | -2.578 | 6.578 | 45.6 | 0
2002-12-26 09:00 | -5 | 23 | -7 | 19.4 | 84 | 987 | -5.6643 | 21.8043 | 0.2841 | 7.808 | 42 | 0
2002-12-26 10:00 | -2 | 28.4 | -5 | 23 | 78 | 987 | -3.0854 | 26.4463 | 4.364 | 9.562 | 36.6 | 0
2002-12-26 11:00 | 0 | 32 | -4 | 24.8 | 72 | 987 | -1.5419 | 29.2246 | 6.961 | 10.68 | 33 | 0
2002-12-26 12:00 | 1 | 33.8 | -3 | 26.6 | 72 | 987 | -0.68052 | 30.7751 | 8.465 | 11.33 | 31.2 | 0
2002-12-26 13:00 | 3 | 37.4 | -4 | 24.8 | 58 | 987 | 0.18202 | 32.3276 | 9.957 | 11.97 | 27.6 | 0
2002-12-26 14:00 | 3 | 37.4 | -4 | 24.8 | 58 | 987 | 0.18202 | 32.3276 | 9.957 | 11.97 | 27.6 | 0
2002-12-26 15:00 | 3 | 37.4 | -3 | 26.6 | 63 | 987 | 0.5294 | 32.9529 | 10.56 | 12.23 | 27.6 | 0
2002-12-26 16:00 | 2 | 35.6 | -4 | 24.8 | 62 | 987 | -0.42793 | 31.2297 | 8.915 | 11.52 | 29.4 | 0
2002-12-26 17:00 | 0 | 32 | -5 | 23 | 66 | 987 | -1.8826 | 28.6113 | 6.378 | 10.43 | 33 | 0
2002-12-26 18:00 | 0 | 32 | -4 | 24.8 | 72 | 987 | -1.5419 | 29.2246 | 6.961 | 10.68 | 33 | 0
2002-12-26 19:00 | 0 | 32 | -4 | 24.8 | 72 | 987 | -1.5419 | 29.2246 | 6.961 | 10.68 | 33 | 0
2002-12-26 20:00 | 0 | 32 | -3 | 26.6 | 78 | 987 | -1.2049 | 29.8313 | 7.544 | 10.93 | 33 | 0
2002-12-26 21:00 | 0 | 32 | -3 | 26.6 | 78 | 987 | -1.2049 | 29.8313 | 7.544 | 10.93 | 33 | 0
2002-12-26 22:00 | 0 | 32 | -3 | 26.6 | 78 | 987 | -1.2049 | 29.8313 | 7.544 | 10.93 | 33 | 0
2002-12-26 23:00 | 0 | 32 | -3 | 26.6 | 78 | 987 | -1.2049 | 29.8313 | 7.544 | 10.93 | 33 | 0
37617 | -1 | 30.2 | -3 | 26.6 | 85 | 987 | -1.7758 | 28.8036 | 6.557 | 10.51 | 34.8 | 0
2002-12-27 01:00 | -1 | 30.2 | -4 | 24.8 | 78 | 987 | -2.1445 | 28.1399 | 5.932 | 10.24 | 34.8 | 0
2002-12-27 02:00 | -1 | 30.2 | -3 | 26.6 | 85 | 987 | -1.7758 | 28.8036 | 6.557 | 10.51 | 34.8 | 0
2002-12-27 03:00 | -1 | 30.2 | -3 | 26.6 | 85 | 987 | -1.7758 | 28.8036 | 6.557 | 10.51 | 34.8 | 0
2002-12-27 04:00 | 1 | 33.8 | -3 | 26.6 | 72 | 987 | -0.68052 | 30.7751 | 8.465 | 11.33 | 31.2 | 0
2002-12-27 05:00 | -1 | 30.2 | -3 | 26.6 | 85 | 987 | -1.7758 | 28.8036 | 6.557 | 10.51 | 34.8 | 0
2002-12-27 06:00 | -1 | 30.2 | -3 | 26.6 | 85 | 987 | -1.7758 | 28.8036 | 6.557 | 10.51 | 34.8 | 0
2002-12-27 07:00 | -1 | 30.2 | -3 | 26.6 | 85 | 987 | -1.7758 | 28.8036 | 6.557 | 10.51 | 34.8 | 0
2002-12-27 08:00 | -1 | 30.2 | -3 | 26.6 | 85 | 987 | -1.7758 | 28.8036 | 6.557 | 10.51 | 34.8 | 0
2002-12-27 09:00 | 0 | 32 | -2 | 28.4 | 85 | 987 | -0.81626 | 30.5307 | 8.224 | 11.22 | 33 | 0
2002-12-27 10:00 | 0 | 32 | -1 | 30.2 | 92 | 987 | -0.43257 | 31.2214 | 8.905 | 11.51 | 33 | 0
2002-12-27 11:00 | 1 | 33.8 | -1 | 30.2 | 86 | 987 | 0.16267 | 32.2928 | 9.924 | 11.95 | 31.2 | 0
2002-12-27 12:00 | 2 | 35.6 | 0 | 32 | 87 | 987 | 1.1876 | 34.1377 | 11.72 | 12.72 | 29.4 | 0
2002-12-27 13:00 | 4 | 39.2 | 0 | 32 | 75 | 987 | 2.2774 | 36.0993 | 13.68 | 13.57 | 25.8 | 0
2002-12-27 14:00 | 5 | 41 | 1 | 33.8 | 75 | 987 | 3.204 | 37.7671 | 15.39 | 14.3 | 24 | 0
2002-12-27 15:00 | 5 | 41 | 1 | 33.8 | 75 | 987 | 3.204 | 37.7671 | 15.39 | 14.3 | 24 | 0
2002-12-27 16:00 | 4 | 39.2 | 1 | 33.8 | 81 | 987 | 2.6988 | 36.8578 | 14.45 | 13.9 | 25.8 | 0
2002-12-27 17:00 | 2 | 35.6 | 0 | 32 | 87 | 987 | 1.1876 | 34.1377 | 11.72 | 12.72 | 29.4 | 0
2002-12-27 18:00 | 1 | 33.8 | -1 | 30.2 | 86 | 987 | 0.16267 | 32.2928 | 9.924 | 11.95 | 31.2 | 0
2002-12-27 19:00 | 0.5 | 32.9 | -1.5 | 29.3 | 85 | 987 | -0.38 | 31.316 | 9 | 11.56 | 32.1 | 0
2002-12-27 20:00 | 0 | 32 | -2 | 28.4 | 85 | 987 | -0.81626 | 30.5307 | 8.224 | 11.22 | 33 | 0
2002-12-27 21:00 | 0 | 32 | -2 | 28.4 | 85 | 987 | -0.81626 | 30.5307 | 8.224 | 11.22 | 33 | 0
2002-12-27 22:00 | 0 | 32 | -3 | 26.6 | 78 | 987 | -1.2049 | 29.8313 | 7.544 | 10.93 | 33 | 0
2002-12-27 23:00 | -1 | 30.2 | -3 | 26.6 | 85 | 987 | -1.7758 | 28.8036 | 6.557 | 10.51 | 34.8 | 0
37618 | -1 | 30.2 | -3 | 26.6 | 85 | 987 | -1.7758 | 28.8036 | 6.557 | 10.51 | 34.8 | 0
2002-12-28 01:00 | -1 | 30.2 | -3 | 26.6 | 85 | 987 | -1.7758 | 28.8036 | 6.557 | 10.51 | 34.8 | 0
2002-12-28 02:00 | -1 | 30.2 | -3 | 26.6 | 85 | 987 | -1.7758 | 28.8036 | 6.557 | 10.51 | 34.8 | 0
2002-12-28 03:00 | -1 | 30.2 | -3 | 26.6 | 85 | 987 | -1.7758 | 28.8036 | 6.557 | 10.51 | 34.8 | 0
2002-12-28 04:00 | -1 | 30.2 | -4 | 24.8 | 78 | 987 | -2.1445 | 28.1399 | 5.932 | 10.24 | 34.8 | 0
2002-12-28 05:00 | -2 | 28.4 | -4 | 24.8 | 85 | 987 | -2.7361 | 27.0751 | 4.939 | 9.81 | 36.6 | 0
2002-12-28 06:00 | -1 | 30.2 | -4 | 24.8 | 78 | 987 | -2.1445 | 28.1399 | 5.932 | 10.24 | 34.8 | 0
2002-12-28 07:00 | -1 | 30.2 | -3 | 26.6 | 85 | 987 | -1.7758 | 28.8036 | 6.557 | 10.51 | 34.8 | 0
2002-12-28 08:00 | -1 | 30.2 | -3 | 26.6 | 85 | 987 | -1.7758 | 28.8036 | 6.557 | 10.51 | 34.8 | 0
2002-12-28 09:00 | 0 | 32 | -2 | 28.4 | 85 | 987 | -0.81626 | 30.5307 | 8.224 | 11.22 | 33 | 0
2002-12-28 10:00 | 1 | 33.8 | -1 | 30.2 | 86 | 987 | 0.16267 | 32.2928 | 9.924 | 11.95 | 31.2 | 0
2002-12-28 11:00 | 3 | 37.4 | 0 | 32 | 81 | 987 | 1.753 | 35.1553 | 12.73 | 13.16 | 27.6 | 0
2002-12-28 12:00 | 7 | 44.6 | 1 | 33.8 | 66 | 987 | 4.3245 | 39.7842 | 17.53 | 15.22 | 20.4 | 0
2002-12-28 13:00 | 9 | 48.2 | 1 | 33.8 | 57 | 987 | 5.3 | 41.5399 | 19.44 | 16.05 | 16.8 | 0
2002-12-28 14:00 | 11 | 51.8 | 2 | 35.6 | 54 | 987 | 6.7177 | 44.0919 | 22.34 | 17.29 | 13.2 | 0
2002-12-28 15:00 | 11 | 51.8 | 2 | 35.6 | 54 | 987 | 6.7177 | 44.0919 | 22.34 | 17.29 | 13.2 | 0
2002-12-28 16:00 | 10 | 50 | 1 | 33.8 | 54 | 987 | 5.8721 | 42.5698 | 20.6 | 16.54 | 15 | 0
2002-12-28 17:00 | 8 | 46.4 | 1 | 33.8 | 61 | 987 | 4.7881 | 40.6186 | 18.43 | 15.61 | 18.6 | 0
2002-12-28 18:00 | 7 | 44.6 | 1 | 33.8 | 66 | 987 | 4.3245 | 39.7842 | 17.53 | 15.22 | 20.4 | 0
2002-12-28 19:00 | 8 | 46.4 | 2 | 35.6 | 66 | 987 | 5.2183 | 41.393 | 19.29 | 15.98 | 18.6 | 0
2002-12-28 20:00 | 8 | 46.4 | 2.2 | 35.96 | 67 | 987 | 5.3037 | 41.5466 | 19.46 | 16.05 | 18.6 | 0
2002-12-28 21:00 | 7.3 | 45.14 | 2.2 | 35.96 | 70 | 987 | 4.9233 | 40.8619 | 18.71 | 15.73 | 19.86 | 0
2002-12-28 22:00 | 7.5 | 45.5 | 2.1 | 35.78 | 69 | 987 | 5.0218 | 41.0392 | 18.9 | 15.81 | 19.5 | 0
2002-12-28 23:00 | 6.8 | 44.24 | 2.1 | 35.78 | 72 | 987 | 4.63 | 40.334 | 18.13 | 15.48 | 20.76 | 0
37619 | 6.6 | 43.88 | 2.1 | 35.78 | 73 | 987 | 4.5264 | 40.1476 | 17.93 | 15.39 | 21.12 | 0
2002-12-29 01:00 | 7.3 | 45.14 | 3 | 37.4 | 74 | 987 | 5.2505 | 41.4509 | 19.36 | 16.01 | 19.86 | 0
2002-12-29 02:00 | 7.6 | 45.68 | 3.5 | 38.3 | 75 | 987 | 5.609 | 42.0962 | 20.08 | 16.32 | 19.32 | 0
2002-12-29 03:00 | 7.4 | 45.32 | 4 | 39.2 | 79 | 987 | 5.7486 | 42.3475 | 20.37 | 16.44 | 19.68 | 0
2002-12-29 04:00 | 7.6 | 45.68 | 3.9 | 39.02 | 77 | 987 | 5.7729 | 42.3913 | 20.42 | 16.46 | 19.32 | 0
2002-12-29 05:00 | 6.4 | 43.52 | 2.9 | 37.22 | 78 | 987 | 4.7336 | 40.5205 | 18.34 | 15.57 | 21.48 | 0
2002-12-29 06:00 | 7.1 | 44.78 | 3.3 | 37.94 | 77 | 987 | 5.3076 | 41.5537 | 19.48 | 16.06 | 20.22 | 0
2002-12-29 07:00 | 6.9 | 44.42 | 4.3 | 39.74 | 83 | 987 | 5.5949 | 42.0709 | 20.06 | 16.31 | 20.58 | 0
2002-12-29 08:00 | 7.2 | 44.96 | 4.8 | 40.64 | 85 | 987 | 6.0381 | 42.8685 | 20.97 | 16.7 | 20.04 | 0
2002-12-29 09:00 | 8.4 | 47.12 | 5.7 | 42.26 | 83 | 987 | 7.0194 | 44.6349 | 23.01 | 17.58 | 17.88 | 0
2002-12-29 10:00 | 8.7 | 47.66 | 6.2 | 43.16 | 84 | 987 | 7.388 | 45.2985 | 23.8 | 17.92 | 17.34 | 0
2002-12-29 11:00 | 10 | 50 | 7.2 | 44.96 | 83 | 987 | 8.538 | 47.3683 | 26.31 | 19 | 15 | 0
2002-12-29 12:00 | 12.2 | 53.96 | 7.6 | 45.68 | 73 | 987 | 9.658 | 49.3844 | 28.84 | 20.09 | 11.04 | 0
2002-12-29 13:00 | 13 | 55.4 | 6.6 | 43.88 | 65 | 987 | 9.57 | 49.226 | 28.62 | 19.99 | 9.6 | 0
2002-12-29 14:00 | 13.2 | 55.76 | 6.5 | 43.7 | 64 | 987 | 9.6423 | 49.3562 | 28.79 | 20.06 | 9.24 | 0
2002-12-29 15:00 | 12 | 53.6 | 5 | 41 | 62 | 987 | 8.382 | 47.0877 | 25.93 | 18.84 | 11.4 | 0
2002-12-29 16:00 | 11 | 51.8 | 5 | 41 | 66 | 987 | 7.8938 | 46.2088 | 24.87 | 18.38 | 13.2 | 0
2002-12-29 17:00 | 8 | 46.4 | 3 | 37.4 | 71 | 987 | 5.6429 | 42.1572 | 20.15 | 16.35 | 18.6 | 0
2002-12-29 18:00 | 7 | 44.6 | 3 | 37.4 | 76 | 987 | 5.1346 | 41.2422 | 19.13 | 15.91 | 20.4 | 0
2002-12-29 19:00 | 7 | 44.6 | 3 | 37.4 | 76 | 987 | 5.1346 | 41.2422 | 19.13 | 15.91 | 20.4 | 0
2002-12-29 20:00 | 8 | 46.4 | 4 | 39.2 | 76 | 987 | 6.062 | 42.9115 | 21.01 | 16.72 | 18.6 | 0
2002-12-29 21:00 | 7 | 44.6 | 4 | 39.2 | 81 | 987 | 5.5322 | 41.958 | 19.93 | 16.26 | 20.4 | 0
2002-12-29 22:00 | 8 | 46.4 | 5 | 41 | 81 | 987 | 6.4756 | 43.6561 | 21.87 | 17.09 | 18.6 | 0
2002-12-29 23:00 | 8 | 46.4 | 5 | 41 | 81 | 987 | 6.4756 | 43.6561 | 21.87 | 17.09 | 18.6 | 0
37620 | 8 | 46.4 | 5 | 41 | 81 | 987 | 6.4756 | 43.6561 | 21.87 | 17.09 | 18.6 | 0
2002-12-30 01:00 | 10 | 50 | 7 | 44.6 | 82 | 987 | 8.4497 | 47.2095 | 26.11 | 18.91 | 15 | 0
2002-12-30 02:00 | 11 | 51.8 | 8 | 46.4 | 82 | 987 | 9.3953 | 48.9116 | 28.25 | 19.83 | 13.2 | 0
2002-12-30 03:00 | 11 | 51.8 | 9 | 48.2 | 87 | 987 | 9.8498 | 49.7296 | 29.31 | 20.29 | 13.2 | 0
2002-12-30 04:00 | 12 | 53.6 | 10 | 50 | 88 | 987 | 10.9043 | 51.6277 | 31.82 | 21.37 | 11.4 | 0
2002-12-30 05:00 | 11 | 51.8 | 8 | 46.4 | 82 | 987 | 9.3953 | 48.9116 | 28.25 | 19.83 | 13.2 | 0
2002-12-30 06:00 | 12 | 53.6 | 9 | 48.2 | 82 | 987 | 10.3407 | 50.6133 | 30.46 | 20.78 | 11.4 | 0
2002-12-30 07:00 | 12 | 53.6 | 10 | 50 | 88 | 987 | 10.9043 | 51.6277 | 31.82 | 21.37 | 11.4 | 0
2002-12-30 08:00 | 13 | 55.4 | 11 | 51.8 | 88 | 987 | 11.8686 | 53.3636 | 34.2 | 22.39 | 9.6 | 0
2002-12-30 09:00 | 15 | 59 | 12 | 53.6 | 82 | 987 | 13.1764 | 55.7176 | 37.54 | 23.83 | 6 | 0
2002-12-30 10:00 | 15 | 59 | 12 | 53.6 | 82 | 987 | 13.1764 | 55.7176 | 37.54 | 23.83 | 6 | 0
2002-12-30 11:00 | 16 | 60.8 | 13 | 55.4 | 82 | 987 | 14.1217 | 57.419 | 40.08 | 24.92 | 4.2 | 0
2002-12-30 12:00 | 17 | 62.6 | 13 | 55.4 | 77 | 987 | 14.5054 | 58.1098 | 41.11 | 25.36 | 2.4 | 0
2002-12-30 13:00 | 17 | 62.6 | 11 | 51.8 | 68 | 987 | 13.4655 | 56.2379 | 38.27 | 24.14 | 2.4 | 0
2002-12-30 14:00 | 16 | 60.8 | 10 | 50 | 68 | 987 | 12.5694 | 54.6249 | 35.93 | 23.13 | 4.2 | 0
2002-12-30 15:00 | 14 | 57.2 | 7 | 44.6 | 63 | 987 | 10.2394 | 50.4309 | 30.18 | 20.66 | 7.8 | 0
2002-12-30 16:00 | 9 | 48.2 | 4 | 39.2 | 71 | 987 | 6.5529 | 43.7952 | 22.02 | 17.15 | 16.8 | 0
2002-12-30 17:00 | 8 | 46.4 | 3 | 37.4 | 71 | 987 | 5.6429 | 42.1572 | 20.15 | 16.35 | 18.6 | 0
2002-12-30 18:00 | 7 | 44.6 | 2 | 35.6 | 70 | 987 | 4.6509 | 40.3717 | 18.17 | 15.5 | 20.4 | 0
2002-12-30 19:00 | 5 | 41 | 0 | 32 | 70 | 987 | 2.833 | 37.0994 | 14.7 | 14 | 24 | 0
2002-12-30 20:00 | 4 | 39.2 | 0 | 32 | 75 | 987 | 2.2774 | 36.0993 | 13.68 | 13.57 | 25.8 | 0
2002-12-30 21:00 | 3 | 37.4 | 0 | 32 | 81 | 987 | 1.753 | 35.1553 | 12.73 | 13.16 | 27.6 | 0
2002-12-30 22:00 | 3 | 37.4 | -2 | 28.4 | 68 | 987 | 0.87349 | 33.5723 | 11.16 | 12.48 | 27.6 | 0
2002-12-30 23:00 | 2 | 35.6 | -2 | 28.4 | 73 | 987 | 0.29166 | 32.525 | 10.15 | 12.05 | 29.4 | 0
37621 | 2 | 35.6 | -3 | 26.6 | 67 | 987 | -0.11618 | 31.7909 | 9.474 | 11.76 | 29.4 | 0
2002-12-31 01:00 | 1 | 33.8 | -3 | 26.6 | 72 | 987 | -0.68052 | 30.7751 | 8.465 | 11.33 | 31.2 | 0
2002-12-31 02:00 | 0 | 32 | -3 | 26.6 | 78 | 987 | -1.2049 | 29.8313 | 7.544 | 10.93 | 33 | 0
2002-12-31 03:00 | 0 | 32 | -3 | 26.6 | 78 | 987 | -1.2049 | 29.8313 | 7.544 | 10.93 | 33 | 0
2002-12-31 04:00 | 0 | 32 | -3 | 26.6 | 78 | 987 | -1.2049 | 29.8313 | 7.544 | 10.93 | 33 | 0
2002-12-31 05:00 | 0 | 32 | -3 | 26.6 | 78 | 987 | -1.2049 | 29.8313 | 7.544 | 10.93 | 33 | 0
2002-12-31 06:00 | -1 | 30.2 | -5 | 23 | 71 | 987 | -2.5176 | 27.4684 | 5.306 | 9.967 | 34.8 | 0
2002-12-31 07:00 | -3 | 26.6 | -6 | 21.2 | 77 | 987 | -4.0751 | 24.6648 | 2.764 | 8.874 | 38.4 | 0
2002-12-31 08:00 | -3 | 26.6 | -6 | 21.2 | 77 | 987 | -4.0751 | 24.6648 | 2.764 | 8.874 | 38.4 | 0
2002-12-31 09:00 | -1 | 30.2 | -4 | 24.8 | 78 | 987 | -2.1445 | 28.1399 | 5.932 | 10.24 | 34.8 | 0
2002-12-31 10:00 | 1 | 33.8 | -3 | 26.6 | 72 | 987 | -0.68052 | 30.7751 | 8.465 | 11.33 | 31.2 | 0
2002-12-31 11:00 | 2 | 35.6 | -3 | 26.6 | 67 | 987 | -0.11618 | 31.7909 | 9.474 | 11.76 | 29.4 | 0
2002-12-31 12:00 | 3 | 37.4 | -3 | 26.6 | 63 | 987 | 0.5294 | 32.9529 | 10.56 | 12.23 | 27.6 | 0
2002-12-31 13:00 | 5 | 41 | -3 | 26.6 | 55 | 987 | 1.6955 | 35.0519 | 12.62 | 13.11 | 24 | 0
2002-12-31 14:00 | 5 | 41 | -3 | 26.6 | 55 | 987 | 1.6955 | 35.0519 | 12.62 | 13.11 | 24 | 0
2002-12-31 15:00 | 5 | 41 | -3 | 26.6 | 55 | 987 | 1.6955 | 35.0519 | 12.62 | 13.11 | 24 | 0
2002-12-31 16:00 | 4 | 39.2 | -3 | 26.6 | 59 | 987 | 1.1282 | 34.0307 | 11.61 | 12.68 | 25.8 | 0
2002-12-31 17:00 | 1 | 33.8 | -4 | 24.8 | 67 | 987 | -0.976 | 30.2432 | 7.945 | 11.1 | 31.2 | 0
2002-12-31 18:00 | 0 | 32 | -4 | 24.8 | 72 | 987 | -1.5419 | 29.2246 | 6.961 | 10.68 | 33 | 0
2002-12-31 19:00 | 0 | 32 | -5 | 23 | 66 | 987 | -1.8826 | 28.6113 | 6.378 | 10.43 | 33 | 0
2002-12-31 20:00 | -1 | 30.2 | -5 | 23 | 71 | 987 | -2.5176 | 27.4684 | 5.306 | 9.967 | 34.8 | 0
2002-12-31 21:00 | -2 | 28.4 | -6 | 21.2 | 71 | 987 | -3.4385 | 25.8107 | 3.79 | 9.315 | 36.6 | 0
2002-12-31 22:00 | -2 | 28.4 | -6 | 21.2 | 71 | 987 | -3.4385 | 25.8107 | 3.79 | 9.315 | 36.6 | 0
2002-12-31 23:00 | -2 | 28.4 | -5 | 23 | 78 | 987 | -3.0854 | 26.4463 | 4.364 | 9.562 | 36.6 | 0
37622 | -3 | 26.6 | -6 | 21.2 | 77 | 987 | -4.0751 | 24.6648 | 2.764 | 8.874 | 38.4 | 0

## NE - LINCOLN MUNICIPAL ARPT
Timestamp | Dry-bulb (C) | Dry-bulb (F) | Dew-point (C) | Dew-point (F) | RHum (%) | Pressure (mbar) | Wet-bulb (C) | Wet-bulb (F) | Enthalpy (J/g vs. 0C dry air) | Enthalpy (Btu/lbm vs. 0F dry air) | HDH65 | CDH65 | HDH65 | CDH65
2003-01-01 01:00 | 0.6 | 33.08 | -10 | 14 | 41 | 971 | -2.9112 | 26.7599 | 4.788 | 9.745 | 31.92 | 0 | 145528.44 | 33659.52
2003-01-01 02:00 | 0 | 32 | -10 | 14 | 43 | 970 | -3.2585 | 26.1347 | 4.223 | 9.501 | 33 | 0
2003-01-01 03:00 | 0.6 | 33.08 | -10 | 14 | 41 | 971 | -2.9112 | 26.7599 | 4.788 | 9.745 | 31.92 | 0
2003-01-01 04:00 | -1.1 | 30.02 | -10 | 14 | 47 | 971 | -3.9439 | 24.9009 | 3.1 | 9.019 | 34.98 | 0
2003-01-01 05:00 | -1.1 | 30.02 | -10 | 14 | 47 | 971 | -3.9439 | 24.9009 | 3.1 | 9.019 | 34.98 | 0
2003-01-01 06:00 | -2.2 | 28.04 | -10 | 14 | 51 | 971 | -4.6667 | 23.6 | 1.948 | 8.523 | 36.96 | 0
2003-01-01 07:00 | -5 | 23 | -10.6 | 12.92 | 61 | 972 | -6.658 | 20.0156 | -1.115 | 7.207 | 42 | 0
2003-01-01 08:00 | -5 | 23 | -10 | 14 | 65 | 973 | -6.4834 | 20.3299 | -0.8618 | 7.315 | 42 | 0
2003-01-01 09:00 | -2.8 | 26.96 | -9.4 | 15.08 | 57 | 974 | -4.8795 | 23.2169 | 1.591 | 8.37 | 38.04 | 0
2003-01-01 10:00 | -1.7 | 28.94 | -10 | 14 | 49 | 974 | -4.3386 | 24.1906 | 2.447 | 8.738 | 36.06 | 0
2003-01-01 11:00 | 0 | 32 | -10 | 14 | 43 | 975 | -3.2482 | 26.1533 | 4.201 | 9.492 | 33 | 0
2003-01-01 12:00 | 1.7 | 35.06 | -10.6 | 12.92 | 36 | 974 | -2.3655 | 27.742 | 5.677 | 10.13 | 29.94 | 0
2003-01-01 13:00 | 2.8 | 37.04 | -11.1 | 12.02 | 32 | 975 | -1.8005 | 28.759 | 6.629 | 10.54 | 27.96 | 0
2003-01-01 14:00 | 4.4 | 39.92 | -11.7 | 10.94 | 27 | 975 | -0.99315 | 30.2123 | 8.031 | 11.14 | 25.08 | 0
2003-01-01 15:00 | 3.3 | 37.94 | -13.9 | 6.98 | 24 | 975 | -2.0058 | 28.3896 | 6.282 | 10.39 | 27.06 | 0
2003-01-01 16:00 | 2.8 | 37.04 | -15 | 5 | 22 | 976 | -2.5043 | 27.4922 | 5.433 | 10.02 | 27.96 | 0
2003-01-01 17:00 | 1.7 | 35.06 | -12.8 | 8.96 | 29 | 976 | -2.8241 | 26.9167 | 4.898 | 9.792 | 29.94 | 0
2003-01-01 18:00 | 1.1 | 33.98 | -10.6 | 12.92 | 37 | 975 | -2.7616 | 27.0292 | 5.006 | 9.838 | 31.02 | 0
2003-01-01 19:00 | 0.6 | 33.08 | -9.4 | 15.08 | 43 | 977 | -2.7748 | 27.0053 | 4.966 | 9.821 | 31.92 | 0
2003-01-01 20:00 | 0 | 32 | -6.7 | 19.94 | 57 | 977 | -2.4155 | 27.652 | 5.562 | 10.08 | 33 | 0
2003-01-01 21:00 | -0.6 | 30.92 | -6.1 | 21.02 | 63 | 977 | -2.6034 | 27.3139 | 5.245 | 9.941 | 34.08 | 0
2003-01-01 22:00 | -0.6 | 30.92 | -5.6 | 21.92 | 66 | 978 | -2.435 | 27.6171 | 5.519 | 10.06 | 34.08 | 0
2003-01-01 23:00 | -1.1 | 30.02 | -2.8 | 26.96 | 87 | 978 | -1.7714 | 28.8115 | 6.642 | 10.54 | 34.98 | 0
37623 | -1.7 | 28.94 | -2.8 | 26.96 | 91 | 977 | -2.1494 | 28.1312 | 6.004 | 10.27 | 36.06 | 0
2003-01-02 01:00 | -1.7 | 28.94 | -2.8 | 26.96 | 91 | 977 | -2.1494 | 28.1312 | 6.004 | 10.27 | 36.06 | 0
2003-01-02 02:00 | -2.2 | 28.04 | -3.3 | 26.06 | 91 | 977 | -2.6377 | 27.2522 | 5.181 | 9.914 | 36.96 | 0
2003-01-02 03:00 | -2.8 | 26.96 | -4.4 | 24.08 | 87 | 978 | -3.4135 | 25.8556 | 3.893 | 9.36 | 38.04 | 0
2003-01-02 04:00 | -2.8 | 26.96 | -5 | 23 | 83 | 978 | -3.6046 | 25.5116 | 3.583 | 9.226 | 38.04 | 0
2003-01-02 05:00 | -3.3 | 26.06 | -5.6 | 21.92 | 82 | 977 | -4.1299 | 24.5661 | 2.745 | 8.866 | 38.94 | 0
2003-01-02 06:00 | -2.8 | 26.96 | -6.1 | 21.02 | 76 | 977 | -3.9425 | 24.9035 | 3.047 | 8.996 | 38.04 | 0
2003-01-02 07:00 | -3 | 26.6 | -6 | 21.2 | 77 | 978 | -4.0814 | 24.6535 | 2.817 | 8.897 | 38.4 | 0
2003-01-02 08:00 | -2.8 | 26.96 | -5.6 | 21.92 | 79 | 979 | -3.7962 | 25.1668 | 3.267 | 9.091 | 38.04 | 0
2003-01-02 09:00 | -2.2 | 28.04 | -5.6 | 21.92 | 75 | 979 | -3.4291 | 25.8276 | 3.864 | 9.347 | 36.96 | 0
2003-01-02 10:00 | -2.2 | 28.04 | -5.6 | 21.92 | 75 | 980 | -3.4284 | 25.829 | 3.857 | 9.344 | 36.96 | 0
2003-01-02 11:00 | -1.1 | 30.02 | -6.1 | 21.02 | 66 | 980 | -2.885 | 26.807 | 4.752 | 9.729 | 34.98 | 0
2003-01-02 12:00 | 0.6 | 33.08 | -4.4 | 24.08 | 66 | 978 | -1.3905 | 29.497 | 7.303 | 10.83 | 31.92 | 0
2003-01-02 13:00 | 0.6 | 33.08 | -3.9 | 24.98 | 69 | 978 | -1.2147 | 29.8136 | 7.609 | 10.96 | 31.92 | 0
2003-01-02 14:00 | 1.1 | 33.98 | -3.3 | 26.06 | 70 | 978 | -0.7209 | 30.7024 | 8.478 | 11.33 | 31.02 | 0
2003-01-02 15:00 | 2.2 | 35.96 | -3.3 | 26.06 | 65 | 978 | -0.081967 | 31.8525 | 9.625 | 11.82 | 29.04 | 0
2003-01-02 16:00 | 1.1 | 33.98 | -3.3 | 26.06 | 70 | 979 | -0.71983 | 30.7043 | 8.471 | 11.33 | 31.02 | 0
2003-01-02 17:00 | 1.1 | 33.98 | -3.3 | 26.06 | 70 | 979 | -0.71983 | 30.7043 | 8.471 | 11.33 | 31.02 | 0
2003-01-02 18:00 | 0.6 | 33.08 | -3.3 | 26.06 | 73 | 978 | -0.98177 | 30.2328 | 8.017 | 11.13 | 31.92 | 0
2003-01-02 19:00 | 0.6 | 33.08 | -3.9 | 24.98 | 69 | 979 | -1.2136 | 29.8155 | 7.601 | 10.95 | 31.92 | 0
2003-01-02 20:00 | 0 | 32 | -3.9 | 24.98 | 72 | 979 | -1.5493 | 29.2113 | 7.018 | 10.7 | 33 | 0
2003-01-02 21:00 | 0 | 32 | -3.9 | 24.98 | 72 | 979 | -1.5493 | 29.2113 | 7.018 | 10.7 | 33 | 0
2003-01-02 22:00 | -1.1 | 30.02 | -6.1 | 21.02 | 66 | 979 | -2.8861 | 26.8049 | 4.758 | 9.732 | 34.98 | 0
2003-01-02 23:00 | -2.8 | 26.96 | -7.2 | 19.04 | 69 | 979 | -4.2813 | 24.2937 | 2.495 | 8.758 | 38.04 | 0
37624 | -2.2 | 28.04 | -6.7 | 19.94 | 68 | 978 | -3.7827 | 25.1911 | 3.3 | 9.105 | 36.96 | 0
2003-01-03 01:00 | -2 | 28.4 | -6 | 21.2 | 71 | 979 | -3.4458 | 25.7976 | 3.838 | 9.336 | 36.6 | 0
2003-01-03 02:00 | -1.7 | 28.94 | -6.1 | 21.02 | 69 | 978 | -3.2742 | 26.1064 | 4.126 | 9.46 | 36.06 | 0
2003-01-03 03:00 | -1.7 | 28.94 | -6.1 | 21.02 | 69 | 978 | -3.2742 | 26.1064 | 4.126 | 9.46 | 36.06 | 0
2003-01-03 04:00 | -2.2 | 28.04 | -5.6 | 21.92 | 75 | 978 | -3.4299 | 25.8262 | 3.87 | 9.35 | 36.96 | 0
2003-01-03 05:00 | -1.1 | 30.02 | -3.9 | 24.98 | 79 | 978 | -2.1919 | 28.0546 | 5.926 | 10.23 | 34.98 | 0
2003-01-03 06:00 | -2.8 | 26.96 | -4.4 | 24.08 | 87 | 977 | -3.4139 | 25.8549 | 3.9 | 9.363 | 38.04 | 0
2003-01-03 07:00 | -5.6 | 21.92 | -6.7 | 19.94 | 91 | 977 | -5.9617 | 21.2689 | -0.1108 | 7.638 | 43.08 | 0
2003-01-03 08:00 | -5 | 23 | -6.1 | 21.02 | 91 | 976 | -5.3749 | 22.3252 | 0.7937 | 8.027 | 42 | 0
2003-01-03 09:00 | -3.9 | 24.98 | -5 | 23 | 91 | 976 | -4.2991 | 24.2616 | 2.479 | 8.752 | 40.02 | 0
2003-01-03 10:00 | -1.1 | 30.02 | -3.9 | 24.98 | 79 | 977 | -2.1925 | 28.0534 | 5.933 | 10.24 | 34.98 | 0
2003-01-03 11:00 | 2.2 | 35.96 | -2.8 | 26.96 | 68 | 976 | 0.1342 | 32.2416 | 9.985 | 11.98 | 29.04 | 0
2003-01-03 12:00 | 5 | 41 | -2.8 | 26.96 | 55 | 973 | 1.6687 | 35.0036 | 12.73 | 13.16 | 24 | 0
2003-01-03 13:00 | 7.2 | 44.96 | -2.8 | 26.96 | 48 | 973 | 2.9476 | 37.3058 | 15.07 | 14.17 | 20.04 | 0
2003-01-03 14:00 | 8.9 | 48.02 | -3.3 | 26.06 | 41 | 972 | 3.6843 | 38.6317 | 16.48 | 14.77 | 16.98 | 0
2003-01-03 15:00 | 9.4 | 48.92 | -3.9 | 24.98 | 37 | 972 | 3.6868 | 38.6363 | 16.48 | 14.77 | 16.08 | 0
2003-01-03 16:00 | 10 | 50 | -3.3 | 26.06 | 38 | 972 | 4.2539 | 39.6571 | 17.57 | 15.24 | 15 | 0
2003-01-03 17:00 | 8.9 | 48.02 | -3.9 | 24.98 | 39 | 972 | 3.4918 | 38.2852 | 16.11 | 14.61 | 16.98 | 0
2003-01-03 18:00 | 3.3 | 37.94 | -4.4 | 24.08 | 55 | 971 | 0.20149 | 32.3627 | 10.15 | 12.05 | 27.06 | 0
2003-01-03 19:00 | 3.3 | 37.94 | -4.4 | 24.08 | 55 | 971 | 0.20149 | 32.3627 | 10.15 | 12.05 | 27.06 | 0
2003-01-03 20:00 | 2.8 | 37.04 | -4.4 | 24.08 | 57 | 971 | -0.10759 | 31.8063 | 9.649 | 11.83 | 27.96 | 0
2003-01-03 21:00 | 1.1 | 33.98 | -4.4 | 24.08 | 64 | 971 | -1.0899 | 30.0382 | 7.893 | 11.08 | 31.02 | 0
2003-01-03 22:00 | -1.1 | 30.02 | -5.6 | 21.92 | 68 | 970 | -2.7877 | 26.9821 | 4.993 | 9.833 | 34.98 | 0
2003-01-03 23:00 | 0 | 32 | -5.6 | 21.92 | 62 | 970 | -2.1339 | 28.159 | 6.096 | 10.31 | 33 | 0
37625 | -1.7 | 28.94 | -5.6 | 21.92 | 72 | 970 | -3.1257 | 26.3738 | 4.431 | 9.591 | 36.06 | 0
2003-01-04 01:00 | -1.7 | 28.94 | -5.6 | 21.92 | 72 | 970 | -3.1257 | 26.3738 | 4.431 | 9.591 | 36.06 | 0
2003-01-04 02:00 | 0 | 32 | -4.4 | 24.08 | 69 | 969 | -1.7305 | 28.8851 | 6.794 | 10.61 | 33 | 0
2003-01-04 03:00 | -0.6 | 30.92 | -4.4 | 24.08 | 73 | 970 | -2.0553 | 28.3004 | 6.227 | 10.36 | 34.08 | 0
2003-01-04 04:00 | 0.6 | 33.08 | -3.3 | 26.06 | 73 | 970 | -0.98928 | 30.2193 | 8.078 | 11.16 | 31.92 | 0
2003-01-04 05:00 | 1.7 | 35.06 | -3.3 | 26.06 | 67 | 971 | -0.39283 | 31.2929 | 9.133 | 11.61 | 29.94 | 0
2003-01-04 06:00 | 7.8 | 46.04 | 2.2 | 35.96 | 68 | 972 | 5.1883 | 41.339 | 19.45 | 16.05 | 18.96 | 0
2003-01-04 07:00 | 6.1 | 42.98 | 3.3 | 37.94 | 82 | 972 | 4.7482 | 40.5467 | 18.58 | 15.67 | 22.02 | 0
2003-01-04 08:00 | 3.3 | 37.94 | 1.7 | 35.06 | 89 | 972 | 2.5681 | 36.6227 | 14.39 | 13.87 | 27.06 | 0
2003-01-04 09:00 | 1.7 | 35.06 | 1.1 | 33.98 | 96 | 971 | 1.453 | 34.6153 | 12.37 | 13 | 29.94 | 0
2003-01-04 10:00 | 8.3 | 46.94 | 2.2 | 35.96 | 65 | 972 | 5.3769 | 41.6784 | 19.83 | 16.21 | 18.06 | 0
2003-01-04 11:00 | 10.6 | 51.08 | 0 | 32 | 48 | 971 | 5.7447 | 42.3404 | 20.57 | 16.53 | 13.92 | 0
2003-01-04 12:00 | 10 | 50 | -2.8 | 26.96 | 39 | 970 | 4.3493 | 39.8287 | 17.79 | 15.33 | 15 | 0
2003-01-04 13:00 | 11.7 | 53.06 | -3.9 | 24.98 | 32 | 970 | 4.905 | 40.829 | 18.88 | 15.8 | 11.94 | 0
2003-01-04 14:00 | 8.3 | 46.94 | -0.6 | 30.92 | 53 | 970 | 4.3053 | 39.7496 | 17.71 | 15.3 | 18.06 | 0
2003-01-04 15:00 | 6.1 | 42.98 | 1.7 | 35.06 | 73 | 971 | 4.0495 | 39.2891 | 17.22 | 15.09 | 22.02 | 0
2003-01-04 16:00 | 7.2 | 44.96 | 0 | 32 | 60 | 972 | 3.9774 | 39.1593 | 17.05 | 15.02 | 20.04 | 0
2003-01-04 17:00 | 6.1 | 42.98 | 0.6 | 33.08 | 68 | 973 | 3.658 | 38.5844 | 16.43 | 14.75 | 22.02 | 0
2003-01-04 18:00 | 5.6 | 42.08 | 0.6 | 33.08 | 70 | 973 | 3.3616 | 38.0509 | 15.87 | 14.51 | 22.92 | 0
2003-01-04 19:00 | 5.6 | 42.08 | 0 | 32 | 67 | 974 | 3.1306 | 37.6352 | 15.41 | 14.31 | 22.92 | 0
2003-01-04 20:00 | 5 | 41 | 0 | 32 | 70 | 975 | 2.8184 | 37.0731 | 14.82 | 14.06 | 24 | 0
2003-01-04 21:00 | 5 | 41 | 0 | 32 | 70 | 974 | 2.8172 | 37.0709 | 14.83 | 14.06 | 24 | 0
2003-01-04 22:00 | 5 | 41 | 0 | 32 | 70 | 974 | 2.8172 | 37.0709 | 14.83 | 14.06 | 24 | 0
2003-01-04 23:00 | 3.3 | 37.94 | -0.6 | 30.92 | 75 | 973 | 1.6146 | 34.9062 | 12.63 | 13.12 | 27.06 | 0
37626 | 1.1 | 33.98 | -1.7 | 28.94 | 80 | 973 | -0.13403 | 31.7587 | 9.581 | 11.8 | 31.02 | 0
2003-01-05 01:00 | -0.6 | 30.92 | -2.8 | 26.96 | 83 | 972 | -1.5071 | 29.2872 | 7.151 | 10.76 | 34.08 | 0
2003-01-05 02:00 | -1.7 | 28.94 | -3.3 | 26.06 | 87 | 973 | -2.3527 | 27.7651 | 5.694 | 10.13 | 36.06 | 0
2003-01-05 03:00 | -1.7 | 28.94 | -3.9 | 24.98 | 83 | 973 | -2.5563 | 27.3986 | 5.352 | 9.987 | 36.06 | 0
2003-01-05 04:00 | -2.2 | 28.04 | -4.4 | 24.08 | 83 | 973 | -3.0339 | 26.539 | 4.556 | 9.645 | 36.96 | 0
2003-01-05 05:00 | -2.8 | 26.96 | -5 | 23 | 83 | 973 | -3.6072 | 25.507 | 3.616 | 9.241 | 38.04 | 0
2003-01-05 06:00 | -6.1 | 21.02 | -7.2 | 19.04 | 91 | 973 | -6.4521 | 20.3863 | -0.8271 | 7.33 | 43.98 | 0
2003-01-05 07:00 | -5.6 | 21.92 | -7.2 | 19.04 | 87 | 973 | -6.125 | 20.9749 | -0.3326 | 7.543 | 43.08 | 0
2003-01-05 08:00 | -5.6 | 21.92 | -6.7 | 19.94 | 91 | 974 | -5.9624 | 21.2676 | -0.09369 | 7.646 | 43.08 | 0
2003-01-05 09:00 | -2.8 | 26.96 | -4.4 | 24.08 | 87 | 975 | -3.4147 | 25.8535 | 3.914 | 9.369 | 38.04 | 0
2003-01-05 10:00 | 0.6 | 33.08 | -0.6 | 30.92 | 91 | 976 | 0.070073 | 32.1261 | 9.875 | 11.93 | 31.92 | 0
2003-01-05 11:00 | 3.3 | 37.94 | 0 | 32 | 79 | 976 | 1.8922 | 35.406 | 13.1 | 13.32 | 27.06 | 0
2003-01-05 12:00 | 3.9 | 39.02 | -0.6 | 30.92 | 72 | 976 | 1.9608 | 35.5294 | 13.22 | 13.37 | 25.98 | 0
2003-01-05 13:00 | 4.4 | 39.92 | -1.7 | 28.94 | 63 | 977 | 1.7592 | 35.1665 | 12.85 | 13.21 | 25.08 | 0
2003-01-05 14:00 | 6.1 | 42.98 | -1.7 | 28.94 | 56 | 977 | 2.7014 | 36.8626 | 14.57 | 13.95 | 22.02 | 0
2003-01-05 15:00 | 5 | 41 | -2.2 | 28.04 | 58 | 978 | 1.9101 | 35.4382 | 13.11 | 13.32 | 24 | 0
2003-01-05 16:00 | 4.4 | 39.92 | -2.2 | 28.04 | 61 | 979 | 1.6137 | 34.9046 | 12.56 | 13.09 | 25.08 | 0
2003-01-05 17:00 | 3.3 | 37.94 | -2.2 | 28.04 | 66 | 980 | 0.99677 | 33.7942 | 11.45 | 12.61 | 27.06 | 0
2003-01-05 18:00 | 2.8 | 37.04 | -2.8 | 26.96 | 65 | 981 | 0.47974 | 32.8635 | 10.53 | 12.21 | 27.96 | 0
2003-01-05 19:00 | 1.7 | 35.06 | -3.9 | 24.98 | 64 | 983 | -0.56304 | 30.9865 | 8.712 | 11.43 | 29.94 | 0
2003-01-05 20:00 | 0 | 32 | -4.4 | 24.08 | 69 | 984 | -1.7149 | 28.9132 | 6.69 | 10.56 | 33 | 0
2003-01-05 21:00 | -0.6 | 30.92 | -4.4 | 24.08 | 73 | 985 | -2.0421 | 28.3243 | 6.123 | 10.32 | 34.08 | 0
2003-01-05 22:00 | -1.7 | 28.94 | -4.4 | 24.08 | 80 | 986 | -2.7018 | 27.1368 | 5.005 | 9.838 | 36.06 | 0
2003-01-05 23:00 | -2.2 | 28.04 | -5 | 23 | 79 | 986 | -3.2248 | 26.1954 | 4.143 | 9.467 | 36.96 | 0
37627 | -2.2 | 28.04 | -5 | 23 | 79 | 987 | -3.2242 | 26.1965 | 4.137 | 9.465 | 36.96 | 0
2003-01-06 01:00 | -1.7 | 28.94 | -5 | 23 | 76 | 988 | -2.9044 | 26.772 | 4.655 | 9.687 | 36.06 | 0
2003-01-06 02:00 | -1.7 | 28.94 | -5 | 23 | 76 | 988 | -2.9044 | 26.772 | 4.655 | 9.687 | 36.06 | 0
2003-01-06 03:00 | -1.7 | 28.94 | -5 | 23 | 76 | 989 | -2.9037 | 26.7734 | 4.649 | 9.685 | 36.06 | 0
2003-01-06 04:00 | -1.7 | 28.94 | -5 | 23 | 76 | 990 | -2.9029 | 26.7747 | 4.642 | 9.682 | 36.06 | 0
2003-01-06 05:00 | -2.2 | 28.04 | -5 | 23 | 79 | 990 | -3.2222 | 26.2 | 4.118 | 9.456 | 36.96 | 0
2003-01-06 06:00 | -2.2 | 28.04 | -5 | 23 | 79 | 990 | -3.2222 | 26.2 | 4.118 | 9.456 | 36.96 | 0
2003-01-06 07:00 | -2.8 | 26.96 | -5 | 23 | 83 | 991 | -3.598 | 25.5236 | 3.499 | 9.19 | 38.04 | 0
2003-01-06 08:00 | -2.8 | 26.96 | -4.4 | 24.08 | 87 | 992 | -3.4081 | 25.8654 | 3.798 | 9.319 | 38.04 | 0
2003-01-06 09:00 | -3.3 | 26.06 | -5.6 | 21.92 | 82 | 993 | -4.1214 | 24.5815 | 2.647 | 8.824 | 38.94 | 0
2003-01-06 10:00 | -2.8 | 26.96 | -5 | 23 | 83 | 993 | -3.597 | 25.5254 | 3.486 | 9.185 | 38.04 | 0
2003-01-06 11:00 | -2.8 | 26.96 | -5 | 23 | 83 | 993 | -3.597 | 25.5254 | 3.486 | 9.185 | 38.04 | 0
2003-01-06 12:00 | -2.2 | 28.04 | -5 | 23 | 79 | 992 | -3.221 | 26.2023 | 4.105 | 9.451 | 36.96 | 0
2003-01-06 13:00 | -1.7 | 28.94 | -5 | 23 | 76 | 991 | -2.9022 | 26.7761 | 4.636 | 9.679 | 36.06 | 0
2003-01-06 14:00 | -1.1 | 30.02 | -4.4 | 24.08 | 76 | 990 | -2.3418 | 27.7847 | 5.575 | 10.08 | 34.98 | 0
2003-01-06 15:00 | -0.6 | 30.92 | -5 | 23 | 69 | 990 | -2.2564 | 27.9384 | 5.72 | 10.15 | 34.08 | 0
2003-01-06 16:00 | 0 | 32 | -5 | 23 | 66 | 989 | -1.8804 | 28.6154 | 6.365 | 10.42 | 33 | 0
2003-01-06 17:00 | -0.6 | 30.92 | -5 | 23 | 69 | 989 | -2.2575 | 27.9366 | 5.727 | 10.15 | 34.08 | 0
2003-01-06 18:00 | -3.9 | 24.98 | -6.7 | 19.94 | 79 | 989 | -4.8307 | 23.3048 | 1.559 | 8.356 | 40.02 | 0
2003-01-06 19:00 | -6.1 | 21.02 | -7.8 | 17.96 | 86 | 988 | -6.6435 | 20.0418 | -1.196 | 7.172 | 43.98 | 0
2003-01-06 20:00 | -6.7 | 19.94 | -7.8 | 17.96 | 91 | 987 | -7.0362 | 19.3348 | -1.774 | 6.923 | 45.06 | 0
2003-01-06 21:00 | -5.6 | 21.92 | -6.7 | 19.94 | 91 | 987 | -5.9592 | 21.2734 | -0.1669 | 7.614 | 43.08 | 0
2003-01-06 22:00 | -4.4 | 24.08 | -6.1 | 21.02 | 86 | 986 | -5.0015 | 22.9974 | 1.31 | 8.249 | 40.92 | 0
2003-01-06 23:00 | -4.4 | 24.08 | -6.1 | 21.02 | 86 | 986 | -5.0015 | 22.9974 | 1.31 | 8.249 | 40.92 | 0
37628 | -5.6 | 21.92 | -6.7 | 19.94 | 91 | 985 | -5.9597 | 21.2725 | -0.1558 | 7.619 | 43.08 | 0
2003-01-07 01:00 | -5 | 23 | -6.1 | 21.02 | 91 | 984 | -5.3729 | 22.3288 | 0.7462 | 8.007 | 42 | 0
2003-01-07 02:00 | -3.3 | 26.06 | -5.6 | 21.92 | 82 | 983 | -4.1267 | 24.5719 | 2.708 | 8.85 | 38.94 | 0
2003-01-07 03:00 | -4.4 | 24.08 | -6.1 | 21.02 | 86 | 983 | -5.0027 | 22.9952 | 1.327 | 8.257 | 40.92 | 0
2003-01-07 04:00 | -3.9 | 24.98 | -6.1 | 21.02 | 83 | 982 | -4.6549 | 23.6212 | 1.878 | 8.494 | 40.02 | 0
2003-01-07 05:00 | -5 | 23 | -6.7 | 19.94 | 86 | 981 | -5.5829 | 21.9508 | 0.4444 | 7.877 | 42 | 0
2003-01-07 06:00 | -3.9 | 24.98 | -6.1 | 21.02 | 83 | 981 | -4.6554 | 23.6203 | 1.884 | 8.496 | 40.02 | 0
2003-01-07 07:00 | -3.3 | 26.06 | -5.6 | 21.92 | 82 | 981 | -4.1278 | 24.57 | 2.72 | 8.855 | 38.94 | 0
2003-01-07 08:00 | -5 | 23 | -5.6 | 21.92 | 95 | 981 | -5.2071 | 22.6273 | 1.02 | 8.124 | 42 | 0
2003-01-07 09:00 | -1.7 | 28.94 | -3.3 | 26.06 | 87 | 981 | -2.3495 | 27.7708 | 5.633 | 10.11 | 36.06 | 0
2003-01-07 10:00 | 3.9 | 39.02 | -1.1 | 30.02 | 69 | 982 | 1.7538 | 35.1569 | 12.78 | 13.18 | 25.98 | 0
2003-01-07 11:00 | 8.9 | 48.02 | 0 | 32 | 54 | 982 | 4.9298 | 40.8737 | 18.78 | 15.76 | 16.98 | 0
2003-01-07 12:00 | 12.8 | 55.04 | 0.6 | 33.08 | 43 | 979 | 7.0122 | 44.6219 | 23.07 | 17.61 | 9.96 | 0
2003-01-07 13:00 | 15.6 | 60.08 | 0 | 32 | 34 | 979 | 8.0879 | 46.5582 | 25.37 | 18.59 | 4.92 | 0
2003-01-07 14:00 | 17.8 | 64.04 | -0.6 | 30.92 | 29 | 978 | 9.0067 | 48.2121 | 27.42 | 19.48 | 0.96 | 0
2003-01-07 15:00 | 18.3 | 64.94 | 0 | 32 | 29 | 977 | 9.3596 | 48.8473 | 28.25 | 19.83 | 0.06 | 0
2003-01-07 16:00 | 17.8 | 64.04 | -1.1 | 30.02 | 27 | 977 | 8.7116 | 47.6809 | 26.77 | 19.2 | 0.96 | 0
2003-01-07 17:00 | 15.6 | 60.08 | -1.7 | 28.94 | 30 | 977 | 7.5572 | 45.603 | 24.25 | 18.11 | 4.92 | 0
2003-01-07 18:00 | 10 | 50 | -2.2 | 28.04 | 41 | 974 | 4.5632 | 40.2137 | 18.15 | 15.49 | 15 | 0
2003-01-07 19:00 | 11.1 | 51.98 | -1.7 | 28.94 | 40 | 976 | 5.3338 | 41.6008 | 19.65 | 16.14 | 13.02 | 0
2003-01-07 20:00 | 9.4 | 48.92 | -2.2 | 28.04 | 43 | 975 | 4.2854 | 39.7137 | 17.6 | 15.25 | 16.08 | 0
2003-01-07 21:00 | 8.3 | 46.94 | -2.8 | 26.96 | 44 | 975 | 3.4938 | 38.2888 | 16.08 | 14.6 | 18.06 | 0
2003-01-07 22:00 | 5 | 41 | -3.9 | 24.98 | 51 | 974 | 1.3584 | 34.4451 | 12.16 | 12.91 | 24 | 0
2003-01-07 23:00 | 3.3 | 37.94 | -3.9 | 24.98 | 57 | 973 | 0.34868 | 32.6276 | 10.39 | 12.15 | 27.06 | 0
37629 | 5 | 41 | -3.9 | 24.98 | 51 | 972 | 1.3541 | 34.4374 | 12.17 | 12.92 | 24 | 0
2003-01-08 01:00 | 5 | 41 | -4.4 | 24.08 | 48 | 972 | 1.1178 | 34.012 | 11.75 | 12.74 | 24 | 0
2003-01-08 02:00 | 0.6 | 33.08 | -5.6 | 21.92 | 60 | 971 | -1.7552 | 28.8406 | 6.735 | 10.58 | 31.92 | 0
2003-01-08 03:00 | 0.6 | 33.08 | -5.6 | 21.92 | 60 | 971 | -1.7552 | 28.8406 | 6.735 | 10.58 | 31.92 | 0
2003-01-08 04:00 | -1.1 | 30.02 | -6.1 | 21.02 | 66 | 970 | -2.8962 | 26.7868 | 4.813 | 9.755 | 34.98 | 0
2003-01-08 05:00 | -0.6 | 30.92 | -6.1 | 21.02 | 63 | 969 | -2.6134 | 27.2959 | 5.294 | 9.962 | 34.08 | 0
2003-01-08 06:00 | 0 | 32 | -6.1 | 21.02 | 60 | 969 | -2.2518 | 27.9467 | 5.904 | 10.22 | 33 | 0
2003-01-08 07:00 | -0.6 | 30.92 | -6.1 | 21.02 | 63 | 968 | -2.6147 | 27.2936 | 5.3 | 9.965 | 34.08 | 0
2003-01-08 08:00 | 0 | 32 | -6.1 | 21.02 | 60 | 967 | -2.2546 | 27.9417 | 5.917 | 10.23 | 33 | 0
2003-01-08 09:00 | 2.8 | 37.04 | -5.6 | 21.92 | 51 | 967 | -0.5156 | 31.0719 | 8.953 | 11.53 | 27.96 | 0
2003-01-08 10:00 | 7.8 | 46.04 | -5 | 23 | 38 | 968 | 2.5206 | 36.5371 | 14.34 | 13.85 | 18.96 | 0
2003-01-08 11:00 | 12.2 | 53.96 | -4.4 | 24.08 | 30 | 968 | 5.0411 | 41.0741 | 19.17 | 15.93 | 11.04 | 0
2003-01-08 12:00 | 16.7 | 62.06 | -5.6 | 21.92 | 20 | 965 | 6.8832 | 44.3898 | 22.99 | 17.57 | 2.94 | 0
2003-01-08 13:00 | 19.4 | 66.92 | -6.7 | 19.94 | 15 | 966 | 7.8431 | 46.1175 | 25.02 | 18.44 | 0 | 1.92
2003-01-08 14:00 | 20.6 | 69.08 | -6.7 | 19.94 | 14 | 966 | 8.4088 | 47.1358 | 26.26 | 18.97 | 0 | 4.08
2003-01-08 15:00 | 21.1 | 69.98 | -6.7 | 19.94 | 14 | 966 | 8.7126 | 47.6827 | 26.94 | 19.27 | 0 | 4.98
2003-01-08 16:00 | 20 | 68 | -8.3 | 17.06 | 13 | 966 | 7.8699 | 46.1659 | 25.07 | 18.46 | 0 | 3
2003-01-08 17:00 | 16.1 | 60.98 | -7.8 | 17.96 | 17 | 967 | 6.066 | 42.9189 | 21.24 | 16.82 | 4.02 | 0
2003-01-08 18:00 | 10.6 | 51.08 | -6.7 | 19.94 | 27 | 965 | 3.5262 | 38.3471 | 16.26 | 14.67 | 13.92 | 0
2003-01-08 19:00 | 6.7 | 44.06 | -7.2 | 19.04 | 34 | 968 | 1.3014 | 34.3424 | 12.12 | 12.9 | 20.94 | 0
2003-01-08 20:00 | 3.9 | 39.02 | -7.2 | 19.04 | 41 | 968 | -0.34488 | 31.3792 | 9.25 | 11.66 | 25.98 | 0
2003-01-08 21:00 | 2.2 | 35.96 | -7.2 | 19.04 | 46 | 968 | -1.328 | 29.6095 | 7.506 | 10.91 | 29.04 | 0
2003-01-08 22:00 | 0.6 | 33.08 | -7.8 | 17.96 | 49 | 968 | -2.4249 | 27.6351 | 5.623 | 10.1 | 31.92 | 0
2003-01-08 23:00 | 0 | 32 | -7.2 | 19.04 | 54 | 968 | -2.6058 | 27.3095 | 5.317 | 9.972 | 33 | 0
37630 | -3.3 | 26.06 | -8.3 | 17.06 | 65 | 968 | -4.9427 | 23.1032 | 1.529 | 8.343 | 38.94 | 0
2003-01-09 01:00 | -1.1 | 30.02 | -7.8 | 17.96 | 57 | 968 | -3.3921 | 25.8941 | 4.014 | 9.412 | 34.98 | 0
2003-01-09 02:00 | -3.9 | 24.98 | -8.3 | 17.06 | 68 | 968 | -5.3484 | 22.3728 | 0.8957 | 8.071 | 40.02 | 0
2003-01-09 03:00 | -1.7 | 28.94 | -8.3 | 17.06 | 57 | 969 | -3.9175 | 24.9484 | 3.153 | 9.041 | 36.06 | 0
2003-01-09 04:00 | 1.1 | 33.98 | -8.9 | 15.98 | 43 | 969 | -2.3941 | 27.6907 | 5.669 | 10.12 | 31.02 | 0
2003-01-09 05:00 | 2.2 | 35.96 | -9.4 | 15.08 | 38 | 970 | -1.8576 | 28.6563 | 6.574 | 10.51 | 29.04 | 0
2003-01-09 06:00 | 1.7 | 35.06 | -8.9 | 15.98 | 41 | 971 | -2.045 | 28.3191 | 6.244 | 10.37 | 29.94 | 0
2003-01-09 07:00 | 1.7 | 35.06 | -7.8 | 17.96 | 46 | 972 | -1.7182 | 28.9073 | 6.794 | 10.61 | 29.94 | 0
2003-01-09 08:00 | 1.1 | 33.98 | -7.8 | 17.96 | 48 | 973 | -2.0714 | 28.2715 | 6.18 | 10.34 | 31.02 | 0
2003-01-09 09:00 | 2.2 | 35.96 | -10 | 14 | 36 | 974 | -1.9823 | 28.4319 | 6.327 | 10.41 | 29.04 | 0
2003-01-09 10:00 | 3.3 | 37.94 | -12.8 | 8.96 | 26 | 975 | -1.8603 | 28.6515 | 6.529 | 10.49 | 27.06 | 0
2003-01-09 11:00 | 3.3 | 37.94 | -13.3 | 8.06 | 25 | 976 | -1.9298 | 28.5264 | 6.402 | 10.44 | 27.06 | 0
2003-01-09 12:00 | 3.9 | 39.02 | -13.3 | 8.06 | 24 | 975 | -1.5775 | 29.1605 | 7.015 | 10.7 | 25.98 | 0
2003-01-09 13:00 | 4.4 | 39.92 | -13.3 | 8.06 | 23 | 976 | -1.2964 | 29.6665 | 7.493 | 10.91 | 25.08 | 0
2003-01-09 14:00 | 4.4 | 39.92 | -12.8 | 8.96 | 24 | 975 | -1.2228 | 29.7989 | 7.63 | 10.97 | 25.08 | 0
2003-01-09 15:00 | 3.9 | 39.02 | -11.7 | 10.94 | 28 | 976 | -1.2757 | 29.7038 | 7.528 | 10.92 | 25.98 | 0
2003-01-09 16:00 | 3.3 | 37.94 | -11.1 | 12.02 | 30 | 976 | -1.5683 | 29.177 | 7.02 | 10.7 | 27.06 | 0
2003-01-09 17:00 | 1.1 | 33.98 | -11.1 | 12.02 | 36 | 976 | -2.823 | 26.9187 | 4.897 | 9.791 | 31.02 | 0
2003-01-09 18:00 | 0 | 32 | -11.1 | 12.02 | 39 | 977 | -3.4847 | 25.7275 | 3.801 | 9.32 | 33 | 0
2003-01-09 19:00 | 0 | 32 | -10.6 | 12.92 | 40 | 978 | -3.4222 | 25.84 | 3.895 | 9.361 | 33 | 0
2003-01-09 20:00 | 0 | 32 | -10.6 | 12.92 | 40 | 978 | -3.4222 | 25.84 | 3.895 | 9.361 | 33 | 0
2003-01-09 21:00 | -0.6 | 30.92 | -11.1 | 12.02 | 41 | 978 | -3.8553 | 25.0605 | 3.194 | 9.059 | 34.08 | 0
2003-01-09 22:00 | -1.1 | 30.02 | -11.1 | 12.02 | 42 | 978 | -4.2113 | 24.4196 | 2.624 | 8.814 | 34.98 | 0
2003-01-09 23:00 | -1.7 | 28.94 | -10.6 | 12.92 | 46 | 979 | -4.4914 | 23.9155 | 2.172 | 8.62 | 36.06 | 0
37631 | -1.7 | 28.94 | -10.6 | 12.92 | 46 | 978 | -4.4932 | 23.9123 | 2.176 | 8.621 | 36.06 | 0
2003-01-10 01:00 | -1.7 | 28.94 | -10 | 14 | 49 | 978 | -4.3317 | 24.203 | 2.43 | 8.731 | 36.06 | 0
2003-01-10 02:00 | -2.8 | 26.96 | -10.6 | 12.92 | 51 | 978 | -5.1737 | 22.6874 | 1.109 | 8.163 | 38.04 | 0
2003-01-10 03:00 | -4.4 | 24.08 | -11.7 | 10.94 | 53 | 979 | -6.4707 | 20.3528 | -0.8711 | 7.311 | 40.92 | 0
2003-01-10 04:00 | -5 | 23 | -12.2 | 10.04 | 53 | 979 | -6.9978 | 19.404 | -1.654 | 6.975 | 42 | 0
2003-01-10 05:00 | -4.4 | 24.08 | -12.2 | 10.04 | 50 | 980 | -6.6054 | 20.1103 | -1.076 | 7.223 | 40.92 | 0
2003-01-10 06:00 | -5.6 | 21.92 | -13.3 | 8.06 | 51 | 981 | -7.6077 | 18.3062 | -2.556 | 6.587 | 43.08 | 0
2003-01-10 07:00 | -6.7 | 19.94 | -14.4 | 6.08 | 50 | 982 | -8.6127 | 16.4971 | -4.001 | 5.966 | 45.06 | 0
2003-01-10 08:00 | -7.8 | 17.96 | -13.3 | 8.06 | 61 | 982 | -9.1839 | 15.4691 | -4.812 | 5.617 | 47.04 | 0
2003-01-10 09:00 | -6.7 | 19.94 | -14.4 | 6.08 | 50 | 982 | -8.6127 | 16.4971 | -4.001 | 5.966 | 45.06 | 0
2003-01-10 10:00 | -6.1 | 21.02 | -18.9 | -2.02 | 31 | 983 | -8.8659 | 16.0414 | -4.35 | 5.816 | 43.98 | 0
2003-01-10 11:00 | -5 | 23 | -18.9 | -2.02 | 29 | 984 | -8.0495 | 17.5108 | -3.194 | 6.313 | 42 | 0
2003-01-10 12:00 | -4.4 | 24.08 | -18.9 | -2.02 | 27 | 983 | -7.6591 | 18.2137 | -2.625 | 6.558 | 40.92 | 0
2003-01-10 13:00 | -2.8 | 26.96 | -18.9 | -2.02 | 24 | 983 | -6.5413 | 20.2257 | -0.981 | 7.264 | 38.04 | 0
2003-01-10 14:00 | -2.2 | 28.04 | -18.9 | -2.02 | 23 | 983 | -6.1285 | 20.9687 | -0.3623 | 7.53 | 36.96 | 0
2003-01-10 15:00 | -1.7 | 28.94 | -18.3 | -0.94 | 23 | 983 | -5.7433 | 21.6621 | 0.2205 | 7.781 | 36.06 | 0
2003-01-10 16:00 | -1.7 | 28.94 | -18.9 | -2.02 | 22 | 983 | -5.7991 | 21.5617 | 0.1364 | 7.745 | 36.06 | 0
2003-01-10 17:00 | -2.8 | 26.96 | -18.9 | -2.02 | 24 | 983 | -6.5413 | 20.2257 | -0.981 | 7.264 | 38.04 | 0
2003-01-10 18:00 | -3.9 | 24.98 | -18.9 | -2.02 | 26 | 982 | -7.3098 | 18.8423 | -2.111 | 6.779 | 40.02 | 0
2003-01-10 19:00 | -6.1 | 21.02 | -18.9 | -2.02 | 31 | 983 | -8.8659 | 16.0414 | -4.35 | 5.816 | 43.98 | 0
2003-01-10 20:00 | -8.3 | 17.06 | -18.9 | -2.02 | 38 | 983 | -10.4486 | 13.1926 | -6.544 | 4.873 | 47.94 | 0
2003-01-10 21:00 | -10 | 14 | -18.3 | -0.94 | 47 | 983 | -11.6324 | 11.0616 | -8.14 | 4.187 | 51 | 0
2003-01-10 22:00 | -11.1 | 12.02 | -18.3 | -0.94 | 52 | 983 | -12.4677 | 9.5581 | -9.242 | 3.713 | 52.98 | 0
2003-01-10 23:00 | -13.3 | 8.06 | -19.4 | -2.92 | 57 | 983 | -14.345 | 6.1791 | -11.65 | 2.676 | 56.94 | 0
37632 | -11.7 | 10.94 | -17.8 | -0.04 | 57 | 984 | -12.8719 | 8.8306 | -9.774 | 3.484 | 54.06 | 0
2003-01-11 01:00 | -14.4 | 6.08 | -19.4 | -2.92 | 63 | 982 | -15.2283 | 4.5891 | -12.76 | 2.2 | 58.92 | 0
2003-01-11 02:00 | -13.3 | 8.06 | -18.9 | -2.02 | 59 | 982 | -14.2967 | 6.2659 | -11.59 | 2.703 | 56.94 | 0
2003-01-11 03:00 | -13.9 | 6.98 | -18.3 | -0.94 | 66 | 982 | -14.6895 | 5.5589 | -12.09 | 2.489 | 58.02 | 0
2003-01-11 04:00 | -13.3 | 8.06 | -18.3 | -0.94 | 63 | 982 | -14.1986 | 6.4425 | -11.47 | 2.755 | 56.94 | 0
2003-01-11 05:00 | -13.3 | 8.06 | -19.4 | -2.92 | 57 | 982 | -14.3458 | 6.1776 | -11.65 | 2.677 | 56.94 | 0
2003-01-11 06:00 | -13.9 | 6.98 | -18.3 | -0.94 | 66 | 983 | -14.6889 | 5.56 | -12.09 | 2.488 | 58.02 | 0
2003-01-11 07:00 | -15 | 5 | -18.3 | -0.94 | 73 | 983 | -15.5761 | 3.9631 | -13.2 | 2.011 | 60 | 0
2003-01-11 08:00 | -15 | 5 | -18.9 | -2.02 | 69 | 983 | -15.6619 | 3.8085 | -13.3 | 1.966 | 60 | 0
2003-01-11 09:00 | -11.7 | 10.94 | -16.7 | 1.94 | 63 | 984 | -12.7067 | 9.128 | -9.564 | 3.574 | 54.06 | 0
2003-01-11 10:00 | -5 | 23 | -13.9 | 6.98 | 46 | 985 | -7.295 | 18.869 | -2.119 | 6.775 | 42 | 0
2003-01-11 11:00 | -1.1 | 30.02 | -15 | 5 | 30 | 986 | -4.8734 | 23.2279 | 1.535 | 8.346 | 34.98 | 0
2003-01-11 12:00 | 0.6 | 33.08 | -13.9 | 6.98 | 29 | 984 | -3.628 | 25.4696 | 3.522 | 9.2 | 31.92 | 0
2003-01-11 13:00 | 1.1 | 33.98 | -15.6 | 3.92 | 24 | 985 | -3.5717 | 25.5709 | 3.608 | 9.237 | 31.02 | 0
2003-01-11 14:00 | 2.2 | 35.96 | -15 | 5 | 23 | 984 | -2.8394 | 26.889 | 4.812 | 9.755 | 29.04 | 0
2003-01-11 15:00 | 1.1 | 33.98 | -16.7 | 1.94 | 21 | 985 | -3.7672 | 25.219 | 3.295 | 9.103 | 31.02 | 0
2003-01-11 16:00 | 0.6 | 33.08 | -17.2 | 1.04 | 21 | 985 | -4.1312 | 24.5638 | 2.714 | 8.853 | 31.92 | 0
2003-01-11 17:00 | -2.8 | 26.96 | -16.7 | 1.94 | 29 | 985 | -6.2778 | 20.6999 | -0.6025 | 7.427 | 38.04 | 0
2003-01-11 18:00 | -5.6 | 21.92 | -16.7 | 1.94 | 37 | 985 | -8.1937 | 17.2513 | -3.411 | 6.22 | 43.08 | 0
2003-01-11 19:00 | -7.8 | 17.96 | -17.2 | 1.04 | 43 | 986 | -9.8324 | 14.3016 | -5.717 | 5.228 | 47.04 | 0
2003-01-11 20:00 | -8.3 | 17.06 | -16.1 | 3.02 | 49 | 986 | -10.0554 | 13.9002 | -6.028 | 5.095 | 47.94 | 0
2003-01-11 21:00 | -10 | 14 | -16.1 | 3.02 | 57 | 986 | -11.3169 | 11.6296 | -7.738 | 4.359 | 51 | 0
2003-01-11 22:00 | -9.4 | 15.08 | -16.1 | 3.02 | 54 | 986 | -10.8687 | 12.4363 | -7.135 | 4.618 | 49.92 | 0
2003-01-11 23:00 | -9.4 | 15.08 | -16.7 | 1.94 | 51 | 986 | -10.9662 | 12.2608 | -7.264 | 4.563 | 49.92 | 0
37633 | -12.8 | 8.96 | -17.2 | 1.04 | 67 | 986 | -13.6277 | 7.4701 | -10.76 | 3.061 | 56.04 | 0
2003-01-12 01:00 | -11.7 | 10.94 | -16.7 | 1.94 | 63 | 985 | -12.7059 | 9.1294 | -9.566 | 3.573 | 54.06 | 0
2003-01-12 02:00 | -13.9 | 6.98 | -17.8 | -0.04 | 70 | 984 | -14.5949 | 5.7292 | -11.98 | 2.536 | 58.02 | 0
2003-01-12 03:00 | -14.4 | 6.08 | -17.8 | -0.04 | 73 | 984 | -15.0022 | 4.9961 | -12.49 | 2.316 | 58.92 | 0
2003-01-12 04:00 | -13.9 | 6.98 | -17.8 | -0.04 | 70 | 983 | -14.5955 | 5.7282 | -11.98 | 2.537 | 58.02 | 0
2003-01-12 05:00 | -12.8 | 8.96 | -17.2 | 1.04 | 67 | 982 | -13.6304 | 7.4653 | -10.75 | 3.065 | 56.04 | 0
2003-01-12 06:00 | -15 | 5 | -17.2 | 1.04 | 81 | 983 | -15.4048 | 4.2714 | -12.99 | 2.1 | 60 | 0
2003-01-12 07:00 | -13.3 | 8.06 | -16.7 | 1.94 | 73 | 982 | -13.9542 | 6.8824 | -11.17 | 2.886 | 56.94 | 0
2003-01-12 08:00 | -12.2 | 10.04 | -16.1 | 3.02 | 70 | 981 | -12.9881 | 8.6214 | -9.923 | 3.42 | 54.96 | 0
2003-01-12 09:00 | -8.9 | 15.98 | -13.3 | 8.06 | 67 | 981 | -9.9881 | 14.0214 | -5.926 | 5.138 | 49.02 | 0
2003-01-12 10:00 | -1.7 | 28.94 | -10.6 | 12.92 | 46 | 982 | -4.4859 | 23.9254 | 2.16 | 8.615 | 36.06 | 0
2003-01-12 11:00 | 1.1 | 33.98 | -10 | 14 | 39 | 982 | -2.6181 | 27.2875 | 5.188 | 9.917 | 31.02 | 0
2003-01-12 12:00 | 4.4 | 39.92 | -8.3 | 17.06 | 36 | 979 | -0.30354 | 31.4536 | 9.216 | 11.65 | 25.08 | 0
2003-01-12 13:00 | 6.7 | 44.06 | -7.2 | 19.04 | 34 | 980 | 1.3392 | 34.4105 | 12.05 | 12.87 | 20.94 | 0
2003-01-12 14:00 | 7.8 | 46.04 | -6.7 | 19.94 | 33 | 979 | 2.0918 | 35.7653 | 13.42 | 13.45 | 18.96 | 0
2003-01-12 15:00 | 8.9 | 48.02 | -5.6 | 21.92 | 33 | 978 | 2.9278 | 37.27 | 14.97 | 14.12 | 16.98 | 0
2003-01-12 16:00 | 9.4 | 48.92 | -5.6 | 21.92 | 32 | 979 | 3.211 | 37.7797 | 15.48 | 14.34 | 16.08 | 0
2003-01-12 17:00 | 8.3 | 46.94 | -5.6 | 21.92 | 35 | 979 | 2.6636 | 36.7944 | 14.46 | 13.9 | 18.06 | 0
2003-01-12 18:00 | 2.2 | 35.96 | -6.7 | 19.94 | 48 | 978 | -1.1757 | 29.8838 | 7.68 | 10.99 | 29.04 | 0
2003-01-12 19:00 | 3.9 | 39.02 | -6.1 | 21.02 | 45 | 979 | -0.031997 | 31.9424 | 9.706 | 11.86 | 25.98 | 0
2003-01-12 20:00 | 0.6 | 33.08 | -6.7 | 19.94 | 54 | 979 | -2.1024 | 28.2156 | 6.075 | 10.3 | 31.92 | 0
2003-01-12 21:00 | -3.9 | 24.98 | -8.3 | 17.06 | 68 | 980 | -5.3368 | 22.3937 | 0.8365 | 8.046 | 40.02 | 0
2003-01-12 22:00 | -3.9 | 24.98 | -9.4 | 15.08 | 62 | 980 | -5.6129 | 21.8968 | 0.4153 | 7.865 | 40.02 | 0
2003-01-12 23:00 | -4.4 | 24.08 | -10 | 14 | 61 | 981 | -6.1074 | 21.0068 | -0.3414 | 7.539 | 40.92 | 0
37634 | -5 | 23 | -11.1 | 12.02 | 59 | 981 | -6.7342 | 19.8784 | -1.278 | 7.136 | 42 | 0
2003-01-13 01:00 | -6.7 | 19.94 | -11.7 | 10.94 | 64 | 980 | -8.0697 | 17.4745 | -3.226 | 6.299 | 45.06 | 0
2003-01-13 02:00 | -7.8 | 17.96 | -12.2 | 10.04 | 68 | 980 | -8.9337 | 15.9194 | -4.456 | 5.77 | 47.04 | 0
2003-01-13 03:00 | -7.8 | 17.96 | -11.7 | 10.94 | 71 | 981 | -8.8253 | 16.1145 | -4.31 | 5.833 | 47.04 | 0
2003-01-13 04:00 | -8.9 | 15.98 | -12.8 | 8.96 | 71 | 981 | -9.8547 | 14.2615 | -5.745 | 5.216 | 49.02 | 0
2003-01-13 05:00 | -10 | 14 | -13.3 | 8.06 | 74 | 981 | -10.7946 | 12.5696 | -7.028 | 4.664 | 51 | 0
2003-01-13 06:00 | -9.4 | 15.08 | -13.9 | 6.98 | 67 | 981 | -10.4526 | 13.1853 | -6.561 | 4.865 | 49.92 | 0
2003-01-13 07:00 | -10.6 | 12.92 | -15.6 | 3.92 | 63 | 981 | -11.6895 | 10.9589 | -8.219 | 4.153 | 52.08 | 0
2003-01-13 08:00 | -11.7 | 10.94 | -15 | 5 | 74 | 981 | -12.4069 | 9.6676 | -9.17 | 3.744 | 54.06 | 0
2003-01-13 09:00 | -8.3 | 17.06 | -15 | 5 | 55 | 981 | -9.8509 | 14.2684 | -5.73 | 5.223 | 47.94 | 0
2003-01-13 10:00 | -6.7 | 19.94 | -15.6 | 3.92 | 45 | 982 | -8.8092 | 16.1435 | -4.276 | 5.848 | 45.06 | 0
2003-01-13 11:00 | -5 | 23 | -16.7 | 1.94 | 35 | 982 | -7.7861 | 17.985 | -2.809 | 6.478 | 42 | 0
2003-01-13 12:00 | -3.9 | 24.98 | -17.2 | 1.04 | 31 | 981 | -7.0714 | 19.2715 | -1.759 | 6.93 | 40.02 | 0
2003-01-13 13:00 | -2.2 | 28.04 | -17.2 | 1.04 | 26 | 980 | -5.9745 | 21.2459 | -0.1141 | 7.637 | 36.96 | 0
2003-01-13 14:00 | -1.1 | 30.02 | -16.7 | 1.94 | 25 | 979 | -5.1789 | 22.678 | 1.11 | 8.163 | 34.98 | 0
2003-01-13 15:00 | 0 | 32 | -15.6 | 3.92 | 26 | 978 | -4.2763 | 24.3027 | 2.53 | 8.774 | 33 | 0
2003-01-13 16:00 | 0.6 | 33.08 | -15.6 | 3.92 | 24 | 978 | -3.9611 | 24.87 | 3.033 | 8.99 | 31.92 | 0
2003-01-13 17:00 | 0 | 32 | -15 | 5 | 27 | 978 | -4.2145 | 24.4138 | 2.627 | 8.815 | 33 | 0
2003-01-13 18:00 | -1.7 | 28.94 | -15 | 5 | 31 | 978 | -5.3123 | 22.4379 | 0.9065 | 8.076 | 36.06 | 0
2003-01-13 19:00 | -2.2 | 28.04 | -15 | 5 | 32 | 979 | -5.655 | 21.8211 | 0.3737 | 7.847 | 36.96 | 0
2003-01-13 20:00 | -4.4 | 24.08 | -14.4 | 6.08 | 41 | 980 | -7.0169 | 19.3695 | -1.68 | 6.964 | 40.92 | 0
2003-01-13 21:00 | -3.3 | 26.06 | -13.9 | 6.98 | 39 | 981 | -6.1895 | 20.8588 | -0.453 | 7.491 | 38.94 | 0
2003-01-13 22:00 | -3.9 | 24.98 | -14.4 | 6.08 | 40 | 981 | -6.6417 | 20.045 | -1.13 | 7.2 | 40.02 | 0
2003-01-13 23:00 | -3.3 | 26.06 | -14.4 | 6.08 | 38 | 982 | -6.2369 | 20.7735 | -0.5294 | 7.458 | 38.94 | 0
37635 | -3.3 | 26.06 | -13.9 | 6.98 | 39 | 984 | -6.1836 | 20.8695 | -0.4617 | 7.487 | 38.94 | 0
2003-01-14 01:00 | -5 | 23 | -15.6 | 3.92 | 39 | 984 | -7.6049 | 18.3112 | -2.56 | 6.586 | 42 | 0
2003-01-14 02:00 | -6.1 | 21.02 | -17.2 | 1.04 | 37 | 985 | -8.6139 | 16.495 | -4.008 | 5.963 | 43.98 | 0
2003-01-14 03:00 | -6.7 | 19.94 | -17.8 | -0.04 | 37 | 986 | -9.1183 | 15.587 | -4.723 | 5.656 | 45.06 | 0
2003-01-14 04:00 | -8.3 | 17.06 | -17.2 | 1.04 | 45 | 987 | -10.1948 | 13.6493 | -6.22 | 5.012 | 47.94 | 0
2003-01-14 05:00 | -8.9 | 15.98 | -17.2 | 1.04 | 47 | 987 | -10.6532 | 12.8242 | -6.844 | 4.744 | 49.02 | 0
2003-01-14 06:00 | -10.6 | 12.92 | -17.2 | 1.04 | 55 | 988 | -11.9213 | 10.5417 | -8.545 | 4.012 | 52.08 | 0
2003-01-14 07:00 | -10.6 | 12.92 | -16.7 | 1.94 | 57 | 988 | -11.8618 | 10.6488 | -8.468 | 4.046 | 52.08 | 0
2003-01-14 08:00 | -11.1 | 12.02 | -16.7 | 1.94 | 60 | 989 | -12.2317 | 9.9829 | -8.959 | 3.834 | 52.98 | 0
2003-01-14 09:00 | -10 | 14 | -16.1 | 3.02 | 57 | 989 | -11.3139 | 11.6351 | -7.745 | 4.356 | 51 | 0
2003-01-14 10:00 | -8.3 | 17.06 | -16.1 | 3.02 | 49 | 990 | -10.0502 | 13.9096 | -6.037 | 5.091 | 47.94 | 0
2003-01-14 11:00 | -7.2 | 19.04 | -16.1 | 3.02 | 45 | 991 | -9.2295 | 15.3868 | -4.906 | 5.577 | 45.96 | 0
2003-01-14 12:00 | -6.1 | 21.02 | -16.1 | 3.02 | 41 | 990 | -8.441 | 16.8063 | -3.79 | 6.057 | 43.98 | 0
2003-01-14 13:00 | -4.4 | 24.08 | -16.1 | 3.02 | 35 | 989 | -7.2756 | 18.904 | -2.104 | 6.781 | 40.92 | 0
2003-01-14 14:00 | -3.3 | 26.06 | -16.1 | 3.02 | 32 | 989 | -6.5189 | 20.266 | -0.9873 | 7.262 | 38.94 | 0
2003-01-14 15:00 | -2.8 | 26.96 | -16.1 | 3.02 | 31 | 988 | -6.1681 | 20.8973 | -0.4568 | 7.49 | 38.04 | 0
2003-01-14 16:00 | -2.2 | 28.04 | -15.6 | 3.92 | 31 | 988 | -5.6872 | 21.763 | 0.2699 | 7.802 | 36.96 | 0
2003-01-14 17:00 | -2.8 | 26.96 | -15.6 | 3.92 | 32 | 988 | -6.117 | 20.9895 | -0.3805 | 7.522 | 38.04 | 0
2003-01-14 18:00 | -8.3 | 17.06 | -16.7 | 1.94 | 47 | 987 | -10.1244 | 13.776 | -6.125 | 5.053 | 47.94 | 0
2003-01-14 19:00 | -7.8 | 17.96 | -16.1 | 3.02 | 47 | 988 | -9.6838 | 14.5692 | -5.524 | 5.311 | 47.04 | 0
2003-01-14 20:00 | -7.2 | 19.04 | -15.6 | 3.92 | 47 | 988 | -9.1582 | 15.5152 | -4.794 | 5.625 | 45.96 | 0
2003-01-14 21:00 | -8.9 | 15.98 | -16.1 | 3.02 | 52 | 988 | -10.4836 | 13.1296 | -6.621 | 4.839 | 49.02 | 0
2003-01-14 22:00 | -7.2 | 19.04 | -15.6 | 3.92 | 47 | 988 | -9.1582 | 15.5152 | -4.794 | 5.625 | 45.96 | 0
2003-01-14 23:00 | -7.8 | 17.96 | -15 | 5 | 52 | 988 | -9.5024 | 14.8957 | -5.276 | 5.418 | 47.04 | 0
37636 | -7.2 | 19.04 | -14.4 | 6.08 | 53 | 988 | -8.9318 | 15.9228 | -4.481 | 5.759 | 45.96 | 0
2003-01-15 01:00 | -6.7 | 19.94 | -15.6 | 3.92 | 45 | 988 | -8.8 | 16.16 | -4.291 | 5.841 | 45.06 | 0
2003-01-15 02:00 | -6.7 | 19.94 | -15 | 5 | 48 | 987 | -8.684 | 16.3688 | -4.124 | 5.913 | 45.06 | 0
2003-01-15 03:00 | -6.7 | 19.94 | -15.6 | 3.92 | 45 | 987 | -8.8015 | 16.1573 | -4.288 | 5.842 | 45.06 | 0
2003-01-15 04:00 | -6.7 | 19.94 | -15.6 | 3.92 | 45 | 987 | -8.8015 | 16.1573 | -4.288 | 5.842 | 45.06 | 0
2003-01-15 05:00 | -6.7 | 19.94 | -15.6 | 3.92 | 45 | 986 | -8.803 | 16.1545 | -4.286 | 5.843 | 45.06 | 0
2003-01-15 06:00 | -6.7 | 19.94 | -15.6 | 3.92 | 45 | 986 | -8.803 | 16.1545 | -4.286 | 5.843 | 45.06 | 0
2003-01-15 07:00 | -6.7 | 19.94 | -15.6 | 3.92 | 45 | 986 | -8.803 | 16.1545 | -4.286 | 5.843 | 45.06 | 0
2003-01-15 08:00 | -6.7 | 19.94 | -15 | 5 | 48 | 986 | -8.6854 | 16.3662 | -4.122 | 5.914 | 45.06 | 0
2003-01-15 09:00 | -6.1 | 21.02 | -15 | 5 | 45 | 986 | -8.284 | 17.0888 | -3.55 | 6.16 | 43.98 | 0
2003-01-15 10:00 | -6.1 | 21.02 | -16.1 | 3.02 | 41 | 986 | -8.4477 | 16.7941 | -3.78 | 6.061 | 43.98 | 0
2003-01-15 11:00 | -6.1 | 21.02 | -16.1 | 3.02 | 41 | 986 | -8.4477 | 16.7941 | -3.78 | 6.061 | 43.98 | 0
2003-01-15 12:00 | -5.6 | 21.92 | -16.7 | 1.94 | 37 | 984 | -8.1956 | 17.248 | -3.409 | 6.22 | 43.08 | 0
2003-01-15 13:00 | -5 | 23 | -16.1 | 3.02 | 37 | 983 | -7.6953 | 18.1484 | -2.684 | 6.532 | 42 | 0
2003-01-15 14:00 | -5 | 23 | -12.8 | 8.96 | 50 | 982 | -7.1245 | 19.1758 | -1.855 | 6.888 | 42 | 0
2003-01-15 15:00 | -5.6 | 21.92 | -11.1 | 12.02 | 62 | 981 | -7.1476 | 19.1344 | -1.89 | 6.873 | 43.08 | 0
2003-01-15 16:00 | -5.6 | 21.92 | -10.6 | 12.92 | 65 | 981 | -7.023 | 19.3585 | -1.709 | 6.951 | 43.08 | 0
2003-01-15 17:00 | -6.1 | 21.02 | -9.4 | 15.08 | 75 | 981 | -7.0808 | 19.2546 | -1.799 | 6.913 | 43.98 | 0
2003-01-15 18:00 | -6.7 | 19.94 | -10 | 14 | 75 | 981 | -7.6454 | 18.2383 | -2.624 | 6.558 | 45.06 | 0
2003-01-15 19:00 | -7.2 | 19.04 | -10 | 14 | 78 | 981 | -8.0053 | 17.5905 | -3.146 | 6.334 | 45.96 | 0
2003-01-15 20:00 | -7.2 | 19.04 | -10 | 14 | 78 | 982 | -8.0047 | 17.5915 | -3.15 | 6.332 | 45.96 | 0
2003-01-15 21:00 | -7.8 | 17.96 | -9.4 | 15.08 | 87 | 983 | -8.2557 | 17.1397 | -3.519 | 6.173 | 47.04 | 0
2003-01-15 22:00 | -8.3 | 17.06 | -9.4 | 15.08 | 91 | 983 | -8.6051 | 16.5108 | -4.018 | 5.958 | 47.94 | 0
2003-01-15 23:00 | -8.9 | 15.98 | -10 | 14 | 91 | 982 | -9.1938 | 15.4512 | -4.843 | 5.604 | 49.02 | 0
37637 | -8.9 | 15.98 | -10.6 | 12.92 | 86 | 982 | -9.3579 | 15.1558 | -5.069 | 5.507 | 49.02 | 0
2003-01-16 01:00 | -9.4 | 15.08 | -11.1 | 12.02 | 86 | 982 | -9.8431 | 14.2824 | -5.741 | 5.218 | 49.92 | 0
2003-01-16 02:00 | -9.4 | 15.08 | -11.1 | 12.02 | 86 | 983 | -9.8428 | 14.283 | -5.745 | 5.216 | 49.92 | 0
2003-01-16 03:00 | -9 | 15.8 | -11 | 12.2 | 84 | 983 | -9.5199 | 14.8642 | -5.298 | 5.408 | 49.2 | 0
2003-01-16 04:00 | -9 | 15.8 | -11 | 12.2 | 84 | 984 | -9.5195 | 14.8649 | -5.301 | 5.407 | 49.2 | 0
2003-01-16 05:00 | -9.4 | 15.08 | -11.1 | 12.02 | 86 | 984 | -9.8425 | 14.2836 | -5.749 | 5.214 | 49.92 | 0
2003-01-16 06:00 | -8.9 | 15.98 | -11.1 | 12.02 | 82 | 985 | -9.4883 | 14.921 | -5.261 | 5.424 | 49.02 | 0
2003-01-16 07:00 | -8.9 | 15.98 | -11.7 | 10.94 | 78 | 986 | -9.6196 | 14.6846 | -5.445 | 5.345 | 49.02 | 0
2003-01-16 08:00 | -9.4 | 15.08 | -11.7 | 10.94 | 81 | 987 | -10.0002 | 13.9996 | -5.976 | 5.117 | 49.92 | 0
2003-01-16 09:00 | -9.4 | 15.08 | -13.3 | 8.06 | 70 | 988 | -10.3509 | 13.3684 | -6.452 | 4.912 | 49.92 | 0
2003-01-16 10:00 | -8.9 | 15.98 | -12.8 | 8.96 | 71 | 988 | -9.8498 | 14.2704 | -5.767 | 5.206 | 49.02 | 0
2003-01-16 11:00 | -7.8 | 17.96 | -13.9 | 6.98 | 58 | 989 | -9.2846 | 15.2877 | -4.982 | 5.544 | 47.04 | 0
2003-01-16 12:00 | -7.8 | 17.96 | -15 | 5 | 52 | 989 | -9.5011 | 14.898 | -5.279 | 5.417 | 47.04 | 0
2003-01-16 13:00 | -7.2 | 19.04 | -14.4 | 6.08 | 53 | 989 | -8.9305 | 15.9251 | -4.484 | 5.758 | 45.96 | 0
2003-01-16 14:00 | -7.2 | 19.04 | -15 | 5 | 50 | 989 | -9.0435 | 15.7217 | -4.64 | 5.691 | 45.96 | 0
2003-01-16 15:00 | -7.2 | 19.04 | -15 | 5 | 50 | 989 | -9.0435 | 15.7217 | -4.64 | 5.691 | 45.96 | 0
2003-01-16 16:00 | -7.2 | 19.04 | -13.3 | 8.06 | 58 | 989 | -8.7428 | 16.2629 | -4.223 | 5.87 | 45.96 | 0
2003-01-16 17:00 | -7.8 | 17.96 | -13.3 | 8.06 | 61 | 989 | -9.1768 | 15.4818 | -4.833 | 5.608 | 47.04 | 0
2003-01-16 18:00 | -8.9 | 15.98 | -13.9 | 6.98 | 64 | 989 | -10.0813 | 13.8536 | -6.085 | 5.07 | 49.02 | 0
2003-01-16 19:00 | -9.4 | 15.08 | -13.3 | 8.06 | 70 | 989 | -10.3502 | 13.3697 | -6.455 | 4.911 | 49.92 | 0
2003-01-16 20:00 | -10 | 14 | -13.9 | 6.98 | 70 | 989 | -10.9126 | 12.3573 | -7.216 | 4.584 | 51 | 0
2003-01-16 21:00 | -11.1 | 12.02 | -15.6 | 3.92 | 66 | 989 | -12.0602 | 10.2916 | -8.738 | 3.929 | 52.98 | 0
2003-01-16 22:00 | -11.1 | 12.02 | -17.2 | 1.04 | 57 | 989 | -12.3177 | 9.8281 | -9.07 | 3.787 | 52.98 | 0
2003-01-16 23:00 | -11.7 | 10.94 | -17.8 | -0.04 | 57 | 988 | -12.8682 | 8.8372 | -9.782 | 3.48 | 54.06 | 0
37638 | -12.8 | 8.96 | -18.3 | -0.94 | 60 | 990 | -13.8018 | 7.1567 | -10.99 | 2.962 | 56.04 | 0
2003-01-17 01:00 | -13.3 | 8.06 | -18.3 | -0.94 | 63 | 989 | -14.1936 | 6.4516 | -11.48 | 2.749 | 56.94 | 0
2003-01-17 02:00 | -13.9 | 6.98 | -18.9 | -2.02 | 63 | 989 | -14.7549 | 5.4413 | -12.19 | 2.446 | 58.02 | 0
2003-01-17 03:00 | -15 | 5 | -19.4 | -2.92 | 66 | 989 | -15.7228 | 3.699 | -13.39 | 1.929 | 60 | 0
2003-01-17 04:00 | -16.7 | 1.94 | -20.6 | -5.08 | 69 | 989 | -17.2776 | 0.90032 | -15.29 | 1.114 | 63.06 | 0
2003-01-17 05:00 | -17.2 | 1.04 | -21.1 | -5.98 | 69 | 989 | -17.7552 | 0.040577 | -15.86 | 0.8679 | 63.96 | 0
2003-01-17 06:00 | -18.9 | -2.02 | -22.2 | -7.96 | 73 | 990 | -19.3211 | -2.7779 | -17.72 | 0.06981 | 67.02 | 0
2003-01-17 07:00 | -21.1 | -5.98 | -23.3 | -9.94 | 81 | 989 | -21.3466 | -6.4238 | -20.06 | -0.9387 | 70.98 | 0
2003-01-17 08:00 | -21.1 | -5.98 | -25 | -13 | 68 | 989 | -21.5157 | -6.7283 | -20.25 | -1.019 | 70.98 | 0
2003-01-17 09:00 | -23.3 | -9.94 | -25.6 | -14.08 | 80 | 988 | -23.5147 | -10.3264 | -22.51 | -1.992 | 74.94 | 0
2003-01-17 10:00 | -19.4 | -2.92 | -22.8 | -9.04 | 72 | 989 | -19.8195 | -3.675 | -18.29 | -0.1794 | 67.92 | 0
2003-01-17 11:00 | -17.2 | 1.04 | -21.1 | -5.98 | 69 | 990 | -17.7548 | 0.041426 | -15.86 | 0.8672 | 63.96 | 0
2003-01-17 12:00 | -14.4 | 6.08 | -19.4 | -2.92 | 63 | 990 | -15.2228 | 4.5989 | -12.77 | 2.194 | 58.92 | 0
2003-01-17 13:00 | -13.3 | 8.06 | -18.3 | -0.94 | 63 | 988 | -14.1943 | 6.4503 | -11.48 | 2.75 | 56.94 | 0
2003-01-17 14:00 | -12.8 | 8.96 | -18.3 | -0.94 | 60 | 986 | -13.805 | 7.1509 | -10.98 | 2.966 | 56.04 | 0
2003-01-17 15:00 | -11.7 | 10.94 | -18.3 | -0.94 | 54 | 985 | -12.9537 | 8.6833 | -9.881 | 3.438 | 54.06 | 0
2003-01-17 16:00 | -11.1 | 12.02 | -17.8 | -0.04 | 54 | 984 | -12.4089 | 9.6639 | -9.17 | 3.744 | 52.98 | 0
2003-01-17 17:00 | -12.8 | 8.96 | -18.3 | -0.94 | 60 | 983 | -13.8075 | 7.1466 | -10.97 | 2.968 | 56.04 | 0
2003-01-17 18:00 | -14.4 | 6.08 | -18.9 | -2.02 | 66 | 982 | -15.1606 | 4.7108 | -12.68 | 2.235 | 58.92 | 0
2003-01-17 19:00 | -14.4 | 6.08 | -18.9 | -2.02 | 66 | 980 | -15.1619 | 4.7086 | -12.67 | 2.237 | 58.92 | 0
2003-01-17 20:00 | -15 | 5 | -18.9 | -2.02 | 69 | 979 | -15.6641 | 3.8046 | -13.3 | 1.97 | 60 | 0
2003-01-17 21:00 | -12.2 | 10.04 | -16.7 | 1.94 | 66 | 978 | -13.0963 | 8.4266 | -10.05 | 3.365 | 54.96 | 0
2003-01-17 22:00 | -10.6 | 12.92 | -15 | 5 | 67 | 977 | -11.5735 | 11.1677 | -8.053 | 4.224 | 52.08 | 0
2003-01-17 23:00 | -9.4 | 15.08 | -13.3 | 8.06 | 70 | 976 | -10.3595 | 13.3529 | -6.415 | 4.928 | 49.92 | 0
37639 | -6.7 | 19.94 | -10.6 | 12.92 | 71 | 975 | -7.8035 | 17.9537 | -2.82 | 6.474 | 45.06 | 0
2003-01-18 01:00 | -3.9 | 24.98 | -6.1 | 21.02 | 83 | 976 | -4.6579 | 23.6158 | 1.914 | 8.509 | 40.02 | 0
2003-01-18 02:00 | -2.2 | 28.04 | -5.6 | 21.92 | 75 | 976 | -3.4315 | 25.8233 | 3.882 | 9.355 | 36.96 | 0
2003-01-18 03:00 | -1.7 | 28.94 | -6.1 | 21.02 | 69 | 976 | -3.2762 | 26.1028 | 4.138 | 9.465 | 36.06 | 0
2003-01-18 04:00 | -2.2 | 28.04 | -6.7 | 19.94 | 68 | 977 | -3.7838 | 25.1892 | 3.306 | 9.107 | 36.96 | 0
2003-01-18 05:00 | -2.8 | 26.96 | -6.7 | 19.94 | 72 | 977 | -4.1368 | 24.5538 | 2.738 | 8.863 | 38.04 | 0
2003-01-18 06:00 | -4.4 | 24.08 | -10 | 14 | 61 | 977 | -6.112 | 20.9983 | -0.3247 | 7.546 | 40.92 | 0
2003-01-18 07:00 | -4.4 | 24.08 | -9.4 | 15.08 | 65 | 978 | -5.9316 | 21.3232 | -0.05942 | 7.66 | 40.92 | 0
2003-01-18 08:00 | -5 | 23 | -8.9 | 15.98 | 71 | 978 | -6.2206 | 20.803 | -0.4993 | 7.471 | 42 | 0
2003-01-18 09:00 | -7.2 | 19.04 | -12.2 | 10.04 | 64 | 979 | -8.5283 | 16.649 | -3.876 | 6.02 | 45.96 | 0
2003-01-18 10:00 | -7.8 | 17.96 | -13.3 | 8.06 | 61 | 980 | -9.1859 | 15.4654 | -4.806 | 5.62 | 47.04 | 0
2003-01-18 11:00 | -7.8 | 17.96 | -13.3 | 8.06 | 61 | 980 | -9.1859 | 15.4654 | -4.806 | 5.62 | 47.04 | 0
2003-01-18 12:00 | -7.2 | 19.04 | -12.8 | 8.96 | 61 | 979 | -8.6411 | 16.4461 | -4.034 | 5.952 | 45.96 | 0
2003-01-18 13:00 | -7.2 | 19.04 | -12.8 | 8.96 | 61 | 978 | -8.6421 | 16.4442 | -4.031 | 5.953 | 45.96 | 0
2003-01-18 14:00 | -6.7 | 19.94 | -12.2 | 10.04 | 61 | 978 | -8.1882 | 17.2613 | -3.384 | 6.231 | 45.06 | 0
2003-01-18 15:00 | -6.1 | 21.02 | -11.7 | 10.94 | 61 | 978 | -7.6446 | 18.2397 | -2.6 | 6.568 | 43.98 | 0
2003-01-18 16:00 | -5.6 | 21.92 | -11.1 | 12.02 | 62 | 978 | -7.1508 | 19.1285 | -1.879 | 6.878 | 43.08 | 0
2003-01-18 17:00 | -6.1 | 21.02 | -11.1 | 12.02 | 64 | 977 | -7.5245 | 18.4558 | -2.422 | 6.645 | 43.98 | 0
2003-01-18 18:00 | -7.2 | 19.04 | -10.6 | 12.92 | 74 | 978 | -8.1556 | 17.32 | -3.344 | 6.248 | 45.96 | 0
2003-01-18 19:00 | -6.7 | 19.94 | -11.1 | 12.02 | 68 | 978 | -7.9169 | 17.7497 | -2.998 | 6.397 | 45.06 | 0
2003-01-18 20:00 | -7.2 | 19.04 | -10 | 14 | 78 | 978 | -8.007 | 17.5874 | -3.133 | 6.339 | 45.96 | 0
2003-01-18 21:00 | -8.3 | 17.06 | -11.1 | 12.02 | 78 | 977 | -9.0532 | 15.7042 | -4.616 | 5.702 | 47.94 | 0
2003-01-18 22:00 | -10.6 | 12.92 | -12.2 | 10.04 | 87 | 977 | -10.981 | 12.2342 | -7.271 | 4.56 | 52.08 | 0
2003-01-18 23:00 | -10 | 14 | -11.7 | 10.94 | 86 | 976 | -10.4277 | 13.2301 | -6.517 | 4.884 | 51 | 0
37640 | -11.7 | 10.94 | -12.8 | 8.96 | 91 | 976 | -11.9445 | 10.5 | -8.555 | 4.008 | 54.06 | 0
2003-01-19 01:00 | -15 | 5 | -16.7 | 1.94 | 85 | 975 | -15.3214 | 4.4214 | -12.87 | 2.153 | 60 | 0
2003-01-19 02:00 | -15 | 5 | -16.1 | 3.02 | 90 | 974 | -15.2143 | 4.6143 | -12.74 | 2.21 | 60 | 0
2003-01-19 03:00 | -14.4 | 6.08 | -16.1 | 3.02 | 85 | 974 | -14.7365 | 5.4743 | -12.14 | 2.468 | 58.92 | 0
2003-01-19 04:00 | -12.2 | 10.04 | -13.9 | 6.98 | 86 | 974 | -12.5683 | 9.3771 | -9.364 | 3.66 | 54.96 | 0
2003-01-19 05:00 | -14.4 | 6.08 | -16.1 | 3.02 | 85 | 972 | -14.737 | 5.4733 | -12.13 | 2.47 | 58.92 | 0
2003-01-19 06:00 | -13.9 | 6.98 | -15 | 5 | 90 | 973 | -14.1327 | 6.5611 | -11.38 | 2.795 | 58.02 | 0
2003-01-19 07:00 | -12.8 | 8.96 | -13.9 | 6.98 | 90 | 971 | -13.0524 | 8.5057 | -9.985 | 3.393 | 56.04 | 0
2003-01-19 08:00 | -11.1 | 12.02 | -11.7 | 10.94 | 95 | 971 | -11.2419 | 11.7645 | -7.603 | 4.417 | 52.98 | 0
2003-01-19 09:00 | -8.3 | 17.06 | -11.7 | 10.94 | 74 | 971 | -9.1956 | 15.4479 | -4.786 | 5.628 | 47.94 | 0
2003-01-19 10:00 | -6.1 | 21.02 | -9.4 | 15.08 | 75 | 971 | -7.0877 | 19.2421 | -1.754 | 6.932 | 43.98 | 0
2003-01-19 11:00 | 0 | 32 | -6.1 | 21.02 | 60 | 970 | -2.2504 | 27.9492 | 5.898 | 10.22 | 33 | 0
2003-01-19 12:00 | 2.8 | 37.04 | -3.3 | 26.06 | 62 | 968 | 0.2538 | 32.4568 | 10.27 | 12.1 | 27.96 | 0
2003-01-19 13:00 | 4.4 | 39.92 | -2.2 | 28.04 | 61 | 968 | 1.5958 | 34.8725 | 12.65 | 13.13 | 25.08 | 0
2003-01-19 14:00 | 6.1 | 42.98 | -1.1 | 30.02 | 59 | 968 | 2.9285 | 37.2714 | 15.11 | 14.18 | 22.02 | 0
2003-01-19 15:00 | 7.8 | 46.04 | -0.6 | 30.92 | 55 | 969 | 4.0574 | 39.3033 | 17.25 | 15.1 | 18.96 | 0
2003-01-19 16:00 | 7.2 | 44.96 | 0 | 32 | 60 | 969 | 3.9721 | 39.1498 | 17.08 | 15.03 | 20.04 | 0
2003-01-19 17:00 | 6.7 | 44.06 | 0 | 32 | 62 | 970 | 3.703 | 38.6654 | 16.55 | 14.8 | 20.94 | 0
2003-01-19 18:00 | 6.1 | 42.98 | -0.6 | 30.92 | 62 | 969 | 3.1728 | 37.7111 | 15.56 | 14.37 | 22.02 | 0
2003-01-19 19:00 | 3.9 | 39.02 | -1.1 | 30.02 | 69 | 971 | 1.7401 | 35.1322 | 12.88 | 13.22 | 25.98 | 0
2003-01-19 20:00 | 2.8 | 37.04 | -1.1 | 30.02 | 75 | 971 | 1.1487 | 34.0676 | 11.82 | 12.77 | 27.96 | 0
2003-01-19 21:00 | 0 | 32 | -2.8 | 26.96 | 79 | 971 | -1.16 | 29.912 | 7.767 | 11.03 | 33 | 0
2003-01-19 22:00 | 0.6 | 33.08 | -1.7 | 28.94 | 83 | 971 | -0.41134 | 31.2596 | 9.099 | 11.6 | 31.92 | 0
2003-01-19 23:00 | 0 | 32 | -1.7 | 28.94 | 87 | 971 | -0.71277 | 30.717 | 8.558 | 11.37 | 33 | 0
37641 | -2.2 | 28.04 | -3.3 | 26.06 | 91 | 972 | -2.639 | 27.2498 | 5.219 | 9.93 | 36.96 | 0
2003-01-20 01:00 | -5 | 23 | -5.6 | 21.92 | 95 | 971 | -5.2085 | 22.6248 | 1.082 | 8.151 | 42 | 0
2003-01-20 02:00 | -4.4 | 24.08 | -5.6 | 21.92 | 90 | 971 | -4.8328 | 23.3009 | 1.671 | 8.404 | 40.92 | 0
2003-01-20 03:00 | -7.2 | 19.04 | -7.8 | 17.96 | 95 | 971 | -7.3829 | 18.7109 | -2.198 | 6.741 | 45.96 | 0
2003-01-20 04:00 | -6.1 | 21.02 | -6.7 | 19.94 | 95 | 971 | -6.2954 | 20.6682 | -0.5815 | 7.436 | 43.98 | 0
2003-01-20 05:00 | -7.2 | 19.04 | -7.8 | 17.96 | 95 | 971 | -7.3829 | 18.7109 | -2.198 | 6.741 | 45.96 | 0
2003-01-20 06:00 | -6.7 | 19.94 | -7.2 | 19.04 | 96 | 972 | -6.8506 | 19.6689 | -1.419 | 7.076 | 45.06 | 0
2003-01-20 07:00 | -7.8 | 17.96 | -8.3 | 17.06 | 96 | 971 | -7.9409 | 17.7064 | -3.011 | 6.392 | 47.04 | 0
2003-01-20 08:00 | -5.6 | 21.92 | -7.2 | 19.04 | 87 | 973 | -6.125 | 20.9749 | -0.3326 | 7.543 | 43.08 | 0
2003-01-20 09:00 | -5 | 23 | -6.1 | 21.02 | 91 | 973 | -5.3756 | 22.3239 | 0.8117 | 8.035 | 42 | 0
2003-01-20 10:00 | -5 | 23 | -7.8 | 17.96 | 79 | 974 | -5.8821 | 21.4122 | 0.03363 | 7.7 | 42 | 0
2003-01-20 11:00 | -3.9 | 24.98 | -8.3 | 17.06 | 68 | 974 | -5.3426 | 22.3833 | 0.8659 | 8.058 | 40.02 | 0
2003-01-20 12:00 | -2.8 | 26.96 | -7.8 | 17.96 | 65 | 973 | -4.4839 | 23.929 | 2.217 | 8.639 | 38.04 | 0
2003-01-20 13:00 | -2.2 | 28.04 | -7.2 | 19.04 | 65 | 973 | -3.9407 | 24.9067 | 3.083 | 9.012 | 36.96 | 0
2003-01-20 14:00 | -1.1 | 30.02 | -6.7 | 19.94 | 62 | 973 | -3.1106 | 26.4009 | 4.436 | 9.593 | 34.98 | 0
2003-01-20 15:00 | -0.6 | 30.92 | -6.7 | 19.94 | 60 | 972 | -2.7784 | 26.9989 | 4.995 | 9.833 | 34.08 | 0
2003-01-20 16:00 | -1.7 | 28.94 | -7.2 | 19.04 | 63 | 973 | -3.594 | 25.5308 | 3.644 | 9.253 | 36.06 | 0
2003-01-20 17:00 | -2.8 | 26.96 | -7.8 | 17.96 | 65 | 974 | -4.4828 | 23.931 | 2.211 | 8.637 | 38.04 | 0
2003-01-20 18:00 | -3.3 | 26.06 | -8.3 | 17.06 | 65 | 974 | -4.9361 | 23.115 | 1.499 | 8.33 | 38.94 | 0
2003-01-20 19:00 | -4.4 | 24.08 | -8.9 | 15.98 | 68 | 975 | -5.8005 | 21.559 | 0.1568 | 7.753 | 40.92 | 0
2003-01-20 20:00 | -5 | 23 | -9.4 | 15.08 | 68 | 976 | -6.3511 | 20.5681 | -0.6824 | 7.393 | 42 | 0
2003-01-20 21:00 | -5.6 | 21.92 | -10 | 14 | 68 | 977 | -6.9026 | 19.5754 | -1.51 | 7.037 | 43.08 | 0
2003-01-20 22:00 | -5.6 | 21.92 | -10.6 | 12.92 | 65 | 978 | -7.026 | 19.3531 | -1.697 | 6.957 | 43.08 | 0
2003-01-20 23:00 | -6.1 | 21.02 | -11.7 | 10.94 | 61 | 978 | -7.6446 | 18.2397 | -2.6 | 6.568 | 43.98 | 0
37642 | -6.7 | 19.94 | -10.6 | 12.92 | 71 | 980 | -7.7996 | 17.9608 | -2.84 | 6.465 | 45.06 | 0
2003-01-21 01:00 | -7.2 | 19.04 | -11.7 | 10.94 | 67 | 979 | -8.4159 | 16.8513 | -3.718 | 6.088 | 45.96 | 0
2003-01-21 02:00 | -7.2 | 19.04 | -12.8 | 8.96 | 61 | 980 | -8.64 | 16.448 | -4.037 | 5.95 | 45.96 | 0
2003-01-21 03:00 | -7.2 | 19.04 | -11.7 | 10.94 | 67 | 981 | -8.4142 | 16.8545 | -3.725 | 6.085 | 45.96 | 0
2003-01-21 04:00 | -7.8 | 17.96 | -12.8 | 8.96 | 64 | 981 | -9.0767 | 15.662 | -4.659 | 5.683 | 47.04 | 0
2003-01-21 05:00 | -8.9 | 15.98 | -12.8 | 8.96 | 71 | 981 | -9.8547 | 14.2615 | -5.745 | 5.216 | 49.02 | 0
2003-01-21 06:00 | -8.3 | 17.06 | -12.8 | 8.96 | 67 | 982 | -9.4308 | 15.0245 | -5.16 | 5.468 | 47.94 | 0
2003-01-21 07:00 | -8.3 | 17.06 | -12.8 | 8.96 | 67 | 982 | -9.4308 | 15.0245 | -5.16 | 5.468 | 47.94 | 0
2003-01-21 08:00 | -8.3 | 17.06 | -12.8 | 8.96 | 67 | 983 | -9.43 | 15.026 | -5.163 | 5.466 | 47.94 | 0
2003-01-21 09:00 | -8.3 | 17.06 | -13.3 | 8.06 | 64 | 983 | -9.5342 | 14.8384 | -5.306 | 5.405 | 47.94 | 0
2003-01-21 10:00 | -8.3 | 17.06 | -13.3 | 8.06 | 64 | 984 | -9.5333 | 14.84 | -5.309 | 5.403 | 47.94 | 0
2003-01-21 11:00 | -7.8 | 17.96 | -12.8 | 8.96 | 64 | 984 | -9.0739 | 15.667 | -4.669 | 5.679 | 47.04 | 0
2003-01-21 12:00 | -6.7 | 19.94 | -12.8 | 8.96 | 58 | 984 | -8.2981 | 17.0634 | -3.569 | 6.152 | 45.06 | 0
2003-01-21 13:00 | -7.2 | 19.04 | -12.8 | 8.96 | 61 | 983 | -8.6369 | 16.4536 | -4.047 | 5.946 | 45.96 | 0
2003-01-21 14:00 | -7.2 | 19.04 | -12.8 | 8.96 | 61 | 983 | -8.6369 | 16.4536 | -4.047 | 5.946 | 45.96 | 0
2003-01-21 15:00 | -7.2 | 19.04 | -12.8 | 8.96 | 61 | 982 | -8.6379 | 16.4517 | -4.044 | 5.947 | 45.96 | 0
2003-01-21 16:00 | -7.2 | 19.04 | -13.3 | 8.06 | 58 | 983 | -8.7496 | 16.2508 | -4.205 | 5.878 | 45.96 | 0
2003-01-21 17:00 | -7.2 | 19.04 | -13.3 | 8.06 | 58 | 983 | -8.7496 | 16.2508 | -4.205 | 5.878 | 45.96 | 0
2003-01-21 18:00 | -7.8 | 17.96 | -13.3 | 8.06 | 61 | 983 | -9.1828 | 15.4709 | -4.815 | 5.616 | 47.04 | 0
2003-01-21 19:00 | -8.3 | 17.06 | -13.3 | 8.06 | 64 | 984 | -9.5333 | 14.84 | -5.309 | 5.403 | 47.94 | 0
2003-01-21 20:00 | -8.3 | 17.06 | -13.3 | 8.06 | 64 | 984 | -9.5333 | 14.84 | -5.309 | 5.403 | 47.94 | 0
2003-01-21 21:00 | -8.9 | 15.98 | -15.6 | 3.92 | 55 | 983 | -10.3885 | 13.3007 | -6.474 | 4.903 | 49.02 | 0
2003-01-21 22:00 | -9.4 | 15.08 | -16.1 | 3.02 | 54 | 984 | -10.871 | 12.4323 | -7.13 | 4.62 | 49.92 | 0
2003-01-21 23:00 | -9.4 | 15.08 | -15.6 | 3.92 | 57 | 984 | -10.7735 | 12.6076 | -7.001 | 4.676 | 49.92 | 0
37643 | -9.4 | 15.08 | -16.7 | 1.94 | 51 | 985 | -10.9674 | 12.2586 | -7.262 | 4.564 | 49.92 | 0
2003-01-22 01:00 | -9.4 | 15.08 | -15 | 5 | 60 | 985 | -10.6753 | 12.7844 | -6.874 | 4.731 | 49.92 | 0
2003-01-22 02:00 | -9.4 | 15.08 | -15.6 | 3.92 | 57 | 986 | -10.7715 | 12.6114 | -7.006 | 4.674 | 49.92 | 0
2003-01-22 03:00 | -10 | 14 | -15 | 5 | 64 | 986 | -11.0999 | 12.0202 | -7.452 | 4.482 | 51 | 0
2003-01-22 04:00 | -10.6 | 12.92 | -13.9 | 6.98 | 74 | 986 | -11.36 | 11.552 | -7.806 | 4.33 | 52.08 | 0
2003-01-22 05:00 | -11 | 12.2 | -13 | 8.6 | 84 | 987 | -11.4532 | 11.3842 | -7.939 | 4.273 | 52.8 | 0
2003-01-22 06:00 | -11.7 | 10.94 | -13.9 | 6.98 | 82 | 988 | -12.1856 | 10.0659 | -8.908 | 3.856 | 54.06 | 0
2003-01-22 07:00 | -11.7 | 10.94 | -13.9 | 6.98 | 82 | 988 | -12.1856 | 10.0659 | -8.908 | 3.856 | 54.06 | 0
2003-01-22 08:00 | -12.2 | 10.04 | -13.9 | 6.98 | 86 | 989 | -12.5639 | 9.3849 | -9.408 | 3.641 | 54.96 | 0
2003-01-22 09:00 | -12.2 | 10.04 | -13.9 | 6.98 | 86 | 990 | -12.5636 | 9.3854 | -9.411 | 3.64 | 54.96 | 0
2003-01-22 10:00 | -11.7 | 10.94 | -13.9 | 6.98 | 82 | 991 | -12.1845 | 10.0679 | -8.917 | 3.852 | 54.06 | 0
2003-01-22 11:00 | -12.2 | 10.04 | -15 | 5 | 77 | 992 | -12.7979 | 8.9638 | -9.716 | 3.509 | 54.96 | 0
2003-01-22 12:00 | -11.7 | 10.94 | -15.6 | 3.92 | 70 | 992 | -12.5095 | 9.4828 | -9.338 | 3.671 | 54.06 | 0
2003-01-22 13:00 | -11.7 | 10.94 | -16.1 | 3.02 | 67 | 992 | -12.5912 | 9.3358 | -9.442 | 3.627 | 54.06 | 0
2003-01-22 14:00 | -11.7 | 10.94 | -17.2 | 1.04 | 60 | 992 | -12.7824 | 8.9917 | -9.686 | 3.522 | 54.06 | 0
2003-01-22 15:00 | -11.7 | 10.94 | -17.8 | -0.04 | 57 | 992 | -12.8645 | 8.8438 | -9.79 | 3.477 | 54.06 | 0
2003-01-22 16:00 | -13.3 | 8.06 | -18.9 | -2.02 | 59 | 993 | -14.2879 | 6.2818 | -11.61 | 2.694 | 56.94 | 0
2003-01-22 17:00 | -15 | 5 | -20 | -4 | 62 | 993 | -15.8058 | 3.5496 | -13.5 | 1.882 | 60 | 0
2003-01-22 18:00 | -16.7 | 1.94 | -21.7 | -7.06 | 62 | 995 | -17.4052 | 0.67066 | -15.45 | 1.045 | 63.06 | 0
2003-01-22 19:00 | -17.8 | -0.04 | -22.2 | -7.96 | 66 | 994 | -18.3782 | -1.0808 | -16.61 | 0.5456 | 65.04 | 0
2003-01-22 20:00 | -18.9 | -2.02 | -23.3 | -9.94 | 65 | 995 | -19.4439 | -2.9991 | -17.86 | 0.006101 | 67.02 | 0
2003-01-22 21:00 | -19.4 | -2.92 | -23.3 | -9.94 | 68 | 995 | -19.8771 | -3.7787 | -18.37 | -0.2116 | 67.92 | 0
2003-01-22 22:00 | -20 | -4 | -23.9 | -11.02 | 68 | 995 | -20.4538 | -4.8169 | -19.04 | -0.4988 | 69 | 0
2003-01-22 23:00 | -20 | -4 | -24.4 | -11.92 | 65 | 996 | -20.4961 | -4.8929 | -19.09 | -0.5198 | 69 | 0
37644 | -21.1 | -5.98 | -24.4 | -11.92 | 72 | 997 | -21.4611 | -6.6299 | -20.2 | -0.998 | 70.98 | 0
2003-01-23 01:00 | -21.7 | -7.06 | -25 | -13 | 72 | 996 | -22.0433 | -7.6779 | -20.86 | -1.282 | 72.06 | 0
2003-01-23 02:00 | -22.2 | -7.96 | -25 | -13 | 76 | 996 | -22.4817 | -8.467 | -21.36 | -1.496 | 72.96 | 0
2003-01-23 03:00 | -22.8 | -9.04 | -27.2 | -16.96 | 64 | 996 | -23.2013 | -9.7623 | -22.16 | -1.842 | 74.04 | 0
2003-01-23 04:00 | -23.3 | -9.94 | -26.7 | -16.06 | 71 | 995 | -23.6094 | -10.497 | -22.62 | -2.04 | 74.94 | 0
2003-01-23 05:00 | -23.3 | -9.94 | -26.1 | -14.98 | 76 | 996 | -23.5558 | -10.4004 | -22.57 | -2.015 | 74.94 | 0
2003-01-23 06:00 | -22.8 | -9.04 | -26.1 | -14.98 | 72 | 998 | -23.1114 | -9.6005 | -22.07 | -1.802 | 74.04 | 0
2003-01-23 07:00 | -23.3 | -9.94 | -26.7 | -16.06 | 71 | 996 | -23.6092 | -10.4965 | -22.62 | -2.04 | 74.94 | 0
2003-01-23 08:00 | -23.3 | -9.94 | -26.1 | -14.98 | 76 | 996 | -23.5558 | -10.4004 | -22.57 | -2.015 | 74.94 | 0
2003-01-23 09:00 | -22.2 | -7.96 | -26.1 | -14.98 | 68 | 997 | -22.5755 | -8.6358 | -21.46 | -1.541 | 72.96 | 0
2003-01-23 10:00 | -20 | -4 | -25.9 | -14.62 | 56 | 998 | -20.6231 | -5.1215 | -19.23 | -0.5821 | 69 | 0
2003-01-23 11:00 | -18.3 | -0.94 | -25.6 | -14.08 | 49 | 998 | -19.1318 | -2.4373 | -17.49 | 0.1647 | 65.94 | 0
2003-01-23 12:00 | -18.3 | -0.94 | -23.3 | -9.94 | 62 | 997 | -18.9194 | -2.0549 | -17.25 | 0.2696 | 65.94 | 0
2003-01-23 13:00 | -16.7 | 1.94 | -22.2 | -7.96 | 59 | 996 | -17.4606 | 0.571 | -15.51 | 1.016 | 63.06 | 0
2003-01-23 14:00 | -16.7 | 1.94 | -22.2 | -7.96 | 59 | 995 | -17.4612 | 0.56985 | -15.51 | 1.016 | 63.06 | 0
2003-01-23 15:00 | -16.1 | 3.02 | -21.7 | -7.06 | 59 | 995 | -16.8979 | 1.5839 | -14.84 | 1.308 | 61.98 | 0
2003-01-23 16:00 | -16.1 | 3.02 | -22.2 | -7.96 | 56 | 993 | -16.9581 | 1.4755 | -14.9 | 1.279 | 61.98 | 0
2003-01-23 17:00 | -15.6 | 3.92 | -21.7 | -7.06 | 56 | 993 | -16.492 | 2.3144 | -14.34 | 1.522 | 61.08 | 0
2003-01-23 18:00 | -15 | 5 | -21.1 | -5.98 | 56 | 994 | -15.9333 | 3.3201 | -13.66 | 1.815 | 60 | 0
2003-01-23 19:00 | -15 | 5 | -20 | -4 | 62 | 992 | -15.8064 | 3.5484 | -13.5 | 1.882 | 60 | 0
2003-01-23 20:00 | -14.4 | 6.08 | -19.4 | -2.92 | 63 | 991 | -15.2222 | 4.6001 | -12.78 | 2.193 | 58.92 | 0
2003-01-23 21:00 | -13.9 | 6.98 | -18.9 | -2.02 | 63 | 992 | -14.7528 | 5.445 | -12.19 | 2.444 | 58.02 | 0
2003-01-23 22:00 | -13.9 | 6.98 | -18.3 | -0.94 | 66 | 991 | -14.6838 | 5.5692 | -12.11 | 2.481 | 58.02 | 0
2003-01-23 23:00 | -13.9 | 6.98 | -18.9 | -2.02 | 63 | 991 | -14.7535 | 5.4438 | -12.19 | 2.444 | 58.02 | 0
37645 | -13.9 | 6.98 | -18.3 | -0.94 | 66 | 990 | -14.6844 | 5.5681 | -12.1 | 2.482 | 58.02 | 0
2003-01-24 01:00 | -13.3 | 8.06 | -18.3 | -0.94 | 63 | 989 | -14.1936 | 6.4516 | -11.48 | 2.749 | 56.94 | 0
2003-01-24 02:00 | -13.3 | 8.06 | -17.8 | -0.04 | 66 | 988 | -14.1212 | 6.5818 | -11.39 | 2.789 | 56.94 | 0
2003-01-24 03:00 | -13 | 8.6 | -17 | 1.4 | 69 | 988 | -13.7648 | 7.2234 | -10.94 | 2.983 | 56.4 | 0
2003-01-24 04:00 | -12.2 | 10.04 | -16.7 | 1.94 | 66 | 986 | -13.0906 | 8.4369 | -10.07 | 3.357 | 54.96 | 0
2003-01-24 05:00 | -11.7 | 10.94 | -16.7 | 1.94 | 63 | 986 | -12.7051 | 9.1308 | -9.568 | 3.573 | 54.06 | 0
2003-01-24 06:00 | -11.7 | 10.94 | -16.1 | 3.02 | 67 | 986 | -12.5954 | 9.3282 | -9.428 | 3.633 | 54.06 | 0
2003-01-24 07:00 | -11.7 | 10.94 | -15 | 5 | 74 | 986 | -12.4041 | 9.6726 | -9.183 | 3.738 | 54.06 | 0
2003-01-24 08:00 | -10.6 | 12.92 | -15 | 5 | 67 | 986 | -11.5668 | 11.1798 | -8.076 | 4.214 | 52.08 | 0
2003-01-24 09:00 | -10.6 | 12.92 | -15.6 | 3.92 | 63 | 985 | -11.6862 | 10.9649 | -8.229 | 4.148 | 52.08 | 0
2003-01-24 10:00 | -9.4 | 15.08 | -14.4 | 6.08 | 64 | 985 | -10.5461 | 13.017 | -6.702 | 4.805 | 49.92 | 0
2003-01-24 11:00 | -8.3 | 17.06 | -13.9 | 6.98 | 61 | 985 | -9.6368 | 14.6538 | -5.455 | 5.341 | 47.94 | 0
2003-01-24 12:00 | -6.7 | 19.94 | -13.3 | 8.06 | 56 | 984 | -8.3759 | 16.9235 | -3.678 | 6.105 | 45.06 | 0
2003-01-24 13:00 | -6.1 | 21.02 | -12.2 | 10.04 | 58 | 982 | -7.7613 | 18.0297 | -2.788 | 6.487 | 43.98 | 0
2003-01-24 14:00 | -5 | 23 | -11.7 | 10.94 | 56 | 982 | -6.8631 | 19.6465 | -1.473 | 7.053 | 42 | 0
2003-01-24 15:00 | -4.4 | 24.08 | -11.7 | 10.94 | 53 | 981 | -6.4678 | 20.3579 | -0.8784 | 7.308 | 40.92 | 0
2003-01-24 16:00 | -3.9 | 24.98 | -11.1 | 12.02 | 53 | 982 | -6.0281 | 21.1493 | -0.2236 | 7.59 | 40.02 | 0
2003-01-24 17:00 | -4.4 | 24.08 | -10 | 14 | 61 | 981 | -6.1074 | 21.0068 | -0.3414 | 7.539 | 40.92 | 0
2003-01-24 18:00 | -5 | 23 | -10.6 | 12.92 | 61 | 981 | -6.6477 | 20.0342 | -1.151 | 7.191 | 42 | 0
2003-01-24 19:00 | -7.2 | 19.04 | -11.1 | 12.02 | 71 | 982 | -8.2642 | 17.1244 | -3.518 | 6.174 | 45.96 | 0
2003-01-24 20:00 | -9.4 | 15.08 | -12.2 | 10.04 | 78 | 981 | -10.0989 | 13.822 | -6.084 | 5.07 | 49.92 | 0
2003-01-24 21:00 | -8.3 | 17.06 | -11.7 | 10.94 | 74 | 981 | -9.189 | 15.4598 | -4.822 | 5.613 | 47.94 | 0
2003-01-24 22:00 | -9.4 | 15.08 | -11.7 | 10.94 | 81 | 980 | -10.0034 | 13.9939 | -5.951 | 5.128 | 49.92 | 0
2003-01-24 23:00 | -9.4 | 15.08 | -13.3 | 8.06 | 70 | 980 | -10.3566 | 13.3581 | -6.428 | 4.923 | 49.92 | 0
37646 | -11.1 | 12.02 | -13.9 | 6.98 | 78 | 980 | -11.7234 | 10.8979 | -8.269 | 4.131 | 52.98 | 0
2003-01-25 01:00 | -12.2 | 10.04 | -13.9 | 6.98 | 86 | 979 | -12.5668 | 9.3798 | -9.379 | 3.654 | 54.96 | 0
2003-01-25 02:00 | -10 | 14 | -12.2 | 10.04 | 82 | 979 | -10.5495 | 13.011 | -6.693 | 4.809 | 51 | 0
2003-01-25 03:00 | -11.1 | 12.02 | -13.3 | 8.06 | 82 | 978 | -11.6102 | 11.1016 | -8.114 | 4.198 | 52.98 | 0
2003-01-25 04:00 | -10.6 | 12.92 | -12.2 | 10.04 | 87 | 977 | -10.981 | 12.2342 | -7.271 | 4.56 | 52.08 | 0
2003-01-25 05:00 | -11.1 | 12.02 | -12.8 | 8.96 | 86 | 977 | -11.4967 | 11.306 | -7.961 | 4.263 | 52.98 | 0
2003-01-25 06:00 | -12.8 | 8.96 | -13.9 | 6.98 | 90 | 977 | -13.0512 | 8.5079 | -10 | 3.385 | 56.04 | 0
2003-01-25 07:00 | -11.1 | 12.02 | -12.8 | 8.96 | 86 | 977 | -11.4967 | 11.306 | -7.961 | 4.263 | 52.98 | 0
2003-01-25 08:00 | -12.2 | 10.04 | -13.9 | 6.98 | 86 | 977 | -12.5674 | 9.3787 | -9.373 | 3.656 | 54.96 | 0
2003-01-25 09:00 | -9.4 | 15.08 | -11.7 | 10.94 | 81 | 977 | -10.0047 | 13.9915 | -5.94 | 5.132 | 49.92 | 0
2003-01-25 10:00 | -6.7 | 19.94 | -9.4 | 15.08 | 79 | 978 | -7.4942 | 18.5104 | -2.391 | 6.658 | 45.06 | 0
2003-01-25 11:00 | -3.9 | 24.98 | -7.8 | 17.96 | 71 | 977 | -5.2022 | 22.6361 | 1.062 | 8.143 | 40.02 | 0
2003-01-25 12:00 | -2.2 | 28.04 | -7.8 | 17.96 | 62 | 977 | -4.0894 | 24.6391 | 2.817 | 8.897 | 36.96 | 0
2003-01-25 13:00 | 0.6 | 33.08 | -5.6 | 21.92 | 60 | 976 | -1.7481 | 28.8534 | 6.704 | 10.57 | 31.92 | 0
2003-01-25 14:00 | 1.7 | 35.06 | -5 | 23 | 58 | 976 | -0.94677 | 30.2958 | 8.099 | 11.17 | 29.94 | 0
2003-01-25 15:00 | -2.2 | 28.04 | -5 | 23 | 79 | 978 | -3.23 | 26.186 | 4.196 | 9.49 | 36.96 | 0
2003-01-25 16:00 | -5.6 | 21.92 | -7.8 | 17.96 | 83 | 980 | -6.2848 | 20.6873 | -0.6133 | 7.422 | 43.08 | 0
2003-01-25 17:00 | -6.1 | 21.02 | -9.4 | 15.08 | 75 | 981 | -7.0808 | 19.2546 | -1.799 | 6.913 | 43.98 | 0
2003-01-25 18:00 | -6.7 | 19.94 | -10 | 14 | 75 | 983 | -7.644 | 18.2407 | -2.632 | 6.554 | 45.06 | 0
2003-01-25 19:00 | -7.2 | 19.04 | -10.6 | 12.92 | 74 | 984 | -8.1515 | 17.3274 | -3.368 | 6.238 | 45.96 | 0
2003-01-25 20:00 | -9.4 | 15.08 | -13.3 | 8.06 | 70 | 986 | -10.3523 | 13.3659 | -6.446 | 4.915 | 49.92 | 0
2003-01-25 21:00 | -11.1 | 12.02 | -15.6 | 3.92 | 66 | 986 | -12.0625 | 10.2875 | -8.73 | 3.933 | 52.98 | 0
2003-01-25 22:00 | -12.2 | 10.04 | -16.1 | 3.02 | 70 | 986 | -12.985 | 8.627 | -9.935 | 3.415 | 54.96 | 0
2003-01-25 23:00 | -12.2 | 10.04 | -18.9 | -2.02 | 54 | 987 | -13.4078 | 7.8659 | -10.47 | 3.184 | 54.96 | 0
37647 | -11.7 | 10.94 | -16.1 | 3.02 | 67 | 988 | -12.594 | 9.3307 | -9.433 | 3.631 | 54.06 | 0
2003-01-26 01:00 | -11.7 | 10.94 | -15.6 | 3.92 | 70 | 988 | -12.5121 | 9.4783 | -9.328 | 3.676 | 54.06 | 0
2003-01-26 02:00 | -11.7 | 10.94 | -16.1 | 3.02 | 67 | 988 | -12.594 | 9.3307 | -9.433 | 3.631 | 54.06 | 0
2003-01-26 03:00 | -12.2 | 10.04 | -16.7 | 1.94 | 66 | 989 | -13.0885 | 8.4407 | -10.08 | 3.354 | 54.96 | 0
2003-01-26 04:00 | -13 | 8.6 | -15 | 5 | 83 | 989 | -13.4177 | 7.8482 | -10.51 | 3.168 | 56.4 | 0
2003-01-26 05:00 | -13 | 8.6 | -16 | 3.2 | 76 | 990 | -13.5901 | 7.5377 | -10.73 | 3.074 | 56.4 | 0
2003-01-26 06:00 | -13.3 | 8.06 | -17.8 | -0.04 | 66 | 991 | -14.1192 | 6.5854 | -11.4 | 2.786 | 56.94 | 0
2003-01-26 07:00 | -13.3 | 8.06 | -17.2 | 1.04 | 70 | 991 | -14.0222 | 6.7601 | -11.28 | 2.838 | 56.94 | 0
2003-01-26 08:00 | -14.4 | 6.08 | -18.3 | -0.94 | 70 | 992 | -15.0651 | 4.8827 | -12.59 | 2.274 | 58.92 | 0
2003-01-26 09:00 | -14.4 | 6.08 | -19.4 | -2.92 | 63 | 993 | -15.2208 | 4.6025 | -12.78 | 2.192 | 58.92 | 0
2003-01-26 10:00 | -14.4 | 6.08 | -19.4 | -2.92 | 63 | 993 | -15.2208 | 4.6025 | -12.78 | 2.192 | 58.92 | 0
2003-01-26 11:00 | -13.9 | 6.98 | -19.4 | -2.92 | 60 | 993 | -14.8218 | 5.3208 | -12.28 | 2.406 | 58.02 | 0
2003-01-26 12:00 | -13.3 | 8.06 | -18.9 | -2.02 | 59 | 993 | -14.2879 | 6.2818 | -11.61 | 2.694 | 56.94 | 0
2003-01-26 13:00 | -12.8 | 8.96 | -20 | -4 | 51 | 992 | -14.0279 | 6.7497 | -11.27 | 2.839 | 56.04 | 0
2003-01-26 14:00 | -11.7 | 10.94 | -20 | -4 | 46 | 991 | -13.1681 | 8.2975 | -10.17 | 3.313 | 54.06 | 0
2003-01-26 15:00 | -11.1 | 12.02 | -19.4 | -2.92 | 46 | 990 | -12.633 | 9.2606 | -9.476 | 3.612 | 52.98 | 0
2003-01-26 16:00 | -11.1 | 12.02 | -20 | -4 | 44 | 990 | -12.6907 | 9.1567 | -9.55 | 3.58 | 52.98 | 0
2003-01-26 17:00 | -11.1 | 12.02 | -19.4 | -2.92 | 46 | 990 | -12.633 | 9.2606 | -9.476 | 3.612 | 52.98 | 0
2003-01-26 18:00 | -12.2 | 10.04 | -19.4 | -2.92 | 51 | 989 | -13.4856 | 7.726 | -10.58 | 3.139 | 54.96 | 0
2003-01-26 19:00 | -12.2 | 10.04 | -18.9 | -2.02 | 54 | 988 | -13.4069 | 7.8676 | -10.47 | 3.183 | 54.96 | 0
2003-01-26 20:00 | -11.7 | 10.94 | -18.3 | -0.94 | 54 | 988 | -12.9508 | 8.6886 | -9.887 | 3.435 | 54.06 | 0
2003-01-26 21:00 | -11.7 | 10.94 | -17.8 | -0.04 | 57 | 987 | -12.8691 | 8.8356 | -9.78 | 3.481 | 54.06 | 0
2003-01-26 22:00 | -11.1 | 12.02 | -17.2 | 1.04 | 57 | 986 | -12.3205 | 9.823 | -9.063 | 3.79 | 52.98 | 0
2003-01-26 23:00 | -10 | 14 | -16.1 | 3.02 | 57 | 985 | -11.3179 | 11.6278 | -7.735 | 4.36 | 51 | 0
37648 | -10 | 14 | -15.6 | 3.92 | 60 | 984 | -11.2256 | 11.7939 | -7.61 | 4.414 | 51 | 0
2003-01-27 01:00 | -10 | 14 | -14.4 | 6.08 | 67 | 983 | -11.0095 | 12.1829 | -7.321 | 4.538 | 51 | 0
2003-01-27 02:00 | -10 | 14 | -14.4 | 6.08 | 67 | 982 | -11.0103 | 12.1815 | -7.318 | 4.54 | 51 | 0
2003-01-27 03:00 | -9.4 | 15.08 | -13.9 | 6.98 | 67 | 980 | -10.4534 | 13.1838 | -6.558 | 4.867 | 49.92 | 0
2003-01-27 04:00 | -8.9 | 15.98 | -13.3 | 8.06 | 67 | 979 | -9.9897 | 14.0185 | -5.92 | 5.141 | 49.02 | 0
2003-01-27 05:00 | -8.3 | 17.06 | -13.3 | 8.06 | 64 | 978 | -9.5388 | 14.8301 | -5.291 | 5.411 | 47.94 | 0
2003-01-27 06:00 | -8.3 | 17.06 | -13.3 | 8.06 | 64 | 978 | -9.5388 | 14.8301 | -5.291 | 5.411 | 47.94 | 0
2003-01-27 07:00 | -8.3 | 17.06 | -13.3 | 8.06 | 64 | 977 | -9.5397 | 14.8285 | -5.287 | 5.413 | 47.94 | 0
2003-01-27 08:00 | -8.3 | 17.06 | -13.3 | 8.06 | 64 | 977 | -9.5397 | 14.8285 | -5.287 | 5.413 | 47.94 | 0
2003-01-27 09:00 | -7.2 | 19.04 | -12.8 | 8.96 | 61 | 977 | -8.6432 | 16.4423 | -4.027 | 5.955 | 45.96 | 0
2003-01-27 10:00 | -5.6 | 21.92 | -11.7 | 10.94 | 59 | 976 | -7.2784 | 18.8989 | -2.054 | 6.803 | 43.08 | 0
2003-01-27 11:00 | -3.8 | 25.16 | -10.5 | 13.1 | 56 | 975 | -5.8096 | 21.5428 | 0.149 | 7.75 | 39.84 | 0
2003-01-27 12:00 | -2.2 | 28.04 | -9.4 | 15.08 | 54 | 974 | -4.5057 | 23.8897 | 2.18 | 8.623 | 36.96 | 0
2003-01-27 13:00 | -1.1 | 30.02 | -8.3 | 17.06 | 54 | 974 | -3.5489 | 25.6119 | 3.713 | 9.282 | 34.98 | 0
2003-01-27 14:00 | 1.1 | 33.98 | -7.2 | 19.04 | 50 | 973 | -1.9467 | 28.496 | 6.392 | 10.43 | 31.02 | 0
2003-01-27 15:00 | 2.2 | 35.96 | -6.1 | 21.02 | 51 | 972 | -0.99106 | 30.2161 | 8.059 | 11.15 | 29.04 | 0
2003-01-27 16:00 | 2.8 | 37.04 | -6.1 | 21.02 | 49 | 972 | -0.64047 | 30.8472 | 8.681 | 11.42 | 27.96 | 0
2003-01-27 17:00 | 2.8 | 37.04 | -5.6 | 21.92 | 51 | 972 | -0.50592 | 31.0893 | 8.921 | 11.52 | 27.96 | 0
2003-01-27 18:00 | 0.6 | 33.08 | -5 | 23 | 63 | 971 | -1.5765 | 29.1622 | 7.043 | 10.71 | 31.92 | 0
2003-01-27 19:00 | -1.1 | 30.02 | -6.1 | 21.02 | 66 | 972 | -2.894 | 26.7908 | 4.801 | 9.75 | 34.98 | 0
2003-01-27 20:00 | -2.8 | 26.96 | -5.6 | 21.92 | 79 | 972 | -3.8007 | 25.1587 | 3.311 | 9.11 | 38.04 | 0
2003-01-27 21:00 | -3.3 | 26.06 | -6.1 | 21.02 | 79 | 970 | -4.2747 | 24.3055 | 2.565 | 8.789 | 38.94 | 0
2003-01-27 22:00 | -2.8 | 26.96 | -6.1 | 21.02 | 76 | 971 | -3.9469 | 24.8955 | 3.084 | 9.012 | 38.04 | 0
2003-01-27 23:00 | -6.1 | 21.02 | -8.9 | 15.98 | 78 | 970 | -6.9684 | 19.4569 | -1.574 | 7.009 | 43.98 | 0
37649 | -5 | 23 | -6.7 | 19.94 | 86 | 969 | -5.5876 | 21.9423 | 0.5125 | 7.906 | 42 | 0
2003-01-28 01:00 | -4.4 | 24.08 | -6.7 | 19.94 | 82 | 969 | -5.1841 | 22.6687 | 1.138 | 8.175 | 40.92 | 0
2003-01-28 02:00 | -4.4 | 24.08 | -6.1 | 21.02 | 86 | 968 | -5.0087 | 22.9843 | 1.417 | 8.295 | 40.92 | 0
2003-01-28 03:00 | -4.4 | 24.08 | -6.1 | 21.02 | 86 | 968 | -5.0087 | 22.9843 | 1.417 | 8.295 | 40.92 | 0
2003-01-28 04:00 | -3.3 | 26.06 | -5.6 | 21.92 | 82 | 967 | -4.1353 | 24.5564 | 2.808 | 8.893 | 38.94 | 0
2003-01-28 05:00 | -2.8 | 26.96 | -4.4 | 24.08 | 87 | 967 | -3.4179 | 25.8479 | 3.97 | 9.393 | 38.04 | 0
2003-01-28 06:00 | -1.7 | 28.94 | -3.9 | 24.98 | 83 | 967 | -2.5595 | 27.3928 | 5.396 | 10.01 | 36.06 | 0
2003-01-28 07:00 | -1.7 | 28.94 | -3.9 | 24.98 | 83 | 969 | -2.5585 | 27.3948 | 5.381 | 9.999 | 36.06 | 0
2003-01-28 08:00 | -0.6 | 30.92 | -2.8 | 26.96 | 83 | 970 | -1.5082 | 29.2852 | 7.167 | 10.77 | 34.08 | 0
2003-01-28 09:00 | 0 | 32 | -2.8 | 26.96 | 79 | 969 | -1.1614 | 29.9095 | 7.783 | 11.03 | 33 | 0
2003-01-28 10:00 | 1.1 | 33.98 | -3.3 | 26.06 | 70 | 972 | -0.72731 | 30.6908 | 8.524 | 11.35 | 31.02 | 0
2003-01-28 11:00 | 1.7 | 35.06 | -2.8 | 26.96 | 70 | 973 | -0.2057 | 31.6297 | 9.451 | 11.75 | 29.94 | 0
2003-01-28 12:00 | 1.7 | 35.06 | -2.2 | 28.04 | 74 | 972 | 0.06371 | 32.1147 | 9.904 | 11.94 | 29.94 | 0
2003-01-28 13:00 | 2.2 | 35.96 | -1.7 | 28.94 | 74 | 973 | 0.52775 | 32.95 | 10.7 | 12.29 | 29.04 | 0
2003-01-28 14:00 | 2 | 35.6 | -2 | 28.4 | 73 | 973 | 0.27726 | 32.4991 | 10.26 | 12.1 | 29.4 | 0
2003-01-28 15:00 | 2.2 | 35.96 | -1.1 | 30.02 | 78 | 974 | 0.79104 | 33.4239 | 11.15 | 12.48 | 29.04 | 0
2003-01-28 16:00 | 2.2 | 35.96 | 0 | 32 | 85 | 975 | 1.246 | 34.2429 | 11.95 | 12.82 | 29.04 | 0
2003-01-28 17:00 | 1.7 | 35.06 | 0.6 | 33.08 | 92 | 977 | 1.2059 | 34.1707 | 11.86 | 12.78 | 29.94 | 0
2003-01-28 18:00 | 1.7 | 35.06 | 0 | 32 | 88 | 977 | 0.95629 | 33.7213 | 11.41 | 12.59 | 29.94 | 0
2003-01-28 19:00 | 1.1 | 33.98 | -0.6 | 30.92 | 88 | 978 | 0.37636 | 32.6774 | 10.39 | 12.15 | 31.02 | 0
2003-01-28 20:00 | 1.1 | 33.98 | -1.1 | 30.02 | 84 | 980 | 0.13305 | 32.2395 | 9.943 | 11.96 | 31.02 | 0
2003-01-28 21:00 | 0.6 | 33.08 | -2.2 | 28.04 | 80 | 980 | -0.57708 | 30.9613 | 8.715 | 11.43 | 31.92 | 0
2003-01-28 22:00 | 0 | 32 | -2.2 | 28.04 | 83 | 981 | -0.93005 | 30.3259 | 8.079 | 11.16 | 33 | 0
2003-01-28 23:00 | 0 | 32 | -2.8 | 26.96 | 79 | 982 | -1.1524 | 29.9256 | 7.68 | 10.99 | 33 | 0
37650 | -0.6 | 30.92 | -2.8 | 26.96 | 83 | 983 | -1.5012 | 29.2979 | 7.064 | 10.72 | 34.08 | 0
2003-01-29 01:00 | -1.1 | 30.02 | -3.3 | 26.06 | 83 | 983 | -1.9783 | 28.4391 | 6.246 | 10.37 | 34.98 | 0
2003-01-29 02:00 | -1.1 | 30.02 | -3.9 | 24.98 | 79 | 983 | -2.1885 | 28.0606 | 5.89 | 10.22 | 34.98 | 0
2003-01-29 03:00 | -1.1 | 30.02 | -3.9 | 24.98 | 79 | 984 | -2.1879 | 28.0618 | 5.883 | 10.22 | 34.98 | 0
2003-01-29 04:00 | -1.7 | 28.94 | -3.9 | 24.98 | 83 | 984 | -2.5505 | 27.4091 | 5.273 | 9.953 | 36.06 | 0
2003-01-29 05:00 | -1.7 | 28.94 | -4.4 | 24.08 | 80 | 984 | -2.703 | 27.1346 | 5.019 | 9.844 | 36.06 | 0
2003-01-29 06:00 | -1.7 | 28.94 | -4.4 | 24.08 | 80 | 984 | -2.703 | 27.1346 | 5.019 | 9.844 | 36.06 | 0
2003-01-29 07:00 | -2.2 | 28.04 | -5 | 23 | 79 | 984 | -3.2261 | 26.193 | 4.156 | 9.473 | 36.96 | 0
2003-01-29 08:00 | -2.2 | 28.04 | -5 | 23 | 79 | 985 | -3.2254 | 26.1942 | 4.15 | 9.47 | 36.96 | 0
2003-01-29 09:00 | -2.2 | 28.04 | -4.4 | 24.08 | 83 | 985 | -3.0276 | 26.5503 | 4.473 | 9.609 | 36.96 | 0
2003-01-29 10:00 | -1.7 | 28.94 | -4.4 | 24.08 | 80 | 986 | -2.7018 | 27.1368 | 5.005 | 9.838 | 36.06 | 0
2003-01-29 11:00 | -1.7 | 28.94 | -5 | 23 | 76 | 987 | -2.9052 | 26.7707 | 4.662 | 9.69 | 36.06 | 0
2003-01-29 12:00 | -1.1 | 30.02 | -5 | 23 | 72 | 986 | -2.5572 | 27.397 | 5.248 | 9.942 | 34.98 | 0
2003-01-29 13:00 | -0.6 | 30.92 | -4.4 | 24.08 | 73 | 986 | -2.0412 | 28.3258 | 6.116 | 10.32 | 34.08 | 0
2003-01-29 14:00 | -0.6 | 30.92 | -5 | 23 | 69 | 985 | -2.2615 | 27.9293 | 5.753 | 10.16 | 34.08 | 0
2003-01-29 15:00 | 0 | 32 | -4.4 | 24.08 | 69 | 985 | -1.7138 | 28.9151 | 6.683 | 10.56 | 33 | 0
2003-01-29 16:00 | 0 | 32 | -3.9 | 24.98 | 72 | 984 | -1.5447 | 29.2196 | 6.982 | 10.69 | 33 | 0
2003-01-29 17:00 | -0.6 | 30.92 | -4.4 | 24.08 | 73 | 984 | -2.0429 | 28.3227 | 6.129 | 10.32 | 34.08 | 0
2003-01-29 18:00 | -1.1 | 30.02 | -4.4 | 24.08 | 76 | 983 | -2.3472 | 27.7751 | 5.623 | 10.1 | 34.98 | 0
2003-01-29 19:00 | -1.7 | 28.94 | -4.4 | 24.08 | 80 | 983 | -2.7036 | 27.1335 | 5.026 | 9.847 | 36.06 | 0
2003-01-29 20:00 | -1.7 | 28.94 | -3.9 | 24.98 | 83 | 983 | -2.5511 | 27.4081 | 5.28 | 9.956 | 36.06 | 0
2003-01-29 21:00 | -1.1 | 30.02 | -3.9 | 24.98 | 79 | 983 | -2.1885 | 28.0606 | 5.89 | 10.22 | 34.98 | 0
2003-01-29 22:00 | -1 | 30.2 | -3 | 26.6 | 85 | 982 | -1.7781 | 28.7994 | 6.596 | 10.52 | 34.8 | 0
2003-01-29 23:00 | -1.1 | 30.02 | -3.3 | 26.06 | 83 | 982 | -1.9788 | 28.4382 | 6.253 | 10.37 | 34.98 | 0
37651 | -1.7 | 28.94 | -3.9 | 24.98 | 83 | 981 | -2.5521 | 27.4062 | 5.294 | 9.962 | 36.06 | 0
2003-01-30 01:00 | -1.7 | 28.94 | -3.9 | 24.98 | 83 | 980 | -2.5526 | 27.4053 | 5.301 | 9.965 | 36.06 | 0
2003-01-30 02:00 | -2.2 | 28.04 | -3.9 | 24.98 | 87 | 980 | -2.8329 | 26.9007 | 4.833 | 9.764 | 36.96 | 0
2003-01-30 03:00 | -2.2 | 28.04 | -4.4 | 24.08 | 83 | 979 | -3.0307 | 26.5447 | 4.515 | 9.627 | 36.96 | 0
2003-01-30 04:00 | -3.9 | 24.98 | -5.6 | 21.92 | 86 | 978 | -4.5221 | 23.8602 | 2.114 | 8.595 | 40.02 | 0
2003-01-30 05:00 | -4.4 | 24.08 | -5.6 | 21.92 | 90 | 977 | -4.8311 | 23.304 | 1.633 | 8.388 | 40.92 | 0
2003-01-30 06:00 | -3.3 | 26.06 | -5 | 23 | 87 | 975 | -3.8981 | 24.9834 | 3.13 | 9.032 | 38.94 | 0
2003-01-30 07:00 | -3.3 | 26.06 | -5 | 23 | 87 | 975 | -3.8981 | 24.9834 | 3.13 | 9.032 | 38.94 | 0
2003-01-30 08:00 | -2.8 | 26.96 | -4.4 | 24.08 | 87 | 974 | -3.4151 | 25.8528 | 3.921 | 9.372 | 38.04 | 0
2003-01-30 09:00 | -1.7 | 28.94 | -3.3 | 26.06 | 87 | 974 | -2.3523 | 27.7658 | 5.686 | 10.13 | 36.06 | 0
2003-01-30 10:00 | 0 | 32 | -2.8 | 26.96 | 79 | 974 | -1.1579 | 29.9157 | 7.743 | 11.02 | 33 | 0
2003-01-30 11:00 | 1.7 | 35.06 | -1.7 | 28.94 | 77 | 973 | 0.25723 | 32.463 | 10.23 | 12.08 | 29.94 | 0
2003-01-30 12:00 | 3.3 | 37.94 | -1.1 | 30.02 | 72 | 971 | 1.4045 | 34.528 | 12.28 | 12.96 | 27.06 | 0
2003-01-30 13:00 | 3.9 | 39.02 | -0.6 | 30.92 | 72 | 970 | 1.9541 | 35.5173 | 13.28 | 13.4 | 25.98 | 0
2003-01-30 14:00 | 6.1 | 42.98 | 0.6 | 33.08 | 68 | 968 | 3.6513 | 38.5723 | 16.48 | 14.77 | 22.02 | 0
2003-01-30 15:00 | 7.2 | 44.96 | 0.6 | 33.08 | 63 | 968 | 4.2241 | 39.6033 | 17.59 | 15.25 | 20.04 | 0
2003-01-30 16:00 | 7.8 | 46.04 | 0.6 | 33.08 | 60 | 967 | 4.4918 | 40.0853 | 18.13 | 15.48 | 18.96 | 0
2003-01-30 17:00 | 6.7 | 44.06 | 1.1 | 33.98 | 67 | 967 | 4.1092 | 39.3966 | 17.38 | 15.16 | 20.94 | 0
2003-01-30 18:00 | 5.6 | 42.08 | 0.6 | 33.08 | 70 | 966 | 3.3529 | 38.0353 | 15.94 | 14.54 | 22.92 | 0
2003-01-30 19:00 | 5 | 41 | 0.6 | 33.08 | 73 | 967 | 3.0343 | 37.4617 | 15.32 | 14.27 | 24 | 0
2003-01-30 20:00 | 5 | 41 | 2.8 | 37.04 | 86 | 968 | 3.9958 | 39.1925 | 17.16 | 15.06 | 24 | 0
2003-01-30 21:00 | 3.3 | 37.94 | 1.7 | 35.06 | 89 | 967 | 2.5661 | 36.6189 | 14.45 | 13.9 | 27.06 | 0
2003-01-30 22:00 | 4.4 | 39.92 | 2.2 | 35.96 | 86 | 968 | 3.4199 | 38.1559 | 16.05 | 14.59 | 25.08 | 0
2003-01-30 23:00 | 4.4 | 39.92 | 2.2 | 35.96 | 86 | 969 | 3.4205 | 38.1568 | 16.04 | 14.58 | 25.08 | 0
37652 | 4.4 | 39.92 | 2.8 | 37.04 | 89 | 968 | 3.6324 | 38.5383 | 16.46 | 14.76 | 25.08 | 0
2003-01-31 01:00 | 5 | 41 | 2.8 | 37.04 | 86 | 970 | 3.9969 | 39.1945 | 17.13 | 15.05 | 24 | 0
2003-01-31 02:00 | 5.6 | 42.08 | 2.8 | 37.04 | 82 | 970 | 4.2731 | 39.6917 | 17.67 | 15.28 | 22.92 | 0
2003-01-31 03:00 | 4.4 | 39.92 | 1.1 | 33.98 | 79 | 971 | 2.9214 | 37.2585 | 15.06 | 14.16 | 25.08 | 0
2003-01-31 04:00 | 3.9 | 39.02 | 0 | 32 | 76 | 971 | 2.2399 | 36.0318 | 13.8 | 13.62 | 25.98 | 0
2003-01-31 05:00 | 4.4 | 39.92 | 0 | 32 | 73 | 972 | 2.4879 | 36.4782 | 14.24 | 13.81 | 25.08 | 0
2003-01-31 06:00 | 4.4 | 39.92 | -0.6 | 30.92 | 70 | 972 | 2.2686 | 36.0835 | 13.83 | 13.63 | 25.08 | 0
2003-01-31 07:00 | 3.9 | 39.02 | 0 | 32 | 76 | 973 | 2.2418 | 36.0352 | 13.78 | 13.61 | 25.98 | 0
2003-01-31 08:00 | 3.3 | 37.94 | -0.6 | 30.92 | 75 | 974 | 1.6155 | 34.908 | 12.62 | 13.11 | 27.06 | 0
2003-01-31 09:00 | 3.3 | 37.94 | -1.1 | 30.02 | 72 | 975 | 1.4089 | 34.536 | 12.24 | 12.95 | 27.06 | 0
2003-01-31 10:00 | 3.3 | 37.94 | -0.6 | 30.92 | 75 | 975 | 1.6165 | 34.9097 | 12.61 | 13.11 | 27.06 | 0
2003-01-31 11:00 | 5 | 41 | 0 | 32 | 70 | 976 | 2.8196 | 37.0753 | 14.81 | 14.05 | 24 | 0
2003-01-31 12:00 | 5.6 | 42.08 | 0 | 32 | 67 | 975 | 3.132 | 37.6376 | 15.4 | 14.31 | 22.92 | 0
2003-01-31 13:00 | 6.7 | 44.06 | -0.6 | 30.92 | 59 | 976 | 3.465 | 38.237 | 16.02 | 14.57 | 20.94 | 0
2003-01-31 14:00 | 7.8 | 46.04 | -0.6 | 30.92 | 55 | 976 | 4.0716 | 39.3289 | 17.18 | 15.07 | 18.96 | 0
2003-01-31 15:00 | 7.8 | 46.04 | -1.7 | 28.94 | 50 | 976 | 3.6296 | 38.5333 | 16.33 | 14.7 | 18.96 | 0
2003-01-31 16:00 | 7.8 | 46.04 | -1.7 | 28.94 | 50 | 976 | 3.6296 | 38.5333 | 16.33 | 14.7 | 18.96 | 0
2003-01-31 17:00 | 6.7 | 44.06 | -2.2 | 28.04 | 52 | 976 | 2.8796 | 37.1832 | 14.91 | 14.1 | 20.94 | 0
2003-01-31 18:00 | 5 | 41 | -1.7 | 28.94 | 61 | 974 | 2.1338 | 35.8408 | 13.56 | 13.52 | 24 | 0
2003-01-31 19:00 | 1.7 | 35.06 | -2.2 | 28.04 | 74 | 975 | 0.066678 | 32.12 | 9.879 | 11.93 | 29.94 | 0
2003-01-31 20:00 | 0.6 | 33.08 | -2.8 | 26.96 | 76 | 974 | -0.81157 | 30.5392 | 8.355 | 11.28 | 31.92 | 0
2003-01-31 21:00 | 1.1 | 33.98 | -2.8 | 26.96 | 73 | 974 | -0.54638 | 31.0165 | 8.828 | 11.48 | 31.02 | 0
2003-01-31 22:00 | -1.3 | 29.66 | -4.8 | 23.36 | 83 | 973 | -2.1745 | 28.0859 | 5.997 | 10.26 | 35.34 | 0
2003-01-31 23:00 | -3.7 | 25.34 | -7 | 19.4 | 83 | 972 | -4.4685 | 23.9567 | 2.241 | 8.649 | 39.66 | 0
37653 | -6.2 | 20.84 | -9.1 | 15.62 | 87 | 971 | -6.7073 | 19.9269 | -1.196 | 7.172 | 44.16 | 0
2002-02-01 01:00 | -8.6 | 16.52 | -11.3 | 11.66 | 86 | 978 | -9.0682 | 15.6772 | -4.646 | 5.689 | 48.48 | 0
2002-02-01 02:00 | -11.1 | 12.02 | -13.4 | 7.88 | 91 | 979 | -11.3542 | 11.5624 | -7.782 | 4.34 | 52.98 | 0
2002-02-01 03:00 | -13.5 | 7.7 | -15.6 | 3.92 | 90 | 979 | -13.7384 | 7.2708 | -10.89 | 3.003 | 57.3 | 0
2002-02-01 04:00 | -16.1 | 3.02 | -17.8 | -0.04 | 85 | 980 | -16.3943 | 2.4902 | -14.2 | 1.579 | 61.98 | 0
2002-02-01 05:00 | -16.1 | 3.02 | -17.8 | -0.04 | 85 | 980 | -16.3943 | 2.4902 | -14.2 | 1.579 | 61.98 | 0
2002-02-01 06:00 | -19.4 | -2.92 | -21.7 | -7.06 | 80 | 982 | -19.7012 | -3.4622 | -18.15 | -0.1168 | 67.92 | 0
2002-02-01 07:00 | -17.8 | -0.04 | -18.9 | -2.02 | 90 | 981 | -17.9714 | -0.34858 | -16.11 | 0.759 | 65.04 | 0
2002-02-01 08:00 | -20.6 | -5.08 | -22.2 | -7.96 | 86 | 982 | -20.7906 | -5.4232 | -19.42 | -0.661 | 70.08 | 0
2002-02-01 09:00 | -17.2 | 1.04 | -18.9 | -2.02 | 85 | 984 | -17.4692 | 0.55544 | -15.51 | 1.016 | 63.96 | 0
2002-02-01 10:00 | -15 | 5 | -16.7 | 1.94 | 85 | 984 | -15.3191 | 4.4257 | -12.89 | 2.144 | 60 | 0
2002-02-01 11:00 | -12.2 | 10.04 | -14.4 | 6.08 | 82 | 985 | -12.6699 | 9.1942 | -9.53 | 3.589 | 54.96 | 0
2002-02-01 12:00 | -8.9 | 15.98 | -12.2 | 10.04 | 75 | 986 | -9.7187 | 14.5063 | -5.581 | 5.287 | 49.02 | 0
2002-02-01 13:00 | -6.1 | 21.02 | -11.1 | 12.02 | 64 | 985 | -7.5165 | 18.4703 | -2.452 | 6.632 | 43.98 | 0
2002-02-01 14:00 | -4.4 | 24.08 | -9.4 | 15.08 | 65 | 985 | -5.9243 | 21.3362 | -0.09054 | 7.647 | 40.92 | 0
2002-02-01 15:00 | -3.3 | 26.06 | -8.9 | 15.98 | 62 | 985 | -5.0671 | 22.8792 | 1.224 | 8.212 | 38.94 | 0
2002-02-01 16:00 | -3.9 | 24.98 | -9.4 | 15.08 | 62 | 985 | -5.6072 | 21.9071 | 0.3932 | 7.855 | 40.02 | 0
2002-02-01 17:00 | -5 | 23 | -9.4 | 15.08 | 68 | 985 | -6.3427 | 20.5831 | -0.7222 | 7.376 | 42 | 0
2002-02-01 18:00 | -6.7 | 19.94 | -10 | 14 | 75 | 984 | -7.6434 | 18.2419 | -2.637 | 6.552 | 45.06 | 0
2002-02-01 19:00 | -6.7 | 19.94 | -10 | 14 | 75 | 985 | -7.6427 | 18.2431 | -2.641 | 6.551 | 45.06 | 0
2002-02-01 20:00 | -8.9 | 15.98 | -11.7 | 10.94 | 78 | 985 | -9.6202 | 14.6837 | -5.442 | 5.346 | 49.02 | 0
2002-02-01 21:00 | -10 | 14 | -11.7 | 10.94 | 86 | 985 | -10.4248 | 13.2353 | -6.55 | 4.87 | 51 | 0
2002-02-01 22:00 | -11.1 | 12.02 | -12.8 | 8.96 | 86 | 984 | -11.4945 | 11.3098 | -7.984 | 4.253 | 52.98 | 0
2002-02-01 23:00 | -9.4 | 15.08 | -12.2 | 10.04 | 78 | 984 | -10.0973 | 13.8248 | -6.095 | 5.066 | 49.92 | 0
37289 | -8.9 | 15.98 | -11.1 | 12.02 | 82 | 983 | -9.4892 | 14.9195 | -5.254 | 5.427 | 49.02 | 0
2002-02-02 01:00 | -10.6 | 12.92 | -11.7 | 10.94 | 91 | 982 | -10.8624 | 12.4476 | -7.133 | 4.619 | 52.08 | 0
2002-02-02 02:00 | -10.6 | 12.92 | -12.2 | 10.04 | 87 | 982 | -10.9796 | 12.2368 | -7.289 | 4.552 | 52.08 | 0
2002-02-02 03:00 | -8.9 | 15.98 | -11.1 | 12.02 | 82 | 982 | -9.4896 | 14.9187 | -5.25 | 5.429 | 49.02 | 0
2002-02-02 04:00 | -8.3 | 17.06 | -11.1 | 12.02 | 78 | 982 | -9.0504 | 15.7092 | -4.635 | 5.693 | 47.94 | 0
2002-02-02 05:00 | -10.6 | 12.92 | -11.7 | 10.94 | 91 | 981 | -10.8626 | 12.4473 | -7.13 | 4.621 | 52.08 | 0
2002-02-02 06:00 | -9.4 | 15.08 | -11.1 | 12.02 | 86 | 982 | -9.8431 | 14.2824 | -5.741 | 5.218 | 49.92 | 0
2002-02-02 07:00 | -10 | 14 | -12.2 | 10.04 | 82 | 981 | -10.5486 | 13.0125 | -6.7 | 4.806 | 51 | 0
2002-02-02 08:00 | -8.3 | 17.06 | -10.6 | 12.92 | 82 | 981 | -8.9134 | 15.9558 | -4.44 | 5.777 | 47.94 | 0
2002-02-02 09:00 | -7.2 | 19.04 | -10 | 14 | 78 | 981 | -8.0053 | 17.5905 | -3.146 | 6.334 | 45.96 | 0
2002-02-02 10:00 | -3.9 | 24.98 | -8.9 | 15.98 | 65 | 981 | -5.4735 | 22.1476 | 0.6212 | 7.953 | 40.02 | 0
2002-02-02 11:00 | -2.8 | 26.96 | -7.8 | 17.96 | 65 | 981 | -4.4751 | 23.9449 | 2.175 | 8.621 | 38.04 | 0
2002-02-02 12:00 | -2.2 | 28.04 | -7.2 | 19.04 | 65 | 980 | -3.9329 | 24.9208 | 3.045 | 8.995 | 36.96 | 0
2002-02-02 13:00 | 0.6 | 33.08 | -5.6 | 21.92 | 60 | 980 | -1.7424 | 28.8636 | 6.679 | 10.56 | 31.92 | 0
2002-02-02 14:00 | 0 | 32 | -5.6 | 21.92 | 62 | 980 | -2.1209 | 28.1824 | 6.033 | 10.28 | 33 | 0
2002-02-02 15:00 | 0 | 32 | -5.6 | 21.92 | 62 | 980 | -2.1209 | 28.1824 | 6.033 | 10.28 | 33 | 0
2002-02-02 16:00 | -0.6 | 30.92 | -5.6 | 21.92 | 66 | 980 | -2.4327 | 27.6211 | 5.506 | 10.05 | 34.08 | 0
2002-02-02 17:00 | -1.1 | 30.02 | -6.1 | 21.02 | 66 | 980 | -2.885 | 26.807 | 4.752 | 9.729 | 34.98 | 0
2002-02-02 18:00 | -1.7 | 28.94 | -6.1 | 21.02 | 69 | 979 | -3.2732 | 26.1082 | 4.12 | 9.457 | 36.06 | 0
2002-02-02 19:00 | -4.4 | 24.08 | -6.7 | 19.94 | 82 | 980 | -5.1783 | 22.679 | 1.075 | 8.148 | 40.92 | 0
2002-02-02 20:00 | -8.9 | 15.98 | -10.6 | 12.92 | 86 | 980 | -9.3586 | 15.1546 | -5.061 | 5.51 | 49.02 | 0
2002-02-02 21:00 | -10 | 14 | -11.7 | 10.94 | 86 | 979 | -10.4268 | 13.2318 | -6.528 | 4.879 | 51 | 0
2002-02-02 22:00 | -11.1 | 12.02 | -11.7 | 10.94 | 95 | 980 | -11.2409 | 11.7663 | -7.636 | 4.403 | 52.98 | 0
2002-02-02 23:00 | -10.6 | 12.92 | -11.7 | 10.94 | 91 | 980 | -10.8628 | 12.4469 | -7.126 | 4.622 | 52.08 | 0
37290 | -12.2 | 10.04 | -13.9 | 6.98 | 86 | 980 | -12.5665 | 9.3803 | -9.382 | 3.653 | 54.96 | 0
2002-02-03 01:00 | -15 | 5 | -16.1 | 3.02 | 90 | 979 | -15.2134 | 4.6159 | -12.75 | 2.205 | 60 | 0
2002-02-03 02:00 | -16 | 3.2 | -16 | 3.2 | 100 | 979 | -16 | 3.2 | -13.73 | 1.784 | 61.8 | 0
2002-02-03 03:00 | -16.7 | 1.94 | -18.3 | -0.94 | 86 | 979 | -16.9624 | 1.4677 | -14.89 | 1.283 | 63.06 | 0
2002-02-03 04:00 | -16.7 | 1.94 | -18.3 | -0.94 | 86 | 979 | -16.9624 | 1.4677 | -14.89 | 1.283 | 63.06 | 0
2002-02-03 05:00 | -16.1 | 3.02 | -17.2 | 1.04 | 90 | 979 | -16.2962 | 2.6668 | -14.08 | 1.631 | 61.98 | 0
2002-02-03 06:00 | -18.3 | -0.94 | -20 | -4 | 85 | 980 | -18.5474 | -1.3853 | -16.79 | 0.4666 | 65.94 | 0
2002-02-03 07:00 | -16.7 | 1.94 | -18.3 | -0.94 | 86 | 979 | -16.9624 | 1.4677 | -14.89 | 1.283 | 63.06 | 0
2002-02-03 08:00 | -16.1 | 3.02 | -17.8 | -0.04 | 85 | 980 | -16.3943 | 2.4902 | -14.2 | 1.579 | 61.98 | 0
2002-02-03 09:00 | -10.6 | 12.92 | -12.8 | 8.96 | 82 | 981 | -11.1268 | 11.9718 | -7.48 | 4.47 | 52.08 | 0
2002-02-03 10:00 | -6.7 | 19.94 | -10.6 | 12.92 | 71 | 982 | -7.798 | 17.9636 | -2.848 | 6.462 | 45.06 | 0
2002-02-03 11:00 | -2.2 | 28.04 | -8.9 | 15.98 | 56 | 982 | -4.3906 | 24.0969 | 2.306 | 8.677 | 36.96 | 0
2002-02-03 12:00 | 1.7 | 35.06 | -7.2 | 19.04 | 48 | 982 | -1.5696 | 29.1748 | 6.961 | 10.68 | 29.94 | 0
2002-02-03 13:00 | 1.7 | 35.06 | -5.6 | 21.92 | 55 | 984 | -1.1224 | 29.9797 | 7.718 | 11 | 29.94 | 0
2002-02-03 14:00 | 1.7 | 35.06 | -6.1 | 21.02 | 53 | 984 | -1.2484 | 29.7529 | 7.498 | 10.91 | 29.94 | 0
2002-02-03 15:00 | 1.7 | 35.06 | -5.6 | 21.92 | 55 | 984 | -1.1224 | 29.9797 | 7.718 | 11 | 29.94 | 0
2002-02-03 16:00 | 1.1 | 33.98 | -5.6 | 21.92 | 58 | 985 | -1.4344 | 29.4181 | 7.166 | 10.77 | 31.02 | 0
2002-02-03 17:00 | 0 | 32 | -6.1 | 21.02 | 60 | 985 | -2.2298 | 27.9864 | 5.808 | 10.18 | 33 | 0
2002-02-03 18:00 | -3.3 | 26.06 | -7.2 | 19.04 | 72 | 985 | -4.5932 | 23.7323 | 1.96 | 8.528 | 38.94 | 0
2002-02-03 19:00 | -7.2 | 19.04 | -10 | 14 | 78 | 986 | -8.0024 | 17.5956 | -3.166 | 6.325 | 45.96 | 0
2002-02-03 20:00 | -8.9 | 15.98 | -11.1 | 12.02 | 82 | 986 | -9.4879 | 14.9218 | -5.265 | 5.422 | 49.02 | 0
2002-02-03 21:00 | -9.4 | 15.08 | -10.6 | 12.92 | 90 | 986 | -9.7151 | 14.5128 | -5.584 | 5.285 | 49.92 | 0
2002-02-03 22:00 | -10.6 | 12.92 | -11.7 | 10.94 | 91 | 987 | -10.8614 | 12.4494 | -7.151 | 4.612 | 52.08 | 0
2002-02-03 23:00 | -12.2 | 10.04 | -13.3 | 8.06 | 91 | 987 | -12.434 | 9.6188 | -9.235 | 3.716 | 54.96 | 0
37291 | -10 | 14 | -11.1 | 12.02 | 91 | 988 | -10.272 | 13.5104 | -6.357 | 4.953 | 51 | 0
2002-02-04 01:00 | -12.2 | 10.04 | -13.3 | 8.06 | 91 | 988 | -12.4338 | 9.6191 | -9.238 | 3.714 | 54.96 | 0
2002-02-04 02:00 | -13.3 | 8.06 | -15 | 5 | 86 | 988 | -13.6366 | 7.4542 | -10.79 | 3.049 | 56.94 | 0
2002-02-04 03:00 | -13.9 | 6.98 | -15 | 5 | 90 | 988 | -14.1299 | 6.5662 | -11.42 | 2.778 | 58.02 | 0
2002-02-04 04:00 | -15.6 | 3.92 | -17.2 | 1.04 | 86 | 988 | -15.8835 | 3.4096 | -13.6 | 1.84 | 61.08 | 0
2002-02-04 05:00 | -16.7 | 1.94 | -18.3 | -0.94 | 86 | 987 | -16.9606 | 1.4709 | -14.91 | 1.276 | 63.06 | 0
2002-02-04 06:00 | -14.4 | 6.08 | -16.7 | 1.94 | 81 | 990 | -14.821 | 5.3222 | -12.28 | 2.405 | 58.92 | 0
2002-02-04 07:00 | -16.7 | 1.94 | -18.3 | -0.94 | 86 | 988 | -16.9604 | 1.4713 | -14.91 | 1.276 | 63.06 | 0
2002-02-04 08:00 | -17.2 | 1.04 | -20 | -4 | 77 | 989 | -17.6115 | 0.29932 | -15.69 | 0.9399 | 63.96 | 0
2002-02-04 09:00 | -15.6 | 3.92 | -18.3 | -0.94 | 78 | 989 | -16.0458 | 3.1176 | -13.8 | 1.755 | 61.08 | 0
2002-02-04 10:00 | -11.1 | 12.02 | -15.6 | 3.92 | 66 | 989 | -12.0602 | 10.2916 | -8.738 | 3.929 | 52.98 | 0
2002-02-04 11:00 | -8.9 | 15.98 | -14.4 | 6.08 | 61 | 990 | -10.1803 | 13.6754 | -6.222 | 5.011 | 49.02 | 0
2002-02-04 12:00 | -8.3 | 17.06 | -13.9 | 6.98 | 61 | 989 | -9.6328 | 14.6609 | -5.467 | 5.336 | 47.94 | 0
2002-02-04 13:00 | -6.7 | 19.94 | -13.3 | 8.06 | 56 | 989 | -8.3699 | 16.9343 | -3.694 | 6.098 | 45.06 | 0
2002-02-04 14:00 | -5 | 23 | -12.8 | 8.96 | 50 | 987 | -7.1171 | 19.1891 | -1.871 | 6.882 | 42 | 0
2002-02-04 15:00 | -3.9 | 24.98 | -11.7 | 10.94 | 51 | 987 | -6.114 | 20.9947 | -0.3816 | 7.522 | 40.02 | 0
2002-02-04 16:00 | -3.3 | 26.06 | -12.2 | 10.04 | 46 | 986 | -5.8371 | 21.4933 | 0.04554 | 7.706 | 38.94 | 0
2002-02-04 17:00 | -3.3 | 26.06 | -11.7 | 10.94 | 48 | 986 | -5.7398 | 21.6684 | 0.1922 | 7.769 | 38.94 | 0
2002-02-04 18:00 | -5.6 | 21.92 | -11.7 | 10.94 | 59 | 985 | -7.2678 | 18.9179 | -2.086 | 6.789 | 43.08 | 0
2002-02-04 19:00 | -6.7 | 19.94 | -12.2 | 10.04 | 61 | 986 | -8.1797 | 17.2766 | -3.411 | 6.219 | 45.06 | 0
2002-02-04 20:00 | -6.1 | 21.02 | -11.7 | 10.94 | 61 | 985 | -7.637 | 18.2535 | -2.625 | 6.557 | 43.98 | 0
2002-02-04 21:00 | -7.2 | 19.04 | -12.2 | 10.04 | 64 | 986 | -8.5216 | 16.6611 | -3.9 | 6.009 | 45.96 | 0
2002-02-04 22:00 | -11.7 | 10.94 | -14.4 | 6.08 | 78 | 985 | -12.2956 | 9.868 | -9.04 | 3.8 | 54.06 | 0
2002-02-04 23:00 | -10 | 14 | -13.3 | 8.06 | 74 | 986 | -10.7916 | 12.575 | -7.044 | 4.658 | 51 | 0
37292 | -12.8 | 8.96 | -15.6 | 3.92 | 77 | 986 | -13.3755 | 7.9241 | -10.44 | 3.197 | 56.04 | 0
2002-02-05 01:00 | -12.8 | 8.96 | -15.6 | 3.92 | 77 | 984 | -13.3764 | 7.9225 | -10.44 | 3.199 | 56.04 | 0
2002-02-05 02:00 | -9.4 | 15.08 | -13.3 | 8.06 | 70 | 984 | -10.3537 | 13.3633 | -6.44 | 4.917 | 49.92 | 0
2002-02-05 03:00 | -10 | 14 | -12.8 | 8.96 | 78 | 984 | -10.6699 | 12.7941 | -6.874 | 4.731 | 51 | 0
2002-02-05 04:00 | -13.3 | 8.06 | -15.6 | 3.92 | 81 | 984 | -13.7588 | 7.2342 | -10.93 | 2.988 | 56.94 | 0
2002-02-05 05:00 | -14.4 | 6.08 | -16.7 | 1.94 | 81 | 984 | -14.8231 | 5.3185 | -12.27 | 2.41 | 58.92 | 0
2002-02-05 06:00 | -15 | 5 | -17.2 | 1.04 | 81 | 985 | -15.4041 | 4.2726 | -13 | 2.098 | 60 | 0
2002-02-05 07:00 | -15.6 | 3.92 | -17.2 | 1.04 | 86 | 984 | -15.8845 | 3.4079 | -13.59 | 1.843 | 61.08 | 0
2002-02-05 08:00 | -13.3 | 8.06 | -15 | 5 | 86 | 984 | -13.6377 | 7.4522 | -10.78 | 3.053 | 56.94 | 0
2002-02-05 09:00 | -13.3 | 8.06 | -16.7 | 1.94 | 73 | 985 | -13.9526 | 6.8852 | -11.17 | 2.883 | 56.94 | 0
2002-02-05 10:00 | -9.4 | 15.08 | -12.8 | 8.96 | 74 | 985 | -10.2247 | 13.5955 | -6.271 | 4.99 | 49.92 | 0
2002-02-05 11:00 | -5.6 | 21.92 | -8.9 | 15.98 | 75 | 986 | -6.6074 | 20.1067 | -1.126 | 7.202 | 43.08 | 0
2002-02-05 12:00 | -2.2 | 28.04 | -6.7 | 19.94 | 68 | 985 | -3.7757 | 25.2038 | 3.261 | 9.088 | 36.96 | 0
2002-02-05 13:00 | -1.7 | 28.94 | -6.1 | 21.02 | 69 | 985 | -3.2673 | 26.1189 | 4.084 | 9.442 | 36.06 | 0
2002-02-05 14:00 | -1.1 | 30.02 | -5 | 23 | 72 | 984 | -2.559 | 27.3938 | 5.261 | 9.948 | 34.98 | 0
2002-02-05 15:00 | 0 | 32 | -4.4 | 24.08 | 69 | 983 | -1.7159 | 28.9114 | 6.697 | 10.57 | 33 | 0
2002-02-05 16:00 | -0.6 | 30.92 | -3.9 | 24.98 | 76 | 983 | -1.88 | 28.6159 | 6.415 | 10.44 | 34.08 | 0
2002-02-05 17:00 | -1.1 | 30.02 | -4.4 | 24.08 | 76 | 983 | -2.3472 | 27.7751 | 5.623 | 10.1 | 34.98 | 0
2002-02-05 18:00 | -2.8 | 26.96 | -5 | 23 | 83 | 982 | -3.6026 | 25.5153 | 3.557 | 9.215 | 38.04 | 0
2002-02-05 19:00 | -5 | 23 | -6.7 | 19.94 | 86 | 982 | -5.5825 | 21.9515 | 0.4388 | 7.875 | 42 | 0
2002-02-05 20:00 | -6.1 | 21.02 | -7.2 | 19.04 | 91 | 982 | -6.4499 | 20.3902 | -0.876 | 7.309 | 43.98 | 0
2002-02-05 21:00 | -7.8 | 17.96 | -8.3 | 17.06 | 96 | 982 | -7.9398 | 17.7084 | -3.065 | 6.368 | 47.04 | 0
2002-02-05 22:00 | -7.2 | 19.04 | -8.3 | 17.06 | 91 | 981 | -7.5274 | 18.4506 | -2.461 | 6.628 | 45.96 | 0
2002-02-05 23:00 | -6.7 | 19.94 | -7.8 | 17.96 | 91 | 980 | -7.0379 | 19.3318 | -1.738 | 6.939 | 45.06 | 0
37293 | -6.7 | 19.94 | -8.3 | 17.06 | 87 | 980 | -7.189 | 19.0597 | -1.959 | 6.844 | 45.06 | 0
2002-02-06 01:00 | -7 | 19.4 | -8 | 17.6 | 92 | 979 | -7.2949 | 18.8691 | -2.111 | 6.778 | 45.6 | 0
2002-02-06 02:00 | -5.6 | 21.92 | -6.7 | 19.94 | 91 | 979 | -5.9612 | 21.2698 | -0.1221 | 7.634 | 43.08 | 0
2002-02-06 03:00 | -3.9 | 24.98 | -5.6 | 21.92 | 86 | 978 | -4.5221 | 23.8602 | 2.114 | 8.595 | 40.02 | 0
2002-02-06 04:00 | 0 | 32 | -1.7 | 28.94 | 87 | 978 | -0.70985 | 30.7223 | 8.497 | 11.34 | 33 | 0
2002-02-06 05:00 | 0.6 | 33.08 | -1.1 | 30.02 | 87 | 978 | -0.18047 | 31.6751 | 9.446 | 11.75 | 31.92 | 0
2002-02-06 06:00 | -0.6 | 30.92 | -1.1 | 30.02 | 96 | 977 | -0.81039 | 30.5413 | 8.327 | 11.27 | 34.08 | 0
2002-02-06 07:00 | -0.6 | 30.92 | -1.1 | 30.02 | 96 | 977 | -0.81039 | 30.5413 | 8.327 | 11.27 | 34.08 | 0
2002-02-06 08:00 | -0.6 | 30.92 | -1.1 | 30.02 | 96 | 978 | -0.81027 | 30.5415 | 8.318 | 11.26 | 34.08 | 0
2002-02-06 09:00 | -0.6 | 30.92 | -1.1 | 30.02 | 96 | 978 | -0.81027 | 30.5415 | 8.318 | 11.26 | 34.08 | 0
2002-02-06 10:00 | -0.6 | 30.92 | -1.1 | 30.02 | 96 | 978 | -0.81027 | 30.5415 | 8.318 | 11.26 | 34.08 | 0
2002-02-06 11:00 | 0 | 32 | -1.7 | 28.94 | 87 | 977 | -0.71027 | 30.7215 | 8.505 | 11.34 | 33 | 0
2002-02-06 12:00 | 0.6 | 33.08 | -1.1 | 30.02 | 87 | 976 | -0.18137 | 31.6735 | 9.465 | 11.76 | 31.92 | 0
2002-02-06 13:00 | 0.6 | 33.08 | -1.7 | 28.94 | 83 | 977 | -0.40782 | 31.2659 | 9.046 | 11.58 | 31.92 | 0
2002-02-06 14:00 | 1.7 | 35.06 | -1.1 | 30.02 | 81 | 976 | 0.51449 | 32.9261 | 10.65 | 12.26 | 29.94 | 0
2002-02-06 15:00 | 2.2 | 35.96 | -1.1 | 30.02 | 78 | 975 | 0.79188 | 33.4254 | 11.14 | 12.48 | 29.04 | 0
2002-02-06 16:00 | 1.7 | 35.06 | -1.1 | 30.02 | 81 | 975 | 0.51378 | 32.9248 | 10.66 | 12.27 | 29.94 | 0
2002-02-06 17:00 | 1.1 | 33.98 | -1.1 | 30.02 | 84 | 975 | 0.13014 | 32.2342 | 9.988 | 11.98 | 31.02 | 0
2002-02-06 18:00 | 0.6 | 33.08 | -1.1 | 30.02 | 87 | 975 | -0.18182 | 31.6727 | 9.474 | 11.76 | 31.92 | 0
2002-02-06 19:00 | 0.6 | 33.08 | -1.1 | 30.02 | 87 | 976 | -0.18137 | 31.6735 | 9.465 | 11.76 | 31.92 | 0
2002-02-06 20:00 | 0 | 32 | -1.1 | 30.02 | 91 | 977 | -0.48992 | 31.1182 | 8.899 | 11.51 | 33 | 0
2002-02-06 21:00 | 0.6 | 33.08 | -1.1 | 30.02 | 87 | 977 | -0.18092 | 31.6743 | 9.456 | 11.75 | 31.92 | 0
2002-02-06 22:00 | 0 | 32 | -1.1 | 30.02 | 91 | 977 | -0.48992 | 31.1182 | 8.899 | 11.51 | 33 | 0
2002-02-06 23:00 | -1.1 | 30.02 | -1.7 | 28.94 | 95 | 977 | -1.3567 | 29.558 | 7.367 | 10.85 | 34.98 | 0
37294 | -1.1 | 30.02 | -2.2 | 28.04 | 91 | 977 | -1.5635 | 29.1856 | 7.008 | 10.7 | 34.98 | 0
2002-02-07 01:00 | -1.7 | 28.94 | -2.2 | 28.04 | 96 | 977 | -1.8989 | 28.5819 | 6.43 | 10.45 | 36.06 | 0
2002-02-07 02:00 | -2 | 28.4 | -3 | 26.6 | 92 | 977 | -2.3929 | 27.6928 | 5.592 | 10.09 | 36.6 | 0
2002-02-07 03:00 | -3.3 | 26.06 | -3.9 | 24.98 | 95 | 977 | -3.5285 | 25.6488 | 3.711 | 9.281 | 38.94 | 0
2002-02-07 04:00 | -5 | 23 | -6 | 21.2 | 92 | 977 | -5.3328 | 22.401 | 0.8519 | 8.052 | 42 | 0
2002-02-07 05:00 | -5.6 | 21.92 | -6.1 | 21.02 | 96 | 977 | -5.7603 | 21.6314 | 0.1938 | 7.769 | 43.08 | 0
2002-02-07 06:00 | -7.2 | 19.04 | -7.8 | 17.96 | 95 | 977 | -7.3821 | 18.7123 | -2.229 | 6.728 | 45.96 | 0
2002-02-07 07:00 | -7.2 | 19.04 | -7.8 | 17.96 | 95 | 976 | -7.3822 | 18.712 | -2.224 | 6.73 | 45.96 | 0
2002-02-07 08:00 | -8.9 | 15.98 | -10 | 14 | 91 | 977 | -9.1949 | 15.4493 | -4.821 | 5.613 | 49.02 | 0
2002-02-07 09:00 | -6.7 | 19.94 | -7.8 | 17.96 | 91 | 977 | -7.0386 | 19.3305 | -1.723 | 6.945 | 45.06 | 0
2002-02-07 10:00 | -3.9 | 24.98 | -7.2 | 19.04 | 75 | 978 | -5.0189 | 22.966 | 1.339 | 8.262 | 40.02 | 0
2002-02-07 11:00 | -0.6 | 30.92 | -6.1 | 21.02 | 63 | 978 | -2.6022 | 27.3161 | 5.239 | 9.939 | 34.08 | 0
2002-02-07 12:00 | 3.3 | 37.94 | -5 | 23 | 52 | 977 | -0.025252 | 31.9545 | 9.738 | 11.87 | 27.06 | 0
2002-02-07 13:00 | 4.4 | 39.92 | -3.9 | 24.98 | 53 | 977 | 1.0093 | 33.8168 | 11.5 | 12.63 | 25.08 | 0
2002-02-07 14:00 | 6.1 | 42.98 | -3.3 | 26.06 | 49 | 976 | 2.1253 | 35.8255 | 13.52 | 13.5 | 22.02 | 0
2002-02-07 15:00 | 6.1 | 42.98 | -3.3 | 26.06 | 49 | 975 | 2.123 | 35.8214 | 13.53 | 13.5 | 22.02 | 0
2002-02-07 16:00 | 6.1 | 42.98 | -2.8 | 26.96 | 51 | 974 | 2.286 | 36.1147 | 13.84 | 13.63 | 22.02 | 0
2002-02-07 17:00 | 5.6 | 42.08 | -2.8 | 26.96 | 53 | 974 | 2.0255 | 35.6459 | 13.36 | 13.43 | 22.92 | 0
2002-02-07 18:00 | 4.4 | 39.92 | -3.3 | 26.06 | 55 | 973 | 1.1529 | 34.0753 | 11.8 | 12.76 | 25.08 | 0
2002-02-07 19:00 | 3.3 | 37.94 | -2.8 | 26.96 | 63 | 974 | 0.77715 | 33.3989 | 11.13 | 12.47 | 27.06 | 0
2002-02-07 20:00 | 3.3 | 37.94 | -2.8 | 26.96 | 63 | 974 | 0.77715 | 33.3989 | 11.13 | 12.47 | 27.06 | 0
2002-02-07 21:00 | 3.3 | 37.94 | -2.8 | 26.96 | 63 | 974 | 0.77715 | 33.3989 | 11.13 | 12.47 | 27.06 | 0
2002-02-07 22:00 | 2.2 | 35.96 | -2.8 | 26.96 | 68 | 974 | 0.13171 | 32.2371 | 10 | 11.99 | 29.04 | 0
2002-02-07 23:00 | 0.6 | 33.08 | -2.8 | 26.96 | 76 | 974 | -0.81157 | 30.5392 | 8.355 | 11.28 | 31.92 | 0
37295 | 1.1 | 33.98 | -2.2 | 28.04 | 77 | 973 | -0.31046 | 31.4412 | 9.261 | 11.67 | 31.02 | 0
2002-02-08 01:00 | 0.6 | 33.08 | -2.8 | 26.96 | 76 | 973 | -0.8124 | 30.5377 | 8.363 | 11.28 | 31.92 | 0
2002-02-08 02:00 | 2.8 | 37.04 | -2.2 | 28.04 | 68 | 973 | 0.67459 | 33.2143 | 10.96 | 12.4 | 27.96 | 0
2002-02-08 03:00 | 2.2 | 35.96 | -2.2 | 28.04 | 71 | 972 | 0.32852 | 32.5913 | 10.36 | 12.14 | 29.04 | 0
2002-02-08 04:00 | 1.1 | 33.98 | -2.8 | 26.96 | 73 | 972 | -0.5483 | 31.0131 | 8.844 | 11.49 | 31.02 | 0
2002-02-08 05:00 | 1.1 | 33.98 | -2.8 | 26.96 | 73 | 971 | -0.54926 | 31.0113 | 8.852 | 11.49 | 31.02 | 0
2002-02-08 06:00 | 1.1 | 33.98 | -2.2 | 28.04 | 77 | 971 | -0.31209 | 31.4382 | 9.278 | 11.67 | 31.02 | 0
2002-02-08 07:00 | 0.6 | 33.08 | -2.8 | 26.96 | 76 | 971 | -0.81407 | 30.5347 | 8.379 | 11.29 | 31.92 | 0
2002-02-08 08:00 | 0.6 | 33.08 | -2.8 | 26.96 | 76 | 971 | -0.81407 | 30.5347 | 8.379 | 11.29 | 31.92 | 0
2002-02-08 09:00 | 0.6 | 33.08 | -2.8 | 26.96 | 76 | 971 | -0.81407 | 30.5347 | 8.379 | 11.29 | 31.92 | 0
2002-02-08 10:00 | 1.1 | 33.98 | -2.2 | 28.04 | 77 | 971 | -0.31209 | 31.4382 | 9.278 | 11.67 | 31.02 | 0
2002-02-08 11:00 | 3.9 | 39.02 | -1.1 | 30.02 | 69 | 970 | 1.7389 | 35.13 | 12.89 | 13.23 | 25.98 | 0
2002-02-08 12:00 | 5 | 41 | -0.6 | 30.92 | 67 | 968 | 2.5827 | 36.6488 | 14.46 | 13.9 | 24 | 0
2002-02-08 13:00 | 6.7 | 44.06 | 0 | 32 | 62 | 967 | 3.698 | 38.6565 | 16.58 | 14.82 | 20.94 | 0
2002-02-08 14:00 | 7.2 | 44.96 | 0 | 32 | 60 | 966 | 3.9668 | 39.1403 | 17.12 | 15.04 | 20.04 | 0
2002-02-08 15:00 | 8.3 | 46.94 | 0 | 32 | 56 | 965 | 4.5657 | 40.2183 | 18.3 | 15.55 | 18.06 | 0
2002-02-08 16:00 | 8.9 | 48.02 | 1.1 | 33.98 | 58 | 965 | 5.2632 | 41.4738 | 19.7 | 16.15 | 16.98 | 0
2002-02-08 17:00 | 7.8 | 46.04 | 1.1 | 33.98 | 63 | 964 | 4.7473 | 40.5451 | 18.68 | 15.72 | 18.96 | 0
2002-02-08 18:00 | 6.1 | 42.98 | 1.1 | 33.98 | 70 | 962 | 3.8023 | 38.8441 | 16.86 | 14.93 | 22.02 | 0
2002-02-08 19:00 | 5 | 41 | 1.1 | 33.98 | 76 | 963 | 3.2546 | 37.8583 | 15.8 | 14.48 | 24 | 0
2002-02-08 20:00 | 3.9 | 39.02 | 1.1 | 33.98 | 82 | 963 | 2.657 | 36.7825 | 14.67 | 13.99 | 25.98 | 0
2002-02-08 21:00 | 4.4 | 39.92 | 1.1 | 33.98 | 79 | 963 | 2.9147 | 37.2465 | 15.15 | 14.2 | 25.08 | 0
2002-02-08 22:00 | 5 | 41 | 1.7 | 35.06 | 79 | 963 | 3.4779 | 38.2602 | 16.22 | 14.66 | 24 | 0
2002-02-08 23:00 | 3.9 | 39.02 | 1.7 | 35.06 | 86 | 962 | 2.9366 | 37.2859 | 15.21 | 14.22 | 25.98 | 0
37296 | 3.3 | 37.94 | 1.1 | 33.98 | 85 | 961 | 2.2918 | 36.1252 | 14.02 | 13.71 | 27.06 | 0
2002-02-09 01:00 | 3.3 | 37.94 | 1.1 | 33.98 | 85 | 961 | 2.2918 | 36.1252 | 14.02 | 13.71 | 27.06 | 0
2002-02-09 02:00 | 3.3 | 37.94 | 1.1 | 33.98 | 85 | 961 | 2.2918 | 36.1252 | 14.02 | 13.71 | 27.06 | 0
2002-02-09 03:00 | 2.8 | 37.04 | 1.1 | 33.98 | 89 | 961 | 2.0789 | 35.7421 | 13.62 | 13.54 | 27.96 | 0
2002-02-09 04:00 | 2.8 | 37.04 | 1.1 | 33.98 | 89 | 960 | 2.0785 | 35.7413 | 13.63 | 13.55 | 27.96 | 0
2002-02-09 05:00 | 1.1 | 33.98 | 0 | 32 | 92 | 960 | 0.61399 | 33.1052 | 10.99 | 12.41 | 31.02 | 0
2002-02-09 06:00 | 2.2 | 35.96 | 1.1 | 33.98 | 92 | 960 | 1.69 | 35.042 | 12.92 | 13.24 | 29.04 | 0
2002-02-09 07:00 | 1.7 | 35.06 | 0.6 | 33.08 | 92 | 961 | 1.2013 | 34.1623 | 12.03 | 12.86 | 29.94 | 0
2002-02-09 08:00 | 1.7 | 35.06 | 0.6 | 33.08 | 92 | 961 | 1.2013 | 34.1623 | 12.03 | 12.86 | 29.94 | 0
2002-02-09 09:00 | 1.7 | 35.06 | 1.1 | 33.98 | 96 | 961 | 1.4515 | 34.6127 | 12.48 | 13.05 | 29.94 | 0
2002-02-09 10:00 | 1.7 | 35.06 | 1.1 | 33.98 | 96 | 962 | 1.4517 | 34.613 | 12.47 | 13.05 | 29.94 | 0
2002-02-09 11:00 | 1.7 | 35.06 | 0 | 32 | 88 | 962 | 0.94965 | 33.7094 | 11.57 | 12.66 | 29.94 | 0
2002-02-09 12:00 | 1.1 | 33.98 | 0 | 32 | 92 | 962 | 0.61457 | 33.1062 | 10.97 | 12.4 | 31.02 | 0
2002-02-09 13:00 | 1.1 | 33.98 | 0 | 32 | 92 | 963 | 0.61486 | 33.1068 | 10.96 | 12.4 | 31.02 | 0
2002-02-09 14:00 | 0.6 | 33.08 | 0 | 32 | 96 | 963 | 0.36359 | 32.6545 | 10.52 | 12.21 | 31.92 | 0
2002-02-09 15:00 | 0.6 | 33.08 | 0 | 32 | 96 | 964 | 0.36373 | 32.6547 | 10.51 | 12.2 | 31.92 | 0
2002-02-09 16:00 | 0.6 | 33.08 | 0 | 32 | 96 | 965 | 0.36387 | 32.655 | 10.5 | 12.2 | 31.92 | 0
2002-02-09 17:00 | 0.6 | 33.08 | 0 | 32 | 96 | 966 | 0.36402 | 32.6552 | 10.49 | 12.2 | 31.92 | 0
2002-02-09 18:00 | 1 | 33.8 | 0 | 32 | 93 | 967 | 0.57876 | 33.0418 | 10.86 | 12.35 | 31.2 | 0
2002-02-09 19:00 | 0.6 | 33.08 | 0 | 32 | 96 | 968 | 0.3643 | 32.6557 | 10.47 | 12.19 | 31.92 | 0
2002-02-09 20:00 | 0.6 | 33.08 | -0.6 | 30.92 | 91 | 970 | 0.068146 | 32.1227 | 9.932 | 11.96 | 31.92 | 0
2002-02-09 21:00 | 0 | 32 | -1.1 | 30.02 | 91 | 971 | -0.49163 | 31.1151 | 8.954 | 11.54 | 33 | 0
2002-02-09 22:00 | 0 | 32 | -1.7 | 28.94 | 87 | 973 | -0.71193 | 30.7185 | 8.541 | 11.36 | 33 | 0
2002-02-09 23:00 | -1.1 | 30.02 | -2.2 | 28.04 | 91 | 975 | -1.5641 | 29.1846 | 7.025 | 10.71 | 34.98 | 0
37297 | -1.1 | 30.02 | -2.8 | 26.96 | 87 | 976 | -1.7722 | 28.81 | 6.658 | 10.55 | 34.98 | 0
2002-02-10 01:00 | -1.7 | 28.94 | -3.3 | 26.06 | 87 | 978 | -2.3507 | 27.7687 | 5.656 | 10.12 | 36.06 | 0
2002-02-10 02:00 | -2.2 | 28.04 | -3.9 | 24.98 | 87 | 979 | -2.8333 | 26.9 | 4.84 | 9.767 | 36.96 | 0
2002-02-10 03:00 | -2.8 | 26.96 | -5.6 | 21.92 | 79 | 981 | -3.7949 | 25.1691 | 3.255 | 9.085 | 38.04 | 0
2002-02-10 04:00 | -3.3 | 26.06 | -6.1 | 21.02 | 79 | 982 | -4.2671 | 24.3192 | 2.492 | 8.758 | 38.94 | 0
2002-02-10 05:00 | -3.9 | 24.98 | -6.7 | 19.94 | 79 | 984 | -4.8337 | 23.2993 | 1.587 | 8.368 | 40.02 | 0
2002-02-10 06:00 | -4.4 | 24.08 | -7.8 | 17.96 | 75 | 985 | -5.4821 | 22.1322 | 0.5787 | 7.935 | 40.92 | 0
2002-02-10 07:00 | -6.1 | 21.02 | -9.4 | 15.08 | 75 | 986 | -7.0774 | 19.2607 | -1.821 | 6.903 | 43.98 | 0
2002-02-10 08:00 | -6.7 | 19.94 | -10.6 | 12.92 | 71 | 988 | -7.7934 | 17.972 | -2.872 | 6.451 | 45.06 | 0
2002-02-10 09:00 | -6.7 | 19.94 | -11.1 | 12.02 | 68 | 989 | -7.9074 | 17.7667 | -3.039 | 6.379 | 45.06 | 0
2002-02-10 10:00 | -5.6 | 21.92 | -10.6 | 12.92 | 65 | 990 | -7.0142 | 19.3745 | -1.745 | 6.936 | 43.08 | 0
2002-02-10 11:00 | -3.9 | 24.98 | -10.6 | 12.92 | 56 | 992 | -5.875 | 21.4249 | -0.05314 | 7.663 | 40.02 | 0
2002-02-10 12:00 | -2.8 | 26.96 | -9.4 | 15.08 | 57 | 991 | -4.8563 | 23.2587 | 1.515 | 8.337 | 38.04 | 0
2002-02-10 13:00 | -2.2 | 28.04 | -8.9 | 15.98 | 56 | 992 | -4.3765 | 24.1224 | 2.26 | 8.658 | 36.96 | 0
2002-02-10 14:00 | -2.2 | 28.04 | -8.3 | 17.06 | 59 | 992 | -4.2235 | 24.3977 | 2.5 | 8.761 | 36.96 | 0
2002-02-10 15:00 | -1.1 | 30.02 | -8.9 | 15.98 | 51 | 992 | -3.6854 | 25.3663 | 3.362 | 9.131 | 34.98 | 0
2002-02-10 16:00 | -1.1 | 30.02 | -9.4 | 15.08 | 49 | 992 | -3.7954 | 25.1682 | 3.186 | 9.056 | 34.98 | 0
2002-02-10 17:00 | -0.6 | 30.92 | -8.9 | 15.98 | 49 | 992 | -3.3694 | 25.935 | 3.873 | 9.351 | 34.08 | 0
2002-02-10 18:00 | -1.7 | 28.94 | -8.9 | 15.98 | 54 | 991 | -4.0445 | 24.72 | 2.794 | 8.887 | 36.06 | 0
2002-02-10 19:00 | -2.8 | 26.96 | -8.3 | 17.06 | 62 | 992 | -4.6095 | 23.7028 | 1.891 | 8.499 | 38.04 | 0
2002-02-10 20:00 | -4.4 | 24.08 | -8.9 | 15.98 | 68 | 991 | -5.7855 | 21.5862 | 0.08261 | 7.722 | 40.92 | 0
2002-02-10 21:00 | -7.8 | 17.96 | -10.6 | 12.92 | 78 | 990 | -8.5704 | 16.5733 | -3.995 | 5.968 | 47.04 | 0
2002-02-10 22:00 | -7.2 | 19.04 | -10 | 14 | 78 | 989 | -8.0007 | 17.5987 | -3.179 | 6.319 | 45.96 | 0
2002-02-10 23:00 | -6.7 | 19.94 | -10 | 14 | 75 | 989 | -7.64 | 18.2479 | -2.657 | 6.543 | 45.06 | 0
37298 | -7.2 | 19.04 | -10 | 14 | 78 | 988 | -8.0013 | 17.5977 | -3.175 | 6.321 | 45.96 | 0
2002-02-11 01:00 | -6.7 | 19.94 | -10 | 14 | 75 | 987 | -7.6414 | 18.2455 | -2.649 | 6.547 | 45.06 | 0
2002-02-11 02:00 | -6.7 | 19.94 | -10 | 14 | 75 | 986 | -7.642 | 18.2443 | -2.645 | 6.549 | 45.06 | 0
2002-02-11 03:00 | -5.6 | 21.92 | -10 | 14 | 68 | 985 | -6.8953 | 19.5884 | -1.544 | 7.022 | 43.08 | 0
2002-02-11 04:00 | -5 | 23 | -10 | 14 | 65 | 984 | -6.4722 | 20.35 | -0.9086 | 7.295 | 42 | 0
2002-02-11 05:00 | -3.9 | 24.98 | -10 | 14 | 59 | 982 | -5.7493 | 21.6513 | 0.1964 | 7.77 | 40.02 | 0
2002-02-11 06:00 | -2.8 | 26.96 | -9.4 | 15.08 | 57 | 981 | -4.8699 | 23.2342 | 1.559 | 8.356 | 38.04 | 0
2002-02-11 07:00 | -2.8 | 26.96 | -9.4 | 15.08 | 57 | 979 | -4.8726 | 23.2293 | 1.568 | 8.36 | 38.04 | 0
2002-02-11 08:00 | -2.2 | 28.04 | -8.9 | 15.98 | 56 | 979 | -4.3949 | 24.0892 | 2.32 | 8.683 | 36.96 | 0
2002-02-11 09:00 | -0.6 | 30.92 | -8.3 | 17.06 | 52 | 977 | -3.2244 | 26.1961 | 4.221 | 9.501 | 34.08 | 0
2002-02-11 10:00 | 0.6 | 33.08 | -6.7 | 19.94 | 54 | 976 | -2.1074 | 28.2067 | 6.092 | 10.3 | 31.92 | 0
2002-02-11 11:00 | 1.7 | 35.06 | -6.1 | 21.02 | 53 | 975 | -1.2642 | 29.7244 | 7.552 | 10.93 | 29.94 | 0
2002-02-11 12:00 | 1.7 | 35.06 | -5.6 | 21.92 | 55 | 973 | -1.1408 | 29.9465 | 7.786 | 11.03 | 29.94 | 0
2002-02-11 13:00 | 4.4 | 39.92 | -5 | 23 | 48 | 973 | 0.61937 | 33.1149 | 10.86 | 12.35 | 25.08 | 0
2002-02-11 14:00 | 5.6 | 42.08 | -3.9 | 24.98 | 49 | 972 | 1.6986 | 35.0575 | 12.79 | 13.18 | 22.92 | 0
2002-02-11 15:00 | 5.6 | 42.08 | -2.2 | 28.04 | 56 | 971 | 2.2596 | 36.0673 | 13.83 | 13.63 | 22.92 | 0
2002-02-11 16:00 | 6.1 | 42.98 | -2.2 | 28.04 | 54 | 973 | 2.5304 | 36.5547 | 14.3 | 13.83 | 22.02 | 0
2002-02-11 17:00 | 5.6 | 42.08 | -1.1 | 30.02 | 61 | 973 | 2.6597 | 36.7875 | 14.54 | 13.94 | 22.92 | 0
2002-02-11 18:00 | 5 | 41 | -1.1 | 30.02 | 64 | 973 | 2.3616 | 36.2509 | 13.99 | 13.7 | 24 | 0
2002-02-11 19:00 | 5 | 41 | -1.1 | 30.02 | 64 | 975 | 2.3646 | 36.2563 | 13.97 | 13.69 | 24 | 0
2002-02-11 20:00 | 5 | 41 | -1.7 | 28.94 | 61 | 975 | 2.1354 | 35.8438 | 13.55 | 13.51 | 24 | 0
2002-02-11 21:00 | 5.6 | 42.08 | -2.8 | 26.96 | 53 | 977 | 2.0317 | 35.657 | 13.34 | 13.42 | 22.92 | 0
2002-02-11 22:00 | 3.9 | 39.02 | -2.2 | 28.04 | 63 | 977 | 1.3151 | 34.3672 | 12.05 | 12.87 | 25.98 | 0
2002-02-11 23:00 | 3.9 | 39.02 | -2.2 | 28.04 | 63 | 978 | 1.3166 | 34.3699 | 12.04 | 12.86 | 25.98 | 0
37299 | 3.3 | 37.94 | -2.8 | 26.96 | 63 | 977 | 0.78164 | 33.4069 | 11.1 | 12.46 | 27.06 | 0
2002-02-12 01:00 | 2.8 | 37.04 | -3.3 | 26.06 | 62 | 978 | 0.2691 | 32.4844 | 10.2 | 12.07 | 27.96 | 0
2002-02-12 02:00 | 2.2 | 35.96 | -4.4 | 24.08 | 59 | 979 | -0.46189 | 31.1686 | 8.931 | 11.53 | 29.04 | 0
2002-02-12 03:00 | 2.2 | 35.96 | -5.6 | 21.92 | 53 | 979 | -0.84805 | 30.4735 | 8.245 | 11.23 | 29.04 | 0
2002-02-12 04:00 | 1.7 | 35.06 | -5.6 | 21.92 | 55 | 980 | -1.1291 | 29.9677 | 7.742 | 11.01 | 29.94 | 0
2002-02-12 05:00 | 0 | 32 | -5.6 | 21.92 | 62 | 980 | -2.1209 | 28.1824 | 6.033 | 10.28 | 33 | 0
2002-02-12 06:00 | 0 | 32 | -6.7 | 19.94 | 57 | 980 | -2.4111 | 27.6601 | 5.545 | 10.07 | 33 | 0
2002-02-12 07:00 | -1.1 | 30.02 | -6.7 | 19.94 | 62 | 981 | -3.1005 | 26.4191 | 4.39 | 9.573 | 34.98 | 0
2002-02-12 08:00 | -0.6 | 30.92 | -6.1 | 21.02 | 63 | 982 | -2.5972 | 27.325 | 5.216 | 9.928 | 34.08 | 0
2002-02-12 09:00 | 1.1 | 33.98 | -5.6 | 21.92 | 58 | 983 | -1.4374 | 29.4127 | 7.178 | 10.77 | 31.02 | 0
2002-02-12 10:00 | 2.2 | 35.96 | -5.6 | 21.92 | 53 | 983 | -0.8409 | 30.4864 | 8.221 | 11.22 | 29.04 | 0
2002-02-12 11:00 | 3.3 | 37.94 | -5.6 | 21.92 | 49 | 983 | -0.21849 | 31.6067 | 9.33 | 11.7 | 27.06 | 0
2002-02-12 12:00 | 3.9 | 39.02 | -5 | 23 | 50 | 983 | 0.3722 | 32.67 | 10.32 | 12.12 | 25.98 | 0
2002-02-12 13:00 | 4.4 | 39.92 | -5.6 | 21.92 | 46 | 983 | 0.48889 | 32.88 | 10.53 | 12.21 | 25.08 | 0
2002-02-12 14:00 | 5 | 41 | -5.6 | 21.92 | 44 | 983 | 0.82751 | 33.4895 | 11.12 | 12.47 | 24 | 0
2002-02-12 15:00 | 6.1 | 42.98 | -5 | 23 | 43 | 983 | 1.6434 | 34.9582 | 12.56 | 13.09 | 22.02 | 0
2002-02-12 16:00 | 5.6 | 42.08 | -5.6 | 21.92 | 42 | 983 | 1.1553 | 34.0796 | 11.69 | 12.71 | 22.92 | 0
2002-02-12 17:00 | 5 | 41 | -6.1 | 21.02 | 42 | 983 | 0.66883 | 33.2039 | 10.84 | 12.35 | 24 | 0
2002-02-12 18:00 | 1.7 | 35.06 | -4.4 | 24.08 | 61 | 982 | -0.75032 | 30.6494 | 8.389 | 11.29 | 29.94 | 0
2002-02-12 19:00 | 0.6 | 33.08 | -4.4 | 24.08 | 66 | 984 | -1.3834 | 29.5099 | 7.262 | 10.81 | 31.92 | 0
2002-02-12 20:00 | -1.7 | 28.94 | -5.6 | 21.92 | 72 | 984 | -3.1131 | 26.3963 | 4.343 | 9.553 | 36.06 | 0
2002-02-12 21:00 | -2.2 | 28.04 | -6.1 | 21.02 | 72 | 984 | -3.5754 | 25.5643 | 3.59 | 9.229 | 36.96 | 0
2002-02-12 22:00 | -3.9 | 24.98 | -6.1 | 21.02 | 83 | 985 | -4.6534 | 23.6239 | 1.861 | 8.486 | 40.02 | 0
2002-02-12 23:00 | -3.9 | 24.98 | -6.7 | 19.94 | 79 | 985 | -4.8331 | 23.3004 | 1.581 | 8.366 | 40.02 | 0
37300 | -5.6 | 21.92 | -7.2 | 19.04 | 87 | 985 | -6.1208 | 20.9826 | -0.3974 | 7.515 | 43.08 | 0
2002-02-13 01:00 | -4.4 | 24.08 | -6.1 | 21.02 | 86 | 985 | -5.0019 | 22.9966 | 1.315 | 8.252 | 40.92 | 0
2002-02-13 02:00 | -6.1 | 21.02 | -7.2 | 19.04 | 91 | 985 | -6.4492 | 20.3915 | -0.892 | 7.302 | 43.98 | 0
2002-02-13 03:00 | -6.1 | 21.02 | -7.8 | 17.96 | 86 | 985 | -6.6446 | 20.0398 | -1.181 | 7.178 | 43.98 | 0
2002-02-13 04:00 | -7.2 | 19.04 | -8.3 | 17.06 | 91 | 984 | -7.5267 | 18.4519 | -2.475 | 6.622 | 45.96 | 0
2002-02-13 05:00 | -6.7 | 19.94 | -8.3 | 17.06 | 87 | 984 | -7.1877 | 19.0622 | -1.978 | 6.836 | 45.06 | 0
2002-02-13 06:00 | -7.2 | 19.04 | -8.3 | 17.06 | 91 | 985 | -7.5265 | 18.4523 | -2.48 | 6.62 | 45.96 | 0
2002-02-13 07:00 | -7.8 | 17.96 | -9.4 | 15.08 | 87 | 985 | -8.2551 | 17.1409 | -3.528 | 6.169 | 47.04 | 0
2002-02-13 08:00 | -7.2 | 19.04 | -8.9 | 15.98 | 86 | 985 | -7.7091 | 18.1236 | -2.743 | 6.507 | 45.96 | 0
2002-02-13 09:00 | -3.3 | 26.06 | -6.1 | 21.02 | 79 | 985 | -4.2652 | 24.3226 | 2.475 | 8.75 | 38.94 | 0
2002-02-13 10:00 | -0.6 | 30.92 | -4.4 | 24.08 | 73 | 986 | -2.0412 | 28.3258 | 6.116 | 10.32 | 34.08 | 0
2002-02-13 11:00 | 3.3 | 37.94 | -5.6 | 21.92 | 49 | 986 | -0.21244 | 31.6176 | 9.311 | 11.69 | 27.06 | 0
2002-02-13 12:00 | 6.1 | 42.98 | -5.6 | 21.92 | 41 | 984 | 1.4786 | 34.6616 | 12.26 | 12.96 | 22.02 | 0
2002-02-13 13:00 | 7.2 | 44.96 | -6.7 | 19.94 | 34 | 984 | 1.7381 | 35.1286 | 12.72 | 13.15 | 20.04 | 0
2002-02-13 14:00 | 7.8 | 46.04 | -5.6 | 21.92 | 36 | 983 | 2.3818 | 36.2873 | 13.9 | 13.66 | 18.96 | 0
2002-02-13 15:00 | 8.3 | 46.94 | -6.1 | 21.02 | 33 | 982 | 2.4838 | 36.4708 | 14.1 | 13.75 | 18.06 | 0
2002-02-13 16:00 | 8.3 | 46.94 | -5.6 | 21.92 | 35 | 982 | 2.6731 | 36.8115 | 14.45 | 13.9 | 18.06 | 0
2002-02-13 17:00 | 7.8 | 46.04 | -5 | 23 | 38 | 981 | 2.5593 | 36.6068 | 14.25 | 13.81 | 18.96 | 0
2002-02-13 18:00 | 5.6 | 42.08 | -5 | 23 | 44 | 978 | 1.306 | 34.3509 | 12.02 | 12.85 | 22.92 | 0
2002-02-13 19:00 | 0 | 32 | -5.6 | 21.92 | 62 | 978 | -2.1235 | 28.1778 | 6.046 | 10.29 | 33 | 0
2002-02-13 20:00 | 1.1 | 33.98 | -4.4 | 24.08 | 64 | 978 | -1.0808 | 30.0546 | 7.844 | 11.06 | 31.02 | 0
2002-02-13 21:00 | 2.8 | 37.04 | -4.4 | 24.08 | 57 | 977 | -0.097576 | 31.8244 | 9.607 | 11.82 | 27.96 | 0
2002-02-13 22:00 | 3.9 | 39.02 | -5 | 23 | 50 | 976 | 0.35739 | 32.6433 | 10.37 | 12.14 | 25.98 | 0
2002-02-13 23:00 | 3.3 | 37.94 | -5 | 23 | 52 | 975 | -0.029066 | 31.9477 | 9.752 | 11.88 | 27.06 | 0
37301 | 2.2 | 35.96 | -5 | 23 | 56 | 974 | -0.6627 | 30.8071 | 8.621 | 11.39 | 29.04 | 0
2002-02-14 01:00 | 2.8 | 37.04 | -5 | 23 | 54 | 973 | -0.30345 | 31.4538 | 9.275 | 11.67 | 27.96 | 0
2002-02-14 02:00 | 2.2 | 35.96 | -5 | 23 | 56 | 973 | -0.66438 | 30.8041 | 8.628 | 11.4 | 29.04 | 0
2002-02-14 03:00 | 2.8 | 37.04 | -5.6 | 21.92 | 51 | 972 | -0.50592 | 31.0893 | 8.921 | 11.52 | 27.96 | 0
2002-02-14 04:00 | 2.8 | 37.04 | -5.6 | 21.92 | 51 | 971 | -0.50785 | 31.0859 | 8.927 | 11.52 | 27.96 | 0
2002-02-14 05:00 | 2.2 | 35.96 | -6.1 | 21.02 | 51 | 970 | -0.99484 | 30.2093 | 8.071 | 11.16 | 29.04 | 0
2002-02-14 06:00 | 2.8 | 37.04 | -6.1 | 21.02 | 49 | 969 | -0.64653 | 30.8363 | 8.699 | 11.43 | 27.96 | 0
2002-02-14 07:00 | 2.8 | 37.04 | -6.1 | 21.02 | 49 | 969 | -0.64653 | 30.8363 | 8.699 | 11.43 | 27.96 | 0
2002-02-14 08:00 | 2.8 | 37.04 | -6.1 | 21.02 | 49 | 969 | -0.64653 | 30.8363 | 8.699 | 11.43 | 27.96 | 0
2002-02-14 09:00 | 3.9 | 39.02 | -6.1 | 21.02 | 45 | 968 | -0.056918 | 31.8975 | 9.772 | 11.89 | 25.98 | 0
2002-02-14 10:00 | 5 | 41 | -6.1 | 21.02 | 42 | 969 | 0.63257 | 33.1386 | 10.92 | 12.38 | 24 | 0
2002-02-14 11:00 | 6.1 | 42.98 | -5.6 | 21.92 | 41 | 969 | 1.4381 | 34.5885 | 12.35 | 13 | 22.02 | 0
2002-02-14 12:00 | 6.7 | 44.06 | -5 | 23 | 41 | 968 | 1.9168 | 35.4503 | 13.23 | 13.37 | 20.94 | 0
2002-02-14 13:00 | 7.2 | 44.96 | -3.9 | 24.98 | 43 | 969 | 2.4977 | 36.4959 | 14.28 | 13.83 | 20.04 | 0
2002-02-14 14:00 | 7.8 | 46.04 | -5 | 23 | 38 | 969 | 2.5236 | 36.5425 | 14.33 | 13.85 | 18.96 | 0
2002-02-14 15:00 | 8.3 | 46.94 | -4.4 | 24.08 | 39 | 969 | 3.0104 | 37.4186 | 15.24 | 14.24 | 18.06 | 0
2002-02-14 16:00 | 7.2 | 44.96 | -3.3 | 26.06 | 46 | 969 | 2.7626 | 36.9727 | 14.78 | 14.04 | 20.04 | 0
2002-02-14 17:00 | 6.7 | 44.06 | -2.8 | 26.96 | 49 | 970 | 2.6117 | 36.7011 | 14.49 | 13.91 | 20.94 | 0
2002-02-14 18:00 | 5.6 | 42.08 | -2.2 | 28.04 | 56 | 970 | 2.2577 | 36.0639 | 13.83 | 13.63 | 22.92 | 0
2002-02-14 19:00 | 5 | 41 | -2.2 | 28.04 | 58 | 971 | 1.8976 | 35.4157 | 13.16 | 13.35 | 24 | 0
2002-02-14 20:00 | 5 | 41 | -2.8 | 26.96 | 55 | 972 | 1.6667 | 35.0001 | 12.73 | 13.16 | 24 | 0
2002-02-14 21:00 | 5 | 41 | -5 | 23 | 46 | 974 | 0.96415 | 33.7355 | 11.45 | 12.61 | 24 | 0
2002-02-14 22:00 | 3.3 | 37.94 | -4.4 | 24.08 | 55 | 974 | 0.2071 | 32.3728 | 10.13 | 12.04 | 27.06 | 0
2002-02-14 23:00 | 3.3 | 37.94 | -4.4 | 24.08 | 55 | 974 | 0.2071 | 32.3728 | 10.13 | 12.04 | 27.06 | 0
37302 | 3.3 | 37.94 | -3.9 | 24.98 | 57 | 974 | 0.35046 | 32.6308 | 10.38 | 12.15 | 27.06 | 0
2002-02-15 01:00 | 2.8 | 37.04 | -3.3 | 26.06 | 62 | 975 | 0.26453 | 32.4762 | 10.22 | 12.08 | 27.96 | 0
2002-02-15 02:00 | 2.2 | 35.96 | -3.3 | 26.06 | 65 | 976 | -0.084587 | 31.8477 | 9.641 | 11.83 | 29.04 | 0
2002-02-15 03:00 | 3.3 | 37.94 | -3.3 | 26.06 | 60 | 976 | 0.5677 | 33.0219 | 10.74 | 12.3 | 27.06 | 0
2002-02-15 04:00 | 3.3 | 37.94 | -3.9 | 24.98 | 57 | 977 | 0.35576 | 32.6404 | 10.36 | 12.14 | 27.06 | 0
2002-02-15 05:00 | 2.2 | 35.96 | -3.9 | 24.98 | 62 | 977 | -0.27351 | 31.5077 | 9.289 | 11.68 | 29.04 | 0
2002-02-15 06:00 | 0.6 | 33.08 | -4.4 | 24.08 | 66 | 978 | -1.3905 | 29.497 | 7.303 | 10.83 | 31.92 | 0
2002-02-15 07:00 | 0 | 32 | -4.4 | 24.08 | 69 | 978 | -1.7211 | 28.902 | 6.731 | 10.58 | 33 | 0
2002-02-15 08:00 | 0 | 32 | -3.9 | 24.98 | 72 | 979 | -1.5493 | 29.2113 | 7.018 | 10.7 | 33 | 0
2002-02-15 09:00 | 1.7 | 35.06 | -3.9 | 24.98 | 64 | 980 | -0.56699 | 30.9794 | 8.734 | 11.44 | 29.94 | 0
2002-02-15 10:00 | 3.3 | 37.94 | -3.9 | 24.98 | 57 | 980 | 0.36105 | 32.6499 | 10.34 | 12.13 | 27.06 | 0
2002-02-15 11:00 | 5 | 41 | -3.9 | 24.98 | 51 | 980 | 1.3711 | 34.468 | 12.11 | 12.89 | 24 | 0
2002-02-15 12:00 | 6.7 | 44.06 | -5 | 23 | 41 | 979 | 1.947 | 35.5047 | 13.16 | 13.34 | 20.94 | 0
2002-02-15 13:00 | 7.8 | 46.04 | -4.4 | 24.08 | 40 | 979 | 2.7363 | 36.9254 | 14.6 | 13.96 | 18.96 | 0
2002-02-15 14:00 | 8.9 | 48.02 | -4.4 | 24.08 | 37 | 979 | 3.3199 | 37.9758 | 15.69 | 14.43 | 16.98 | 0
2002-02-15 15:00 | 9.4 | 48.92 | -3.9 | 24.98 | 37 | 978 | 3.7056 | 38.6701 | 16.44 | 14.75 | 16.08 | 0
2002-02-15 16:00 | 10 | 50 | -5.6 | 21.92 | 31 | 978 | 3.5563 | 38.4014 | 16.15 | 14.63 | 15 | 0
2002-02-15 17:00 | 10 | 50 | -4.4 | 24.08 | 34 | 978 | 3.8652 | 38.9573 | 16.74 | 14.88 | 15 | 0
2002-02-15 18:00 | 7.8 | 46.04 | -2.8 | 26.96 | 46 | 976 | 3.2718 | 37.8892 | 15.64 | 14.41 | 18.96 | 0
2002-02-15 19:00 | 6.1 | 42.98 | -2.8 | 26.96 | 51 | 977 | 2.2925 | 36.1265 | 13.81 | 13.62 | 22.02 | 0
2002-02-15 20:00 | 5 | 41 | -3.3 | 26.06 | 53 | 976 | 1.5189 | 34.734 | 12.42 | 13.03 | 24 | 0
2002-02-15 21:00 | 4.4 | 39.92 | -3.9 | 24.98 | 53 | 976 | 1.0073 | 33.8132 | 11.51 | 12.63 | 25.08 | 0
2002-02-15 22:00 | 3.9 | 39.02 | -4.4 | 24.08 | 52 | 976 | 0.50616 | 32.9111 | 10.63 | 12.26 | 25.98 | 0
2002-02-15 23:00 | 2.8 | 37.04 | -3.9 | 24.98 | 59 | 976 | 0.058116 | 32.1046 | 9.854 | 11.92 | 27.96 | 0
37303 | 1.7 | 35.06 | -5 | 23 | 58 | 975 | -0.94834 | 30.293 | 8.105 | 11.17 | 29.94 | 0
2002-02-16 01:00 | 2.2 | 35.96 | -5 | 23 | 56 | 975 | -0.66103 | 30.8101 | 8.615 | 11.39 | 29.04 | 0
2002-02-16 02:00 | 2.2 | 35.96 | -5.6 | 21.92 | 53 | 976 | -0.85343 | 30.4638 | 8.264 | 11.24 | 29.04 | 0
2002-02-16 03:00 | 2.2 | 35.96 | -5.6 | 21.92 | 53 | 976 | -0.85343 | 30.4638 | 8.264 | 11.24 | 29.04 | 0
2002-02-16 04:00 | 0.6 | 33.08 | -6.1 | 21.02 | 57 | 975 | -1.9288 | 28.5282 | 6.404 | 10.44 | 31.92 | 0
2002-02-16 05:00 | 2.8 | 37.04 | -5.6 | 21.92 | 51 | 976 | -0.49823 | 31.1032 | 8.896 | 11.51 | 27.96 | 0
2002-02-16 06:00 | 2.8 | 37.04 | -6.1 | 21.02 | 49 | 976 | -0.63242 | 30.8616 | 8.656 | 11.41 | 27.96 | 0
2002-02-16 07:00 | 0.6 | 33.08 | -5.6 | 21.92 | 60 | 977 | -1.7467 | 28.856 | 6.698 | 10.57 | 31.92 | 0
2002-02-16 08:00 | 1.1 | 33.98 | -5.6 | 21.92 | 58 | 978 | -1.445 | 29.399 | 7.21 | 10.79 | 31.02 | 0
2002-02-16 09:00 | 3.9 | 39.02 | -4.4 | 24.08 | 52 | 979 | 0.51223 | 32.922 | 10.61 | 12.25 | 25.98 | 0
2002-02-16 10:00 | 6.1 | 42.98 | -3.3 | 26.06 | 49 | 980 | 2.1343 | 35.8418 | 13.49 | 13.48 | 22.02 | 0
2002-02-16 11:00 | 7.8 | 46.04 | -2.8 | 26.96 | 46 | 980 | 3.2818 | 37.9072 | 15.61 | 14.4 | 18.96 | 0
2002-02-16 12:00 | 8.9 | 48.02 | -2.8 | 26.96 | 42 | 980 | 3.8024 | 38.8443 | 16.6 | 14.82 | 16.98 | 0
2002-02-16 13:00 | 9.4 | 48.92 | -3.3 | 26.06 | 39 | 981 | 3.9117 | 39.0411 | 16.79 | 14.91 | 16.08 | 0
2002-02-16 14:00 | 10 | 50 | -3.3 | 26.06 | 38 | 980 | 4.2787 | 39.7016 | 17.51 | 15.21 | 15 | 0
2002-02-16 15:00 | 10.6 | 51.08 | -3.9 | 24.98 | 35 | 980 | 4.4331 | 39.9797 | 17.81 | 15.34 | 13.92 | 0
2002-02-16 16:00 | 11.1 | 51.98 | -5 | 23 | 30 | 980 | 4.2753 | 39.6955 | 17.5 | 15.21 | 13.02 | 0
2002-02-16 17:00 | 10.6 | 51.08 | -5 | 23 | 31 | 980 | 4.0115 | 39.2207 | 16.99 | 14.99 | 13.92 | 0
2002-02-16 18:00 | 9.4 | 48.92 | -4.4 | 24.08 | 36 | 979 | 3.6097 | 38.4975 | 16.24 | 14.67 | 16.08 | 0
2002-02-16 19:00 | 3.9 | 39.02 | -5 | 23 | 50 | 980 | 0.36587 | 32.6586 | 10.34 | 12.13 | 25.98 | 0
2002-02-16 20:00 | 2.8 | 37.04 | -3.9 | 24.98 | 59 | 980 | 0.06473 | 32.1165 | 9.825 | 11.91 | 27.96 | 0
2002-02-16 21:00 | -0.6 | 30.92 | -4.4 | 24.08 | 73 | 979 | -2.0473 | 28.3148 | 6.164 | 10.34 | 34.08 | 0
2002-02-16 22:00 | -1.1 | 30.02 | -3.9 | 24.98 | 79 | 979 | -2.1912 | 28.0558 | 5.919 | 10.23 | 34.98 | 0
2002-02-16 23:00 | -2.8 | 26.96 | -5.6 | 21.92 | 79 | 979 | -3.7962 | 25.1668 | 3.267 | 9.091 | 38.04 | 0
37304 | -2.2 | 28.04 | -5 | 23 | 79 | 979 | -3.2293 | 26.1872 | 4.189 | 9.487 | 36.96 | 0
2002-02-17 01:00 | -3.3 | 26.06 | -5 | 23 | 87 | 979 | -3.8966 | 24.9862 | 3.103 | 9.02 | 38.94 | 0
2002-02-17 02:00 | -3.3 | 26.06 | -5 | 23 | 87 | 979 | -3.8966 | 24.9862 | 3.103 | 9.02 | 38.94 | 0
2002-02-17 03:00 | -4.4 | 24.08 | -6.1 | 21.02 | 86 | 978 | -5.0047 | 22.9916 | 1.357 | 8.269 | 40.92 | 0
2002-02-17 04:00 | -3.3 | 26.06 | -5.6 | 21.92 | 82 | 978 | -4.1294 | 24.5671 | 2.739 | 8.863 | 38.94 | 0
2002-02-17 05:00 | -4.4 | 24.08 | -6.1 | 21.02 | 86 | 978 | -5.0047 | 22.9916 | 1.357 | 8.269 | 40.92 | 0
2002-02-17 06:00 | -5.6 | 21.92 | -6.7 | 19.94 | 91 | 978 | -5.9614 | 21.2694 | -0.1164 | 7.636 | 43.08 | 0
2002-02-17 07:00 | -5 | 23 | -6.7 | 19.94 | 86 | 978 | -5.5841 | 21.9487 | 0.4613 | 7.884 | 42 | 0
2002-02-17 08:00 | -4.4 | 24.08 | -6.1 | 21.02 | 86 | 978 | -5.0047 | 22.9916 | 1.357 | 8.269 | 40.92 | 0
2002-02-17 09:00 | 0.6 | 33.08 | -2.2 | 28.04 | 80 | 979 | -0.57776 | 30.96 | 8.723 | 11.44 | 31.92 | 0
2002-02-17 10:00 | 5 | 41 | -1.1 | 30.02 | 64 | 979 | 2.3706 | 36.267 | 13.94 | 13.68 | 24 | 0
2002-02-17 11:00 | 9.4 | 48.92 | -3.3 | 26.06 | 39 | 979 | 3.9057 | 39.0303 | 16.81 | 14.91 | 16.08 | 0
2002-02-17 12:00 | 11.7 | 53.06 | -2.8 | 26.96 | 35 | 976 | 5.2586 | 41.4655 | 19.5 | 16.07 | 11.94 | 0
2002-02-17 13:00 | 12.2 | 53.96 | -2.8 | 26.96 | 34 | 977 | 5.5295 | 41.953 | 20.03 | 16.3 | 11.04 | 0
2002-02-17 14:00 | 13.3 | 55.94 | -2.8 | 26.96 | 32 | 975 | 6.1135 | 43.0043 | 21.24 | 16.82 | 9.06 | 0
2002-02-17 15:00 | 13.3 | 55.94 | -2.8 | 26.96 | 32 | 974 | 6.1098 | 42.9977 | 21.25 | 16.82 | 9.06 | 0
2002-02-17 16:00 | 15 | 59 | -3.9 | 24.98 | 26 | 973 | 6.5853 | 43.8535 | 22.24 | 17.25 | 6 | 0
2002-02-17 17:00 | 13.9 | 57.02 | -4.4 | 24.08 | 27 | 972 | 5.9287 | 42.6717 | 20.9 | 16.67 | 7.98 | 0
2002-02-17 18:00 | 11.1 | 51.98 | -3.9 | 24.98 | 33 | 970 | 4.5653 | 40.2175 | 18.21 | 15.51 | 13.02 | 0
2002-02-17 19:00 | 10 | 50 | -3.9 | 24.98 | 36 | 972 | 4.0501 | 39.2902 | 17.18 | 15.07 | 15 | 0
2002-02-17 20:00 | 8.3 | 46.94 | -3.9 | 24.98 | 40 | 971 | 3.1102 | 37.5983 | 15.4 | 14.31 | 18.06 | 0
2002-02-17 21:00 | 7.8 | 46.04 | -3.9 | 24.98 | 42 | 970 | 2.8936 | 37.2085 | 15.01 | 14.14 | 18.96 | 0
2002-02-17 22:00 | 7.8 | 46.04 | -3.9 | 24.98 | 42 | 970 | 2.8936 | 37.2085 | 15.01 | 14.14 | 18.96 | 0
2002-02-17 23:00 | 6.7 | 44.06 | -3.3 | 26.06 | 47 | 969 | 2.4382 | 36.3888 | 14.18 | 13.78 | 20.94 | 0
37305 | 7.2 | 44.96 | -2.8 | 26.96 | 48 | 967 | 2.9333 | 37.2799 | 15.12 | 14.19 | 20.04 | 0
2002-02-18 01:00 | 7.2 | 44.96 | -2.8 | 26.96 | 48 | 968 | 2.9357 | 37.2843 | 15.11 | 14.18 | 20.04 | 0
2002-02-18 02:00 | 6.1 | 42.98 | -2.2 | 28.04 | 54 | 967 | 2.5182 | 36.5327 | 14.35 | 13.86 | 22.02 | 0
2002-02-18 03:00 | 6.1 | 42.98 | -2.2 | 28.04 | 54 | 966 | 2.5161 | 36.5291 | 14.36 | 13.86 | 22.02 | 0
2002-02-18 04:00 | 6.1 | 42.98 | -2.2 | 28.04 | 54 | 965 | 2.5141 | 36.5254 | 14.37 | 13.86 | 22.02 | 0
2002-02-18 05:00 | 5.6 | 42.08 | -2.2 | 28.04 | 56 | 965 | 2.2481 | 36.0466 | 13.88 | 13.65 | 22.92 | 0
2002-02-18 06:00 | 5 | 41 | -2.2 | 28.04 | 58 | 964 | 1.885 | 35.393 | 13.22 | 13.37 | 24 | 0
2002-02-18 07:00 | 5 | 41 | -2.2 | 28.04 | 58 | 964 | 1.885 | 35.393 | 13.22 | 13.37 | 24 | 0
2002-02-18 08:00 | 6.7 | 44.06 | -1.7 | 28.94 | 54 | 964 | 3.0233 | 37.4419 | 15.33 | 14.28 | 20.94 | 0
2002-02-18 09:00 | 8.3 | 46.94 | -1.1 | 30.02 | 51 | 964 | 4.1102 | 39.3983 | 17.42 | 15.17 | 18.06 | 0
2002-02-18 10:00 | 10.6 | 51.08 | -1.1 | 30.02 | 44 | 965 | 5.3213 | 41.5783 | 19.8 | 16.2 | 13.92 | 0
2002-02-18 11:00 | 10.6 | 51.08 | -0.6 | 30.92 | 46 | 964 | 5.5234 | 41.9422 | 20.23 | 16.38 | 13.92 | 0
2002-02-18 12:00 | 13.3 | 55.94 | -0.6 | 30.92 | 38 | 961 | 6.775 | 44.195 | 22.86 | 17.52 | 9.06 | 0
2002-02-18 13:00 | 13.9 | 57.02 | -0.6 | 30.92 | 37 | 963 | 7.123 | 44.8215 | 23.57 | 17.82 | 7.98 | 0
2002-02-18 14:00 | 13.9 | 57.02 | 0 | 32 | 38 | 962 | 7.2402 | 45.0324 | 23.84 | 17.94 | 7.98 | 0
2002-02-18 15:00 | 13.9 | 57.02 | 0.6 | 33.08 | 40 | 962 | 7.48 | 45.464 | 24.36 | 18.16 | 7.98 | 0
2002-02-18 16:00 | 13.3 | 55.94 | 0.6 | 33.08 | 42 | 962 | 7.2446 | 45.0403 | 23.86 | 17.94 | 9.06 | 0
2002-02-18 17:00 | 13.9 | 57.02 | 1.1 | 33.98 | 42 | 962 | 7.7179 | 45.8922 | 24.89 | 18.39 | 7.98 | 0
2002-02-18 18:00 | 12.8 | 55.04 | 1.7 | 35.06 | 47 | 960 | 7.4064 | 45.3315 | 24.25 | 18.11 | 9.96 | 0
2002-02-18 19:00 | 11.1 | 51.98 | 1.7 | 35.06 | 52 | 962 | 6.5441 | 43.7793 | 22.38 | 17.31 | 13.02 | 0
2002-02-18 20:00 | 9.4 | 48.92 | 1.7 | 35.06 | 59 | 962 | 5.7823 | 42.4081 | 20.8 | 16.63 | 16.08 | 0
2002-02-18 21:00 | 10.6 | 51.08 | 2.8 | 37.04 | 58 | 963 | 6.7241 | 44.1033 | 22.75 | 17.47 | 13.92 | 0
2002-02-18 22:00 | 10 | 50 | 3.3 | 37.94 | 63 | 962 | 6.6826 | 44.0286 | 22.69 | 17.44 | 15 | 0
2002-02-18 23:00 | 10 | 50 | 4.4 | 39.92 | 68 | 962 | 7.1524 | 44.8744 | 23.7 | 17.87 | 15 | 0
37306 | 8.3 | 46.94 | 5.6 | 42.08 | 83 | 960 | 6.9058 | 44.4305 | 23.22 | 17.67 | 18.06 | 0
2002-02-19 01:00 | 10.6 | 51.08 | 7.8 | 46.04 | 83 | 962 | 9.0898 | 48.3617 | 28.04 | 19.74 | 13.92 | 0
2002-02-19 02:00 | 11.1 | 51.98 | 8.3 | 46.94 | 83 | 961 | 9.5635 | 49.2142 | 29.16 | 20.22 | 13.02 | 0
2002-02-19 03:00 | 10.6 | 51.08 | 8.9 | 48.02 | 89 | 961 | 9.6312 | 49.3361 | 29.33 | 20.3 | 13.92 | 0
2002-02-19 04:00 | 10 | 50 | 8.9 | 48.02 | 93 | 960 | 9.3991 | 48.9183 | 28.81 | 20.07 | 15 | 0
2002-02-19 05:00 | 10 | 50 | 9 | 48.2 | 93 | 961 | 9.3994 | 48.9188 | 28.79 | 20.06 | 15 | 0
2002-02-19 06:00 | 8.3 | 46.94 | 6.1 | 42.98 | 86 | 960 | 7.1565 | 44.8816 | 23.76 | 17.9 | 18.06 | 0
2002-02-19 07:00 | 6.1 | 42.98 | 3.9 | 39.02 | 86 | 961 | 5.0474 | 41.0853 | 19.34 | 16 | 22.02 | 0
2002-02-19 08:00 | 3.3 | 37.94 | 0.6 | 33.08 | 82 | 962 | 2.0872 | 35.7569 | 13.62 | 13.54 | 27.06 | 0
2002-02-19 09:00 | 3.3 | 37.94 | 1.1 | 33.98 | 85 | 962 | 2.2923 | 36.1262 | 14 | 13.71 | 27.06 | 0
2002-02-19 10:00 | 3.9 | 39.02 | 1.1 | 33.98 | 82 | 962 | 2.6562 | 36.7812 | 14.68 | 14 | 25.98 | 0
2002-02-19 11:00 | 4.4 | 39.92 | 1.7 | 35.06 | 83 | 963 | 3.2028 | 37.765 | 15.7 | 14.44 | 25.08 | 0
2002-02-19 12:00 | 4.4 | 39.92 | 2.2 | 35.96 | 86 | 963 | 3.4172 | 38.151 | 16.11 | 14.61 | 25.08 | 0
2002-02-19 13:00 | 5.6 | 42.08 | 2.8 | 37.04 | 82 | 963 | 4.2681 | 39.6826 | 17.76 | 15.32 | 22.92 | 0
2002-02-19 14:00 | 6.1 | 42.98 | 2.8 | 37.04 | 79 | 963 | 4.5096 | 40.1174 | 18.23 | 15.53 | 22.02 | 0
2002-02-19 15:00 | 7 | 44.6 | 2 | 35.6 | 70 | 963 | 4.6207 | 40.3173 | 18.45 | 15.62 | 20.4 | 0
2002-02-19 16:00 | 6.7 | 44.06 | 2.2 | 35.96 | 73 | 963 | 4.5914 | 40.2646 | 18.39 | 15.59 | 20.94 | 0
2002-02-19 17:00 | 6.1 | 42.98 | 1.7 | 35.06 | 73 | 964 | 4.0417 | 39.2751 | 17.3 | 15.12 | 22.02 | 0
2002-02-19 18:00 | 6.1 | 42.98 | 1.7 | 35.06 | 73 | 964 | 4.0417 | 39.2751 | 17.3 | 15.12 | 22.02 | 0
2002-02-19 19:00 | 5 | 41 | 1.1 | 33.98 | 76 | 965 | 3.2566 | 37.8618 | 15.77 | 14.47 | 24 | 0
2002-02-19 20:00 | 5 | 41 | 0.6 | 33.08 | 73 | 965 | 3.0321 | 37.4577 | 15.35 | 14.28 | 24 | 0
2002-02-19 21:00 | 5.6 | 42.08 | 1.1 | 33.98 | 73 | 966 | 3.5846 | 38.4523 | 16.39 | 14.73 | 22.92 | 0
2002-02-19 22:00 | 5.6 | 42.08 | 0 | 32 | 67 | 966 | 3.1196 | 37.6153 | 15.5 | 14.35 | 22.92 | 0
2002-02-19 23:00 | 4.4 | 39.92 | 0 | 32 | 73 | 965 | 2.4802 | 36.4644 | 14.31 | 13.84 | 25.08 | 0
37307 | 2.2 | 35.96 | -0.6 | 30.92 | 81 | 965 | 0.98002 | 33.764 | 11.59 | 12.67 | 29.04 | 0
2002-02-20 01:00 | 1.7 | 35.06 | -0.6 | 30.92 | 84 | 965 | 0.69776 | 33.256 | 11.09 | 12.45 | 29.94 | 0
2002-02-20 02:00 | 1.7 | 35.06 | -0.6 | 30.92 | 84 | 965 | 0.69776 | 33.256 | 11.09 | 12.45 | 29.94 | 0
2002-02-20 03:00 | 1.1 | 33.98 | -1.1 | 30.02 | 84 | 965 | 0.12425 | 32.2236 | 10.08 | 12.02 | 31.02 | 0
2002-02-20 04:00 | 1.1 | 33.98 | -1.1 | 30.02 | 84 | 965 | 0.12425 | 32.2236 | 10.08 | 12.02 | 31.02 | 0
2002-02-20 05:00 | 1.1 | 33.98 | -1.1 | 30.02 | 84 | 965 | 0.12425 | 32.2236 | 10.08 | 12.02 | 31.02 | 0
2002-02-20 06:00 | 1.1 | 33.98 | -0.6 | 30.92 | 88 | 966 | 0.37112 | 32.668 | 10.5 | 12.2 | 31.02 | 0
2002-02-20 07:00 | 1.7 | 35.06 | -1.1 | 30.02 | 81 | 966 | 0.50737 | 32.9133 | 10.74 | 12.3 | 29.94 | 0
2002-02-20 08:00 | 2 | 35.6 | -1 | 30.2 | 80 | 967 | 0.72741 | 33.3093 | 11.12 | 12.47 | 29.4 | 0
2002-02-20 09:00 | 3.3 | 37.94 | -0.6 | 30.92 | 75 | 967 | 1.6087 | 34.8956 | 12.69 | 13.14 | 27.06 | 0
2002-02-20 10:00 | 3.3 | 37.94 | -1.1 | 30.02 | 72 | 967 | 1.4 | 34.52 | 12.31 | 12.98 | 27.06 | 0
2002-02-20 11:00 | 5.6 | 42.08 | -0.6 | 30.92 | 64 | 968 | 2.8877 | 37.1978 | 15.03 | 14.15 | 22.92 | 0
2002-02-20 12:00 | 6.7 | 44.06 | -0.6 | 30.92 | 59 | 967 | 3.4489 | 38.208 | 16.1 | 14.61 | 20.94 | 0
2002-02-20 13:00 | 7.8 | 46.04 | -1.1 | 30.02 | 53 | 968 | 3.8784 | 38.9812 | 16.91 | 14.96 | 18.96 | 0
2002-02-20 14:00 | 10 | 50 | -1.7 | 28.94 | 43 | 968 | 4.7469 | 40.5443 | 18.6 | 15.68 | 15 | 0
2002-02-20 15:00 | 10 | 50 | -2.2 | 28.04 | 41 | 968 | 4.5457 | 40.1822 | 18.2 | 15.51 | 15 | 0
2002-02-20 16:00 | 9.4 | 48.92 | -2.2 | 28.04 | 43 | 969 | 4.2688 | 39.6838 | 17.65 | 15.27 | 16.08 | 0
2002-02-20 17:00 | 8.9 | 48.02 | -3.9 | 24.98 | 39 | 969 | 3.4828 | 38.2691 | 16.13 | 14.62 | 16.98 | 0
2002-02-20 18:00 | 7.8 | 46.04 | -2.2 | 28.04 | 48 | 969 | 3.4343 | 38.1818 | 16.04 | 14.58 | 18.96 | 0
2002-02-20 19:00 | 5.6 | 42.08 | -2.2 | 28.04 | 56 | 970 | 2.2577 | 36.0639 | 13.83 | 13.63 | 22.92 | 0
2002-02-20 20:00 | 3.9 | 39.02 | -2.2 | 28.04 | 63 | 971 | 1.306 | 34.3508 | 12.1 | 12.89 | 25.98 | 0
2002-02-20 21:00 | -1.1 | 30.02 | -4.4 | 24.08 | 76 | 971 | -2.3564 | 27.7584 | 5.707 | 10.14 | 34.98 | 0
2002-02-20 22:00 | -2.2 | 28.04 | -4.4 | 24.08 | 83 | 971 | -3.0349 | 26.5372 | 4.57 | 9.651 | 36.96 | 0
2002-02-20 23:00 | 1.7 | 35.06 | -3.3 | 26.06 | 67 | 972 | -0.39162 | 31.2951 | 9.125 | 11.61 | 29.94 | 0
37308 | -0.6 | 30.92 | -4.4 | 24.08 | 73 | 973 | -2.0527 | 28.3052 | 6.206 | 10.35 | 34.08 | 0
2002-02-21 01:00 | 1.1 | 33.98 | -3.9 | 24.98 | 67 | 974 | -0.90503 | 30.3709 | 8.19 | 11.21 | 31.02 | 0
2002-02-21 02:00 | 0 | 32 | -3.9 | 24.98 | 72 | 974 | -1.554 | 29.2029 | 7.054 | 10.72 | 33 | 0
2002-02-21 03:00 | 0 | 32 | -4.4 | 24.08 | 69 | 974 | -1.7253 | 28.8945 | 6.759 | 10.59 | 33 | 0
2002-02-21 04:00 | -1.1 | 30.02 | -4.4 | 24.08 | 76 | 975 | -2.3533 | 27.764 | 5.679 | 10.13 | 34.98 | 0
2002-02-21 05:00 | -1.1 | 30.02 | -5 | 23 | 72 | 976 | -2.5662 | 27.3808 | 5.313 | 9.97 | 34.98 | 0
2002-02-21 06:00 | -1.1 | 30.02 | -5 | 23 | 72 | 977 | -2.5653 | 27.3824 | 5.307 | 9.967 | 34.98 | 0
2002-02-21 07:00 | -1.1 | 30.02 | -5 | 23 | 72 | 978 | -2.5644 | 27.384 | 5.3 | 9.965 | 34.98 | 0
2002-02-21 08:00 | -0.6 | 30.92 | -5 | 23 | 69 | 979 | -2.2676 | 27.9183 | 5.792 | 10.18 | 34.08 | 0
2002-02-21 09:00 | 0.6 | 33.08 | -4.4 | 24.08 | 66 | 981 | -1.387 | 29.5035 | 7.282 | 10.82 | 31.92 | 0
2002-02-21 10:00 | 2.8 | 37.04 | -3.9 | 24.98 | 59 | 982 | 0.068025 | 32.1224 | 9.81 | 11.9 | 27.96 | 0
2002-02-21 11:00 | 4.4 | 39.92 | -3.9 | 24.98 | 53 | 982 | 1.0193 | 33.8347 | 11.47 | 12.62 | 25.08 | 0
2002-02-21 12:00 | 6.7 | 44.06 | -2.8 | 26.96 | 49 | 982 | 2.6393 | 36.7507 | 14.39 | 13.87 | 20.94 | 0
2002-02-21 13:00 | 7.2 | 44.96 | -2.2 | 28.04 | 50 | 983 | 3.1444 | 37.6599 | 15.32 | 14.27 | 20.04 | 0
2002-02-21 14:00 | 8.9 | 48.02 | -2.8 | 26.96 | 42 | 983 | 3.8107 | 38.8593 | 16.57 | 14.81 | 16.98 | 0
2002-02-21 15:00 | 9.4 | 48.92 | -2.8 | 26.96 | 41 | 984 | 4.1159 | 39.4086 | 17.15 | 15.06 | 16.08 | 0
2002-02-21 16:00 | 9.4 | 48.92 | -3.3 | 26.06 | 39 | 984 | 3.9206 | 39.0571 | 16.77 | 14.9 | 16.08 | 0
2002-02-21 17:00 | 8.9 | 48.02 | -3.9 | 24.98 | 39 | 984 | 3.5274 | 38.3492 | 16.02 | 14.57 | 16.98 | 0
2002-02-21 18:00 | 6.7 | 44.06 | -4.4 | 24.08 | 43 | 984 | 2.1327 | 35.8389 | 13.44 | 13.46 | 20.94 | 0
2002-02-21 19:00 | 1.1 | 33.98 | -5 | 23 | 61 | 985 | -1.2526 | 29.7454 | 7.481 | 10.9 | 31.02 | 0
2002-02-21 20:00 | 1.1 | 33.98 | -5 | 23 | 61 | 985 | -1.2526 | 29.7454 | 7.481 | 10.9 | 31.02 | 0
2002-02-21 21:00 | 0 | 32 | -5 | 23 | 66 | 985 | -1.8849 | 28.6072 | 6.391 | 10.43 | 33 | 0
2002-02-21 22:00 | -2.2 | 28.04 | -5.6 | 21.92 | 75 | 985 | -3.4245 | 25.8359 | 3.826 | 9.331 | 36.96 | 0
2002-02-21 23:00 | -1.1 | 30.02 | -5 | 23 | 72 | 985 | -2.5581 | 27.3954 | 5.254 | 9.945 | 34.98 | 0
37309 | -1.1 | 30.02 | -5 | 23 | 72 | 985 | -2.5581 | 27.3954 | 5.254 | 9.945 | 34.98 | 0
2002-02-22 01:00 | -3.3 | 26.06 | -6.1 | 21.02 | 79 | 984 | -4.2659 | 24.3214 | 2.481 | 8.752 | 38.94 | 0
2002-02-22 02:00 | -4.4 | 24.08 | -6.7 | 19.94 | 82 | 984 | -5.1763 | 22.6827 | 1.053 | 8.139 | 40.92 | 0
2002-02-22 03:00 | -6.7 | 19.94 | -8.9 | 15.98 | 83 | 984 | -7.339 | 18.7899 | -2.198 | 6.741 | 45.06 | 0
2002-02-22 04:00 | -5.6 | 21.92 | -7.8 | 17.96 | 83 | 983 | -6.2834 | 20.6898 | -0.6287 | 7.416 | 43.08 | 0
2002-02-22 05:00 | -7.2 | 19.04 | -8.9 | 15.98 | 86 | 983 | -7.7098 | 18.1223 | -2.733 | 6.511 | 45.96 | 0
2002-02-22 06:00 | -7.2 | 19.04 | -9.4 | 15.08 | 82 | 983 | -7.8567 | 17.8579 | -2.944 | 6.42 | 45.96 | 0
2002-02-22 07:00 | -5 | 23 | -7.2 | 19.04 | 83 | 983 | -5.7081 | 21.7255 | 0.242 | 7.79 | 42 | 0
2002-02-22 08:00 | -4.4 | 24.08 | -6.1 | 21.02 | 86 | 983 | -5.0027 | 22.9952 | 1.327 | 8.257 | 40.92 | 0
2002-02-22 09:00 | -2.2 | 28.04 | -4.4 | 24.08 | 83 | 983 | -3.0286 | 26.5484 | 4.487 | 9.615 | 36.96 | 0
2002-02-22 10:00 | 1.1 | 33.98 | -3.3 | 26.06 | 70 | 982 | -0.71665 | 30.71 | 8.448 | 11.32 | 31.02 | 0
2002-02-22 11:00 | 5 | 41 | -3.9 | 24.98 | 51 | 982 | 1.3753 | 34.4756 | 12.1 | 12.89 | 24 | 0
2002-02-22 12:00 | 6.7 | 44.06 | -4.4 | 24.08 | 43 | 980 | 2.1223 | 35.8201 | 13.46 | 13.47 | 20.94 | 0
2002-02-22 13:00 | 10 | 50 | -3.3 | 26.06 | 38 | 979 | 4.2756 | 39.6961 | 17.52 | 15.22 | 15 | 0
2002-02-22 14:00 | 10.6 | 51.08 | -3.3 | 26.06 | 36 | 978 | 4.5312 | 40.1562 | 18.03 | 15.44 | 13.92 | 0
2002-02-22 15:00 | 11.1 | 51.98 | -4.4 | 24.08 | 32 | 976 | 4.478 | 40.0605 | 17.95 | 15.4 | 13.02 | 0
2002-02-22 16:00 | 10.6 | 51.08 | -2.8 | 26.96 | 38 | 975 | 4.7303 | 40.5146 | 18.47 | 15.62 | 13.92 | 0
2002-02-22 17:00 | 11.1 | 51.98 | -3.9 | 24.98 | 33 | 975 | 4.5828 | 40.249 | 18.17 | 15.5 | 13.02 | 0
2002-02-22 18:00 | 10 | 50 | -3.3 | 26.06 | 38 | 973 | 4.2571 | 39.6627 | 17.57 | 15.24 | 15 | 0
2002-02-22 19:00 | 8.9 | 48.02 | -2.8 | 26.96 | 42 | 974 | 3.7857 | 38.8142 | 16.65 | 14.84 | 16.98 | 0
2002-02-22 20:00 | 7.8 | 46.04 | -3.3 | 26.06 | 44 | 973 | 3.0835 | 37.5503 | 15.33 | 14.28 | 18.96 | 0
2002-02-22 21:00 | 7.8 | 46.04 | -3.9 | 24.98 | 42 | 973 | 2.9019 | 37.2233 | 14.99 | 14.13 | 18.96 | 0
2002-02-22 22:00 | 7.8 | 46.04 | -3.9 | 24.98 | 42 | 972 | 2.8991 | 37.2184 | 14.99 | 14.13 | 18.96 | 0
2002-02-22 23:00 | 7.8 | 46.04 | -2.8 | 26.96 | 46 | 971 | 3.2592 | 37.8665 | 15.68 | 14.43 | 18.96 | 0
37310 | 6.7 | 44.06 | -2.8 | 26.96 | 49 | 970 | 2.6117 | 36.7011 | 14.49 | 13.91 | 20.94 | 0
2002-02-23 01:00 | 6.7 | 44.06 | -2.2 | 28.04 | 52 | 970 | 2.8667 | 37.16 | 14.96 | 14.12 | 20.94 | 0
2002-02-23 02:00 | 5.6 | 42.08 | -2.2 | 28.04 | 56 | 970 | 2.2577 | 36.0639 | 13.83 | 13.63 | 22.92 | 0
2002-02-23 03:00 | 4.4 | 39.92 | -2.2 | 28.04 | 61 | 969 | 1.5975 | 34.8754 | 12.64 | 13.12 | 25.08 | 0
2002-02-23 04:00 | 3.3 | 37.94 | -2.2 | 28.04 | 66 | 968 | 0.98039 | 33.7647 | 11.55 | 12.65 | 27.06 | 0
2002-02-23 05:00 | 1.7 | 35.06 | -2.8 | 26.96 | 70 | 967 | -0.21233 | 31.6178 | 9.499 | 11.77 | 29.94 | 0
2002-02-23 06:00 | 2.2 | 35.96 | -2.8 | 26.96 | 68 | 967 | 0.12292 | 32.2213 | 10.06 | 12.01 | 29.04 | 0
2002-02-23 07:00 | 2.2 | 35.96 | -2.8 | 26.96 | 68 | 968 | 0.12418 | 32.2235 | 10.05 | 12.01 | 29.04 | 0
2002-02-23 08:00 | 3.3 | 37.94 | -2.2 | 28.04 | 66 | 968 | 0.98039 | 33.7647 | 11.55 | 12.65 | 27.06 | 0
2002-02-23 09:00 | 5.6 | 42.08 | -1.7 | 28.94 | 58 | 968 | 2.4134 | 36.3442 | 14.15 | 13.77 | 22.92 | 0
2002-02-23 10:00 | 7.8 | 46.04 | -1.7 | 28.94 | 50 | 968 | 3.6112 | 38.5002 | 16.4 | 14.74 | 18.96 | 0
2002-02-23 11:00 | 10.6 | 51.08 | -1.1 | 30.02 | 44 | 968 | 5.3296 | 41.5932 | 19.77 | 16.19 | 13.92 | 0
2002-02-23 12:00 | 13.9 | 57.02 | -0.6 | 30.92 | 37 | 967 | 7.1365 | 44.8457 | 23.53 | 17.8 | 7.98 | 0
2002-02-23 13:00 | 16.7 | 62.06 | -0.6 | 30.92 | 31 | 968 | 8.456 | 47.2209 | 26.38 | 19.03 | 2.94 | 0
2002-02-23 14:00 | 19.4 | 66.92 | 0 | 32 | 27 | 967 | 9.7898 | 49.6217 | 29.43 | 20.34 | 0 | 1.92
2002-02-23 15:00 | 20.6 | 69.08 | -1.1 | 30.02 | 23 | 967 | 9.9638 | 49.9348 | 29.83 | 20.51 | 0 | 4.08
2002-02-23 16:00 | 20.6 | 69.08 | -0.6 | 30.92 | 24 | 966 | 10.1263 | 50.2274 | 30.23 | 20.68 | 0 | 4.08
2002-02-23 17:00 | 20.6 | 69.08 | -0.6 | 30.92 | 24 | 967 | 10.131 | 50.2359 | 30.22 | 20.68 | 0 | 4.08
2002-02-23 18:00 | 15 | 59 | -0.6 | 30.92 | 34 | 964 | 7.5855 | 45.654 | 24.54 | 18.24 | 6 | 0
2002-02-23 19:00 | 12.8 | 55.04 | 0.6 | 33.08 | 43 | 966 | 6.9746 | 44.5543 | 23.21 | 17.67 | 9.96 | 0
2002-02-23 20:00 | 10.6 | 51.08 | 0 | 32 | 48 | 965 | 5.7296 | 42.3132 | 20.63 | 16.56 | 13.92 | 0
2002-02-23 21:00 | 10 | 50 | 0.6 | 33.08 | 52 | 965 | 5.6303 | 42.1346 | 20.44 | 16.47 | 15 | 0
2002-02-23 22:00 | 12.8 | 55.04 | 1.1 | 33.98 | 45 | 965 | 7.1965 | 44.9537 | 23.71 | 17.88 | 9.96 | 0
2002-02-23 23:00 | 12.2 | 53.96 | 1.1 | 33.98 | 47 | 964 | 6.9292 | 44.4725 | 23.16 | 17.64 | 11.04 | 0
37311 | 11.7 | 53.06 | 1.1 | 33.98 | 48 | 963 | 6.6259 | 43.9267 | 22.53 | 17.37 | 11.94 | 0
2002-02-24 01:00 | 10.6 | 51.08 | 0.6 | 33.08 | 50 | 963 | 5.927 | 42.6685 | 21.07 | 16.75 | 13.92 | 0
2002-02-24 02:00 | 10.6 | 51.08 | 0 | 32 | 48 | 962 | 5.722 | 42.2996 | 20.67 | 16.57 | 13.92 | 0
2002-02-24 03:00 | 10.6 | 51.08 | 0 | 32 | 48 | 961 | 5.7194 | 42.295 | 20.68 | 16.57 | 13.92 | 0
2002-02-24 04:00 | 11.1 | 51.98 | 0 | 32 | 46 | 959 | 5.9158 | 42.6485 | 21.11 | 16.76 | 13.02 | 0
2002-02-24 05:00 | 10 | 50 | 0 | 32 | 50 | 959 | 5.4199 | 41.7557 | 20.1 | 16.33 | 15 | 0
2002-02-24 06:00 | 8.9 | 48.02 | 0 | 32 | 54 | 958 | 4.879 | 40.7821 | 19.02 | 15.86 | 16.98 | 0
2002-02-24 07:00 | 7.8 | 46.04 | 0 | 32 | 58 | 959 | 4.302 | 39.7436 | 17.87 | 15.37 | 18.96 | 0
2002-02-24 08:00 | 8.3 | 46.94 | 0 | 32 | 56 | 960 | 4.5557 | 40.2002 | 18.35 | 15.58 | 18.06 | 0
2002-02-24 09:00 | 9.4 | 48.92 | 0.6 | 33.08 | 54 | 961 | 5.3089 | 41.556 | 19.84 | 16.22 | 16.08 | 0
2002-02-24 10:00 | 5.6 | 42.08 | 1.1 | 33.98 | 73 | 961 | 3.5791 | 38.4423 | 16.44 | 14.75 | 22.92 | 0
2002-02-24 11:00 | 5 | 41 | 0 | 32 | 70 | 963 | 2.8036 | 37.0465 | 14.94 | 14.11 | 24 | 0
2002-02-24 12:00 | 3.9 | 39.02 | -0.6 | 30.92 | 72 | 964 | 1.9473 | 35.5052 | 13.34 | 13.42 | 25.98 | 0
2002-02-24 13:00 | 2.8 | 37.04 | -1.7 | 28.94 | 71 | 965 | 0.87023 | 33.5664 | 11.39 | 12.58 | 27.96 | 0
2002-02-24 14:00 | 2.2 | 35.96 | -1.7 | 28.94 | 74 | 967 | 0.52173 | 32.9391 | 10.75 | 12.31 | 29.04 | 0
2002-02-24 15:00 | 1.1 | 33.98 | -3.3 | 26.06 | 70 | 968 | -0.73162 | 30.6831 | 8.555 | 11.36 | 31.02 | 0
2002-02-24 16:00 | 0.6 | 33.08 | -3.9 | 24.98 | 69 | 969 | -1.2244 | 29.796 | 7.674 | 10.99 | 31.92 | 0
2002-02-24 17:00 | 0 | 32 | -4.4 | 24.08 | 69 | 970 | -1.7294 | 28.887 | 6.787 | 10.6 | 33 | 0
2002-02-24 18:00 | -0.6 | 30.92 | -5.6 | 21.92 | 66 | 971 | -2.4429 | 27.6027 | 5.563 | 10.08 | 34.08 | 0
2002-02-24 19:00 | -1.1 | 30.02 | -6.1 | 21.02 | 66 | 972 | -2.894 | 26.7908 | 4.801 | 9.75 | 34.98 | 0
2002-02-24 20:00 | -1.1 | 30.02 | -6.7 | 19.94 | 62 | 973 | -3.1106 | 26.4009 | 4.436 | 9.593 | 34.98 | 0
2002-02-24 21:00 | -1.1 | 30.02 | -6.7 | 19.94 | 62 | 974 | -3.1093 | 26.4032 | 4.43 | 9.591 | 34.98 | 0
2002-02-24 22:00 | -1.7 | 28.94 | -7.8 | 17.96 | 59 | 975 | -3.8028 | 25.1549 | 3.293 | 9.102 | 36.06 | 0
2002-02-24 23:00 | -2.8 | 26.96 | -7.8 | 17.96 | 65 | 976 | -4.4806 | 23.935 | 2.201 | 8.632 | 38.04 | 0
37312 | -3.3 | 26.06 | -7.8 | 17.96 | 68 | 977 | -4.7898 | 23.3784 | 1.706 | 8.42 | 38.94 | 0
2002-02-25 01:00 | -3.9 | 24.98 | -8.3 | 17.06 | 68 | 977 | -5.3397 | 22.3885 | 0.8511 | 8.052 | 40.02 | 0
2002-02-25 02:00 | -3.9 | 24.98 | -8.3 | 17.06 | 68 | 978 | -5.3387 | 22.3903 | 0.8462 | 8.05 | 40.02 | 0
2002-02-25 03:00 | -4.4 | 24.08 | -8.9 | 15.98 | 68 | 979 | -5.7967 | 21.5659 | 0.138 | 7.745 | 40.92 | 0
2002-02-25 04:00 | -5 | 23 | -9.4 | 15.08 | 68 | 979 | -6.3483 | 20.5731 | -0.6957 | 7.387 | 42 | 0
2002-02-25 05:00 | -6.1 | 21.02 | -10 | 14 | 71 | 980 | -7.2409 | 18.9663 | -2.027 | 6.815 | 43.98 | 0
2002-02-25 06:00 | -6.7 | 19.94 | -11.1 | 12.02 | 68 | 981 | -7.9143 | 17.7543 | -3.009 | 6.392 | 45.06 | 0
2002-02-25 07:00 | -6.7 | 19.94 | -11.7 | 10.94 | 64 | 981 | -8.0687 | 17.4763 | -3.229 | 6.298 | 45.06 | 0
2002-02-25 08:00 | -7.2 | 19.04 | -12.8 | 8.96 | 61 | 982 | -8.6379 | 16.4517 | -4.044 | 5.947 | 45.96 | 0
2002-02-25 09:00 | -7.2 | 19.04 | -14.4 | 6.08 | 53 | 983 | -8.9381 | 15.9115 | -4.467 | 5.766 | 45.96 | 0
2002-02-25 10:00 | -6.1 | 21.02 | -13.3 | 8.06 | 53 | 983 | -7.9626 | 17.6673 | -3.08 | 6.362 | 43.98 | 0
2002-02-25 11:00 | -4.4 | 24.08 | -13.3 | 8.06 | 46 | 984 | -6.7811 | 19.794 | -1.357 | 7.102 | 40.92 | 0
2002-02-25 12:00 | -5 | 23 | -13.3 | 8.06 | 48 | 984 | -7.209 | 19.0238 | -1.989 | 6.831 | 42 | 0
2002-02-25 13:00 | -4.4 | 24.08 | -13.9 | 6.98 | 43 | 984 | -6.9181 | 19.5475 | -1.558 | 7.016 | 40.92 | 0
2002-02-25 14:00 | -5 | 23 | -15 | 5 | 41 | 984 | -7.5166 | 18.4702 | -2.433 | 6.64 | 42 | 0
2002-02-25 15:00 | -5.6 | 21.92 | -14.4 | 6.08 | 46 | 985 | -7.8123 | 17.9378 | -2.869 | 6.452 | 43.08 | 0
2002-02-25 16:00 | -5.6 | 21.92 | -14.4 | 6.08 | 46 | 985 | -7.8123 | 17.9378 | -2.869 | 6.452 | 43.08 | 0
2002-02-25 17:00 | -5.6 | 21.92 | -16.1 | 3.02 | 39 | 985 | -8.1086 | 17.4044 | -3.291 | 6.271 | 43.08 | 0
2002-02-25 18:00 | -6.7 | 19.94 | -13.9 | 6.98 | 53 | 985 | -8.4915 | 16.7154 | -3.846 | 6.033 | 45.06 | 0
2002-02-25 19:00 | -7.2 | 19.04 | -13.9 | 6.98 | 55 | 986 | -8.8589 | 16.0539 | -4.371 | 5.807 | 45.96 | 0
2002-02-25 20:00 | -7.8 | 17.96 | -15 | 5 | 52 | 986 | -9.5049 | 14.8912 | -5.271 | 5.42 | 47.04 | 0
2002-02-25 21:00 | -8.3 | 17.06 | -14.4 | 6.08 | 58 | 986 | -9.7403 | 14.4674 | -5.6 | 5.278 | 47.94 | 0
2002-02-25 22:00 | -9.4 | 15.08 | -16.1 | 3.02 | 54 | 986 | -10.8687 | 12.4363 | -7.135 | 4.618 | 49.92 | 0
2002-02-25 23:00 | -9.4 | 15.08 | -14.4 | 6.08 | 64 | 986 | -10.5453 | 13.0185 | -6.705 | 4.804 | 49.92 | 0
37313 | -10 | 14 | -17.8 | -0.04 | 49 | 987 | -11.5649 | 11.1831 | -8.066 | 4.218 | 51 | 0
2002-02-26 01:00 | -11.1 | 12.02 | -18.3 | -0.94 | 52 | 986 | -12.4645 | 9.5639 | -9.248 | 3.71 | 52.98 | 0
2002-02-26 02:00 | -11.7 | 10.94 | -19.4 | -2.92 | 49 | 986 | -13.0908 | 8.4365 | -10.06 | 3.362 | 54.06 | 0
2002-02-26 03:00 | -12.2 | 10.04 | -19.4 | -2.92 | 51 | 986 | -13.4886 | 7.7205 | -10.57 | 3.142 | 54.96 | 0
2002-02-26 04:00 | -12.8 | 8.96 | -20.6 | -5.08 | 48 | 985 | -14.1114 | 6.5994 | -11.36 | 2.803 | 56.04 | 0
2002-02-26 05:00 | -13.3 | 8.06 | -20 | -4 | 53 | 985 | -14.4414 | 6.0055 | -11.78 | 2.622 | 56.94 | 0
2002-02-26 06:00 | -13.3 | 8.06 | -18.9 | -2.02 | 59 | 987 | -14.2927 | 6.2732 | -11.6 | 2.699 | 56.94 | 0
2002-02-26 07:00 | -13.9 | 6.98 | -18.3 | -0.94 | 66 | 986 | -14.687 | 5.5635 | -12.1 | 2.485 | 58.02 | 0
2002-02-26 08:00 | -13.3 | 8.06 | -17.8 | -0.04 | 66 | 986 | -14.1225 | 6.5795 | -11.39 | 2.791 | 56.94 | 0
2002-02-26 09:00 | -12.2 | 10.04 | -18.9 | -2.02 | 54 | 987 | -13.4078 | 7.8659 | -10.47 | 3.184 | 54.96 | 0
2002-02-26 10:00 | -10.6 | 12.92 | -18.9 | -2.02 | 47 | 987 | -12.1614 | 10.1096 | -8.851 | 3.881 | 52.08 | 0
2002-02-26 11:00 | -10 | 14 | -18.9 | -2.02 | 44 | 987 | -11.7213 | 10.9017 | -8.27 | 4.131 | 51 | 0
2002-02-26 12:00 | -8.9 | 15.98 | -18.9 | -2.02 | 40 | 986 | -10.8916 | 12.3951 | -7.156 | 4.609 | 49.02 | 0
2002-02-26 13:00 | -7.2 | 19.04 | -18.3 | -0.94 | 37 | 986 | -9.5419 | 14.8246 | -5.312 | 5.402 | 45.96 | 0
2002-02-26 14:00 | -6.1 | 21.02 | -17.8 | -0.04 | 35 | 985 | -8.6964 | 16.3465 | -4.124 | 5.913 | 43.98 | 0
2002-02-26 15:00 | -6.1 | 21.02 | -17.8 | -0.04 | 35 | 984 | -8.6983 | 16.3431 | -4.122 | 5.914 | 43.98 | 0
2002-02-26 16:00 | -6.1 | 21.02 | -18.3 | -0.94 | 33 | 984 | -8.781 | 16.1943 | -4.237 | 5.864 | 43.98 | 0
2002-02-26 17:00 | -7.2 | 19.04 | -17.8 | -0.04 | 38 | 984 | -9.5071 | 14.8873 | -5.256 | 5.426 | 45.96 | 0
2002-02-26 18:00 | -7.8 | 17.96 | -18.9 | -2.02 | 36 | 984 | -10.0924 | 13.8337 | -6.061 | 5.08 | 47.04 | 0
2002-02-26 19:00 | -8.9 | 15.98 | -18.3 | -0.94 | 42 | 984 | -10.8267 | 12.512 | -7.063 | 4.65 | 49.02 | 0
2002-02-26 20:00 | -8.9 | 15.98 | -18.3 | -0.94 | 42 | 983 | -10.8281 | 12.5094 | -7.061 | 4.65 | 49.02 | 0
2002-02-26 21:00 | -9.4 | 15.08 | -18.3 | -0.94 | 44 | 983 | -11.1987 | 11.8424 | -7.56 | 4.436 | 49.92 | 0
2002-02-26 22:00 | -10 | 14 | -17.8 | -0.04 | 49 | 982 | -11.571 | 11.1723 | -8.056 | 4.223 | 51 | 0
2002-02-26 23:00 | -10.6 | 12.92 | -17.2 | 1.04 | 55 | 982 | -11.9275 | 10.5306 | -8.532 | 4.018 | 52.08 | 0
37314 | -11.1 | 12.02 | -17.2 | 1.04 | 57 | 982 | -12.3244 | 9.8161 | -9.055 | 3.793 | 52.98 | 0
2002-02-27 01:00 | -11.7 | 10.94 | -17.2 | 1.04 | 60 | 982 | -12.7909 | 8.9763 | -9.664 | 3.531 | 54.06 | 0
2002-02-27 02:00 | -12.8 | 8.96 | -17.2 | 1.04 | 67 | 982 | -13.6304 | 7.4653 | -10.75 | 3.065 | 56.04 | 0
2002-02-27 03:00 | -13.3 | 8.06 | -17.2 | 1.04 | 70 | 981 | -14.028 | 6.7496 | -11.25 | 2.847 | 56.94 | 0
2002-02-27 04:00 | -13.3 | 8.06 | -17.2 | 1.04 | 70 | 981 | -14.028 | 6.7496 | -11.25 | 2.847 | 56.94 | 0
2002-02-27 05:00 | -15.6 | 3.92 | -18.9 | -2.02 | 73 | 979 | -16.1522 | 2.9261 | -13.9 | 1.71 | 61.08 | 0
2002-02-27 06:00 | -15 | 5 | -18.3 | -0.94 | 73 | 981 | -15.577 | 3.9613 | -13.2 | 2.013 | 60 | 0
2002-02-27 07:00 | -15 | 5 | -18.3 | -0.94 | 73 | 980 | -15.5775 | 3.9605 | -13.19 | 2.014 | 60 | 0
2002-02-27 08:00 | -13.9 | 6.98 | -17.2 | 1.04 | 74 | 981 | -14.5032 | 5.8942 | -11.86 | 2.588 | 58.02 | 0
2002-02-27 09:00 | -10.6 | 12.92 | -15.6 | 3.92 | 63 | 982 | -11.6887 | 10.9604 | -8.221 | 4.152 | 52.08 | 0
2002-02-27 10:00 | -8.3 | 17.06 | -15.6 | 3.92 | 52 | 982 | -9.9551 | 14.0809 | -5.875 | 5.16 | 47.94 | 0
2002-02-27 11:00 | -6.7 | 19.94 | -16.7 | 1.94 | 41 | 982 | -8.967 | 15.8594 | -4.495 | 5.753 | 45.06 | 0
2002-02-27 12:00 | -4.4 | 24.08 | -17.2 | 1.04 | 32 | 981 | -7.4308 | 18.6246 | -2.286 | 6.703 | 40.92 | 0
2002-02-27 13:00 | -1.7 | 28.94 | -18.3 | -0.94 | 23 | 980 | -5.7515 | 21.6473 | 0.2264 | 7.783 | 36.06 | 0
2002-02-27 14:00 | -0.6 | 30.92 | -19.4 | -2.92 | 19 | 979 | -5.154 | 22.7227 | 1.152 | 8.181 | 34.08 | 0
2002-02-27 15:00 | 1.1 | 33.98 | -20 | -4 | 16 | 978 | -4.1192 | 24.5854 | 2.785 | 8.884 | 31.02 | 0
2002-02-27 16:00 | 1.1 | 33.98 | -17.2 | 1.04 | 20 | 978 | -3.8549 | 25.0612 | 3.206 | 9.064 | 31.02 | 0
2002-02-27 17:00 | 1.1 | 33.98 | -15.6 | 3.92 | 24 | 977 | -3.5956 | 25.5279 | 3.629 | 9.246 | 31.02 | 0
2002-02-27 18:00 | 0 | 32 | -14.4 | 6.08 | 29 | 976 | -4.0967 | 24.6259 | 2.828 | 8.902 | 33 | 0
2002-02-27 19:00 | -1.1 | 30.02 | -13.9 | 6.98 | 33 | 977 | -4.724 | 23.4968 | 1.826 | 8.471 | 34.98 | 0
2002-02-27 20:00 | -2.2 | 28.04 | -13.3 | 8.06 | 38 | 976 | -5.342 | 22.3844 | 0.8692 | 8.06 | 36.96 | 0
2002-02-27 21:00 | -2.8 | 26.96 | -12.8 | 8.96 | 42 | 976 | -5.6318 | 21.8627 | 0.4218 | 7.867 | 38.04 | 0
2002-02-27 22:00 | -3.3 | 26.06 | -12.2 | 10.04 | 46 | 976 | -5.8543 | 21.4622 | 0.08009 | 7.72 | 38.94 | 0
2002-02-27 23:00 | -3.9 | 24.98 | -12.2 | 10.04 | 48 | 975 | -6.2736 | 20.7076 | -0.5493 | 7.45 | 40.02 | 0
37315 | -4.4 | 24.08 | -11.7 | 10.94 | 53 | 975 | -6.4764 | 20.3425 | -0.8565 | 7.318 | 40.92 | 0
2002-02-28 01:00 | -3.3 | 26.06 | -10 | 14 | 56 | 975 | -5.3683 | 22.337 | 0.8254 | 8.041 | 38.94 | 0
2002-02-28 02:00 | -3.9 | 24.98 | -9.4 | 15.08 | 62 | 975 | -5.6187 | 21.8863 | 0.4376 | 7.874 | 40.02 | 0
2002-02-28 03:00 | -4.4 | 24.08 | -9.4 | 15.08 | 65 | 975 | -5.9347 | 21.3175 | -0.04595 | 7.666 | 40.92 | 0
2002-02-28 04:00 | -8.3 | 17.06 | -11.1 | 12.02 | 78 | 974 | -9.0549 | 15.7013 | -4.604 | 5.707 | 47.94 | 0
2002-02-28 05:00 | -6.1 | 21.02 | -8.9 | 15.98 | 78 | 974 | -6.966 | 19.4612 | -1.593 | 7.001 | 43.98 | 0
2002-02-28 06:00 | -5.6 | 21.92 | -8.3 | 17.06 | 79 | 974 | -6.4514 | 20.3875 | -0.8265 | 7.331 | 43.08 | 0
2002-02-28 07:00 | -7.2 | 19.04 | -9.4 | 15.08 | 82 | 974 | -7.8609 | 17.8503 | -2.904 | 6.438 | 45.96 | 0
2002-02-28 08:00 | -6.7 | 19.94 | -9.4 | 15.08 | 79 | 975 | -7.4959 | 18.5074 | -2.377 | 6.664 | 45.06 | 0
2002-02-28 09:00 | -2.8 | 26.96 | -7.8 | 17.96 | 65 | 975 | -4.4817 | 23.933 | 2.206 | 8.634 | 38.04 | 0
2002-02-28 10:00 | 0 | 32 | -7.2 | 19.04 | 54 | 975 | -2.5945 | 27.3299 | 5.279 | 9.956 | 33 | 0
2002-02-28 11:00 | 2.2 | 35.96 | -8.3 | 17.06 | 42 | 975 | -1.5781 | 29.1594 | 7.009 | 10.7 | 29.04 | 0
2002-02-28 12:00 | 3.9 | 39.02 | -10 | 14 | 32 | 974 | -0.98579 | 30.2256 | 8.052 | 11.15 | 25.98 | 0
2002-02-28 13:00 | 4.4 | 39.92 | -10 | 14 | 31 | 974 | -0.69258 | 30.7534 | 8.571 | 11.37 | 25.08 | 0
2002-02-28 14:00 | 5 | 41 | -10 | 14 | 30 | 974 | -0.3324 | 31.4017 | 9.214 | 11.65 | 24 | 0
2002-02-28 15:00 | 5.6 | 42.08 | -9.4 | 15.08 | 30 | 974 | 0.13039 | 32.2347 | 9.998 | 11.98 | 22.92 | 0
2002-02-28 16:00 | 6.7 | 44.06 | -10 | 14 | 26 | 973 | 0.6028 | 33.085 | 10.83 | 12.34 | 20.94 | 0
2002-02-28 17:00 | 5.6 | 42.08 | -10 | 14 | 29 | 973 | 0.042306 | 32.0762 | 9.857 | 11.92 | 22.92 | 0
2002-02-28 18:00 | 3.9 | 39.02 | -10 | 14 | 32 | 972 | -0.99159 | 30.2151 | 8.061 | 11.15 | 25.98 | 0
2002-02-28 19:00 | 2.2 | 35.96 | -10 | 14 | 36 | 973 | -1.9848 | 28.4273 | 6.331 | 10.41 | 29.04 | 0
2002-02-28 20:00 | 1.7 | 35.06 | -9.4 | 15.08 | 40 | 974 | -2.1033 | 28.214 | 6.119 | 10.32 | 29.94 | 0
2002-02-28 21:00 | 1.7 | 35.06 | -8.9 | 15.98 | 41 | 975 | -2.0358 | 28.3355 | 6.225 | 10.36 | 29.94 | 0
2002-02-28 22:00 | 3 | 37.4 | -6.2 | 20.84 | 49 | 975 | -0.47437 | 31.1461 | 8.948 | 11.53 | 27.6 | 0
2002-02-28 23:00 | 4.4 | 39.92 | -3.6 | 25.52 | 49 | 975 | 0.70049 | 33.2609 | 10.98 | 12.41 | 25.08 | 0
37316 | 5.7 | 42.26 | -1 | 30.2 | 52 | 976 | 2.0341 | 35.6613 | 13.35 | 13.43 | 22.74 | 0
1991-03-01 01:00 | 7.1 | 44.78 | 1.6 | 34.88 | 86 | 955 | 6.0031 | 42.8056 | 21.4 | 16.89 | 20.22 | 0
1991-03-01 02:00 | 8.4 | 47.12 | 4.2 | 39.56 | 93 | 954 | 7.8299 | 46.0937 | 25.35 | 18.59 | 17.88 | 0
1991-03-01 03:00 | 9.8 | 49.64 | 6.8 | 44.24 | 93 | 952 | 9.2009 | 48.5616 | 28.51 | 19.94 | 15.36 | 0
1991-03-01 04:00 | 11.1 | 51.98 | 9.4 | 48.92 | 89 | 951 | 10.1105 | 50.1988 | 30.68 | 20.88 | 13.02 | 0
1991-03-01 05:00 | 11.7 | 53.06 | 9.4 | 48.92 | 86 | 950 | 10.409 | 50.7362 | 31.42 | 21.2 | 11.94 | 0
1991-03-01 06:00 | 13.3 | 55.94 | 0 | 32 | 40 | 950 | 6.9744 | 44.5539 | 23.48 | 17.78 | 9.06 | 0
1991-03-01 07:00 | 12.8 | 55.04 | 0 | 32 | 41 | 950 | 6.6992 | 44.0586 | 22.9 | 17.53 | 9.96 | 0
1991-03-01 08:00 | 12.8 | 55.04 | 0 | 32 | 41 | 950 | 6.6992 | 44.0586 | 22.9 | 17.53 | 9.96 | 0
1991-03-01 09:00 | 13.9 | 57.02 | 0 | 32 | 38 | 950 | 7.2003 | 44.9606 | 23.97 | 17.99 | 7.98 | 0
1991-03-01 10:00 | 15 | 59 | 11.7 | 53.06 | 81 | 950 | 13.0422 | 55.476 | 38.14 | 24.08 | 6 | 0
1991-03-01 11:00 | 16.1 | 60.98 | 12.2 | 53.96 | 78 | 949 | 13.7444 | 56.74 | 40.07 | 24.91 | 4.02 | 0
1991-03-01 12:00 | 15 | 59 | 12.2 | 53.96 | 83 | 949 | 13.2541 | 55.8575 | 38.75 | 24.34 | 6 | 0
1991-03-01 13:00 | 15 | 59 | 12.8 | 55.04 | 87 | 948 | 13.6743 | 56.6137 | 39.93 | 24.85 | 6 | 0
1991-03-01 14:00 | 14.4 | 57.92 | 12.8 | 55.04 | 90 | 947 | 13.4031 | 56.1255 | 39.22 | 24.55 | 7.08 | 0
1991-03-01 15:00 | 13.3 | 55.94 | 12.2 | 53.96 | 93 | 947 | 12.6282 | 54.7308 | 37.15 | 23.66 | 9.06 | 0
1991-03-01 16:00 | 6.1 | 42.98 | 4.4 | 39.92 | 89 | 949 | 5.2706 | 41.4872 | 19.98 | 16.28 | 22.02 | 0
1991-03-01 17:00 | 3.3 | 37.94 | 1.7 | 35.06 | 89 | 950 | 2.5589 | 36.606 | 14.65 | 13.99 | 27.06 | 0
1991-03-01 18:00 | 1.7 | 35.06 | 0 | 32 | 88 | 951 | 0.94471 | 33.7005 | 11.68 | 12.71 | 29.94 | 0
1991-03-01 19:00 | 0.6 | 33.08 | -1.1 | 30.02 | 87 | 953 | -0.19186 | 31.6547 | 9.68 | 11.85 | 31.92 | 0
1991-03-01 20:00 | -1.1 | 30.02 | -2.8 | 26.96 | 87 | 955 | -1.7809 | 28.7945 | 6.829 | 10.62 | 34.98 | 0
1991-03-01 21:00 | -1.7 | 28.94 | -3.9 | 24.98 | 83 | 956 | -2.5655 | 27.3821 | 5.478 | 10.04 | 36.06 | 0
1991-03-01 22:00 | -2.2 | 28.04 | -4.4 | 24.08 | 83 | 957 | -3.0424 | 26.5238 | 4.67 | 9.694 | 36.96 | 0
1991-03-01 23:00 | -2.8 | 26.96 | -4.4 | 24.08 | 87 | 958 | -3.4214 | 25.8414 | 4.034 | 9.42 | 38.04 | 0
33299 | -3.3 | 26.06 | -5.6 | 21.92 | 82 | 959 | -4.1397 | 24.5485 | 2.859 | 8.915 | 38.94 | 0
1991-03-02 01:00 | -3.9 | 24.98 | -6.7 | 19.94 | 79 | 960 | -4.8487 | 23.2723 | 1.725 | 8.428 | 40.02 | 0
1991-03-02 02:00 | -4.4 | 24.08 | -6.7 | 19.94 | 82 | 962 | -5.1878 | 22.662 | 1.179 | 8.193 | 40.92 | 0
1991-03-02 03:00 | -5 | 23 | -7.8 | 17.96 | 79 | 962 | -5.8894 | 21.3991 | 0.09701 | 7.728 | 42 | 0
1991-03-02 04:00 | -6.1 | 21.02 | -8.9 | 15.98 | 78 | 962 | -6.9733 | 19.448 | -1.536 | 7.026 | 43.98 | 0
1991-03-02 05:00 | -6.7 | 19.94 | -9.4 | 15.08 | 79 | 964 | -7.5022 | 18.4961 | -2.327 | 6.685 | 45.06 | 0
1991-03-02 06:00 | -7.2 | 19.04 | -10.6 | 12.92 | 74 | 965 | -8.1646 | 17.3038 | -3.292 | 6.271 | 45.96 | 0
1991-03-02 07:00 | -7.8 | 17.96 | -10.6 | 12.92 | 78 | 966 | -8.5839 | 16.5489 | -3.9 | 6.009 | 47.04 | 0
1991-03-02 08:00 | -8.3 | 17.06 | -11.1 | 12.02 | 78 | 967 | -9.0588 | 15.6942 | -4.577 | 5.718 | 47.94 | 0
1991-03-02 09:00 | -8.3 | 17.06 | -11.1 | 12.02 | 78 | 968 | -9.0582 | 15.6952 | -4.581 | 5.717 | 47.94 | 0
1991-03-02 10:00 | -8.3 | 17.06 | -11.1 | 12.02 | 78 | 968 | -9.0582 | 15.6952 | -4.581 | 5.717 | 47.94 | 0
1991-03-02 11:00 | -7.8 | 17.96 | -10.6 | 12.92 | 78 | 969 | -8.5822 | 16.552 | -3.912 | 6.004 | 47.04 | 0
1991-03-02 12:00 | -6.7 | 19.94 | -9.4 | 15.08 | 79 | 969 | -7.4993 | 18.5012 | -2.35 | 6.676 | 45.06 | 0
1991-03-02 13:00 | -5.6 | 21.92 | -8.3 | 17.06 | 79 | 970 | -6.4537 | 20.3833 | -0.8066 | 7.339 | 43.08 | 0
1991-03-02 14:00 | -5 | 23 | -7.8 | 17.96 | 79 | 970 | -5.8845 | 21.4079 | 0.05458 | 7.709 | 42 | 0
1991-03-02 15:00 | -4.4 | 24.08 | -7.2 | 19.04 | 79 | 971 | -5.3153 | 22.4325 | 0.9228 | 8.083 | 40.92 | 0
1991-03-02 16:00 | -4.4 | 24.08 | -7.8 | 17.96 | 75 | 971 | -5.4923 | 22.1138 | 0.6511 | 7.966 | 40.92 | 0
1991-03-02 17:00 | -3.9 | 24.98 | -7.8 | 17.96 | 71 | 972 | -5.2065 | 22.6282 | 1.088 | 8.154 | 40.02 | 0
1991-03-02 18:00 | -4.4 | 24.08 | -8.3 | 17.06 | 71 | 972 | -5.6694 | 21.795 | 0.3745 | 7.847 | 40.92 | 0
1991-03-02 19:00 | -4.4 | 24.08 | -9.4 | 15.08 | 65 | 973 | -5.9368 | 21.3138 | -0.03692 | 7.67 | 40.92 | 0
1991-03-02 20:00 | -4.4 | 24.08 | -9.4 | 15.08 | 65 | 974 | -5.9357 | 21.3157 | -0.04144 | 7.668 | 40.92 | 0
1991-03-02 21:00 | -5.6 | 21.92 | -10.6 | 12.92 | 65 | 974 | -7.03 | 19.3459 | -1.681 | 6.963 | 43.08 | 0
1991-03-02 22:00 | -6.7 | 19.94 | -10 | 14 | 75 | 974 | -7.6501 | 18.2299 | -2.594 | 6.571 | 45.06 | 0
1991-03-02 23:00 | -7.2 | 19.04 | -12.2 | 10.04 | 64 | 974 | -8.5332 | 16.6403 | -3.858 | 6.027 | 45.96 | 0
33300 | -7.2 | 19.04 | -13.3 | 8.06 | 58 | 974 | -8.7598 | 16.2324 | -4.176 | 5.89 | 45.96 | 0
1991-03-03 01:00 | -7.8 | 17.96 | -11.7 | 10.94 | 71 | 975 | -8.8298 | 16.1064 | -4.288 | 5.843 | 47.04 | 0
1991-03-03 02:00 | -7.2 | 19.04 | -11.7 | 10.94 | 67 | 974 | -8.4203 | 16.8434 | -3.699 | 6.096 | 45.96 | 0
1991-03-03 03:00 | -7.8 | 17.96 | -11.7 | 10.94 | 71 | 974 | -8.8305 | 16.1051 | -4.284 | 5.844 | 47.04 | 0
1991-03-03 04:00 | -6.7 | 19.94 | -11.1 | 12.02 | 68 | 974 | -7.9203 | 17.7434 | -2.982 | 6.404 | 45.06 | 0
1991-03-03 05:00 | -6.7 | 19.94 | -11.1 | 12.02 | 68 | 975 | -7.9195 | 17.7449 | -2.986 | 6.402 | 45.06 | 0
1991-03-03 06:00 | -6.1 | 21.02 | -10.6 | 12.92 | 67 | 975 | -7.4056 | 18.6699 | -2.239 | 6.723 | 43.98 | 0
1991-03-03 07:00 | -6.1 | 21.02 | -10.6 | 12.92 | 67 | 975 | -7.4056 | 18.6699 | -2.239 | 6.723 | 43.98 | 0
1991-03-03 08:00 | -5.6 | 21.92 | -10 | 14 | 68 | 974 | -6.9053 | 19.5705 | -1.498 | 7.042 | 43.08 | 0
1991-03-03 09:00 | -5 | 23 | -10 | 14 | 65 | 975 | -6.4814 | 20.3335 | -0.8704 | 7.312 | 42 | 0
1991-03-03 10:00 | -3.9 | 24.98 | -10 | 14 | 59 | 975 | -5.758 | 21.6355 | 0.226 | 7.783 | 40.02 | 0
1991-03-03 11:00 | -3.3 | 26.06 | -9.4 | 15.08 | 59 | 974 | -5.2246 | 22.5957 | 1.053 | 8.139 | 38.94 | 0
1991-03-03 12:00 | -1.7 | 28.94 | -8.9 | 15.98 | 54 | 974 | -4.0703 | 24.6734 | 2.872 | 8.921 | 36.06 | 0
1991-03-03 13:00 | 0.6 | 33.08 | -8.3 | 17.06 | 47 | 973 | -2.5377 | 27.4322 | 5.393 | 10 | 31.92 | 0
1991-03-03 14:00 | 2.8 | 37.04 | -7.8 | 17.96 | 42 | 971 | -1.1185 | 29.9867 | 7.845 | 11.06 | 27.96 | 0
1991-03-03 15:00 | 3.9 | 39.02 | -6.1 | 21.02 | 45 | 971 | -0.050088 | 31.9098 | 9.754 | 11.88 | 25.98 | 0
1991-03-03 16:00 | 5 | 41 | -6.7 | 19.94 | 40 | 970 | 0.4744 | 32.8539 | 10.64 | 12.26 | 24 | 0
1991-03-03 17:00 | 5.6 | 42.08 | -6.1 | 21.02 | 40 | 970 | 0.95582 | 33.7205 | 11.48 | 12.62 | 22.92 | 0
1991-03-03 18:00 | 3.3 | 37.94 | -4.4 | 24.08 | 55 | 970 | 0.19962 | 32.3593 | 10.16 | 12.05 | 27.06 | 0
1991-03-03 19:00 | -0.6 | 30.92 | -4.4 | 24.08 | 73 | 971 | -2.0544 | 28.302 | 6.22 | 10.36 | 34.08 | 0
1991-03-03 20:00 | 0 | 32 | -3.9 | 24.98 | 72 | 970 | -1.5577 | 29.1961 | 7.083 | 10.73 | 33 | 0
1991-03-03 21:00 | -1.7 | 28.94 | -4.4 | 24.08 | 80 | 970 | -2.7118 | 27.1188 | 5.117 | 9.886 | 36.06 | 0
1991-03-03 22:00 | -1.7 | 28.94 | -3.9 | 24.98 | 83 | 970 | -2.5579 | 27.3957 | 5.374 | 9.996 | 36.06 | 0
1991-03-03 23:00 | -2.2 | 28.04 | -5 | 23 | 79 | 969 | -3.2359 | 26.1754 | 4.255 | 9.515 | 36.96 | 0
33301 | -2.8 | 26.96 | -6.1 | 21.02 | 76 | 970 | -3.9477 | 24.8942 | 3.09 | 9.014 | 38.04 | 0
1991-03-04 01:00 | -2.8 | 26.96 | -6.1 | 21.02 | 76 | 969 | -3.9484 | 24.8929 | 3.096 | 9.017 | 38.04 | 0
1991-03-04 02:00 | -2.2 | 28.04 | -5.6 | 21.92 | 75 | 968 | -3.4378 | 25.812 | 3.933 | 9.377 | 36.96 | 0
1991-03-04 03:00 | -2.8 | 26.96 | -5.6 | 21.92 | 79 | 967 | -3.8039 | 25.1529 | 3.343 | 9.123 | 38.04 | 0
1991-03-04 04:00 | -1.1 | 30.02 | -4.4 | 24.08 | 76 | 967 | -2.3595 | 27.7528 | 5.735 | 10.15 | 34.98 | 0
1991-03-04 05:00 | -0.6 | 30.92 | -3.3 | 26.06 | 80 | 966 | -1.674 | 28.9869 | 6.916 | 10.66 | 34.08 | 0
1991-03-04 06:00 | 0 | 32 | -3.3 | 26.06 | 76 | 965 | -1.3342 | 29.5984 | 7.518 | 10.92 | 33 | 0
1991-03-04 07:00 | 0 | 32 | -3.9 | 24.98 | 72 | 964 | -1.5634 | 29.1859 | 7.128 | 10.75 | 33 | 0
1991-03-04 08:00 | 1.1 | 33.98 | -3.9 | 24.98 | 67 | 964 | -0.91693 | 30.3495 | 8.264 | 11.24 | 31.02 | 0
1991-03-04 09:00 | 1.7 | 35.06 | -2.8 | 26.96 | 70 | 963 | -0.21677 | 31.6098 | 9.532 | 11.78 | 29.94 | 0
1991-03-04 10:00 | 6.1 | 42.98 | -0.6 | 30.92 | 62 | 963 | 3.163 | 37.6934 | 15.61 | 14.4 | 22.02 | 0
1991-03-04 11:00 | 10.6 | 51.08 | 0.6 | 33.08 | 50 | 962 | 5.9246 | 42.6642 | 21.08 | 16.75 | 13.92 | 0
1991-03-04 12:00 | 14.4 | 57.92 | 1.7 | 35.06 | 42 | 962 | 8.1119 | 46.6014 | 25.75 | 18.76 | 7.08 | 0
1991-03-04 13:00 | 17.8 | 64.04 | 2.2 | 35.96 | 35 | 961 | 9.801 | 49.6418 | 29.61 | 20.42 | 0.96 | 0
1991-03-04 14:00 | 20 | 68 | 2.2 | 35.96 | 31 | 961 | 10.8188 | 51.4738 | 32.03 | 21.46 | 0 | 3
1991-03-04 15:00 | 20.6 | 69.08 | 2.8 | 37.04 | 31 | 961 | 11.2515 | 52.2527 | 33.09 | 21.91 | 0 | 4.08
1991-03-04 16:00 | 21.7 | 71.06 | 2.8 | 37.04 | 29 | 960 | 11.7023 | 53.0641 | 34.23 | 22.4 | 0 | 6.06
1991-03-04 17:00 | 21.1 | 69.98 | 3.9 | 39.02 | 32 | 960 | 11.7711 | 53.188 | 34.42 | 22.48 | 0 | 4.98
1991-03-04 18:00 | 18.3 | 64.94 | 4.4 | 39.92 | 40 | 960 | 10.8859 | 51.5947 | 32.25 | 21.55 | 0.06 | 0
1991-03-04 19:00 | 13.9 | 57.02 | 3.9 | 39.02 | 51 | 960 | 8.7613 | 47.7703 | 27.27 | 19.41 | 7.98 | 0
1991-03-04 20:00 | 11.7 | 53.06 | 3.3 | 37.94 | 56 | 960 | 7.4578 | 45.424 | 24.38 | 18.17 | 11.94 | 0
1991-03-04 21:00 | 9.4 | 48.92 | 2.8 | 37.04 | 63 | 960 | 6.151 | 43.0719 | 21.6 | 16.97 | 16.08 | 0
1991-03-04 22:00 | 7.8 | 46.04 | 2.8 | 37.04 | 71 | 959 | 5.4264 | 41.7676 | 20.13 | 16.34 | 18.96 | 0
1991-03-04 23:00 | 7.2 | 44.96 | 2.2 | 35.96 | 70 | 958 | 4.7958 | 40.6324 | 18.87 | 15.8 | 20.04 | 0
33302 | 6.1 | 42.98 | 1.7 | 35.06 | 73 | 957 | 4.0338 | 39.2609 | 17.38 | 15.16 | 22.02 | 0
1991-03-05 01:00 | 7.2 | 44.96 | 2.8 | 37.04 | 74 | 956 | 5.1248 | 41.2247 | 19.57 | 16.1 | 20.04 | 0
1991-03-05 02:00 | 8.9 | 48.02 | 3.3 | 37.94 | 68 | 955 | 6.1541 | 43.0774 | 21.7 | 17.01 | 16.98 | 0
1991-03-05 03:00 | 11.1 | 51.98 | 2.2 | 35.96 | 54 | 954 | 6.7305 | 44.1149 | 22.91 | 17.54 | 13.02 | 0
1991-03-05 04:00 | 10 | 50 | 1.1 | 33.98 | 54 | 952 | 5.7969 | 42.4344 | 20.99 | 16.71 | 15 | 0
1991-03-05 05:00 | 10 | 50 | 1.1 | 33.98 | 54 | 951 | 5.7947 | 42.4305 | 21 | 16.71 | 15 | 0
1991-03-05 06:00 | 10.6 | 51.08 | 1.1 | 33.98 | 52 | 950 | 6.0981 | 42.9766 | 21.64 | 16.99 | 13.92 | 0
1991-03-05 07:00 | 11.1 | 51.98 | 0.6 | 33.08 | 48 | 949 | 6.0986 | 42.9774 | 21.65 | 17 | 13.02 | 0
1991-03-05 08:00 | 11.7 | 53.06 | 1.1 | 33.98 | 48 | 949 | 6.5898 | 43.8616 | 22.69 | 17.44 | 11.94 | 0
1991-03-05 09:00 | 12.8 | 55.04 | 1.1 | 33.98 | 45 | 949 | 7.1516 | 44.8729 | 23.89 | 17.96 | 9.96 | 0
1991-03-05 10:00 | 13.9 | 57.02 | 1.7 | 35.06 | 44 | 948 | 7.9133 | 46.2439 | 25.58 | 18.68 | 7.98 | 0
1991-03-05 11:00 | 15 | 59 | 2.8 | 37.04 | 44 | 948 | 8.7894 | 47.8209 | 27.56 | 19.53 | 6 | 0
1991-03-05 12:00 | 17.2 | 62.96 | 2.2 | 35.96 | 36 | 948 | 9.4442 | 48.9996 | 29.05 | 20.18 | 2.04 | 0
1991-03-05 13:00 | 20 | 68 | 3.9 | 39.02 | 35 | 946 | 11.3856 | 52.494 | 33.8 | 22.22 | 0 | 3
1991-03-05 14:00 | 22.2 | 71.96 | 3.3 | 37.94 | 29 | 946 | 11.995 | 53.591 | 35.32 | 22.87 | 0 | 6.96
1991-03-05 15:00 | 21.1 | 69.98 | 4.4 | 39.92 | 33 | 945 | 11.8747 | 53.3744 | 35.05 | 22.76 | 0 | 4.98
1991-03-05 16:00 | 20.6 | 69.08 | 5 | 41 | 36 | 946 | 11.9902 | 53.5824 | 35.34 | 22.88 | 0 | 4.08
1991-03-05 17:00 | 18.3 | 64.94 | 7.2 | 44.96 | 48 | 946 | 11.957 | 53.5226 | 35.3 | 22.86 | 0.06 | 0
1991-03-05 18:00 | 17.2 | 62.96 | 5.6 | 42.08 | 46 | 947 | 10.8016 | 51.4429 | 32.36 | 21.6 | 2.04 | 0
1991-03-05 19:00 | 13.9 | 57.02 | 5.6 | 42.08 | 57 | 949 | 9.4183 | 48.9529 | 29.02 | 20.16 | 7.98 | 0
1991-03-05 20:00 | 11.7 | 53.06 | 3.9 | 39.02 | 59 | 950 | 7.7475 | 45.9455 | 25.2 | 18.52 | 11.94 | 0
1991-03-05 21:00 | 7.2 | 44.96 | 2.2 | 35.96 | 70 | 953 | 4.7893 | 40.6208 | 18.93 | 15.83 | 20.04 | 0
1991-03-05 22:00 | 5 | 41 | 0 | 32 | 70 | 955 | 2.7936 | 37.0285 | 15.02 | 14.15 | 24 | 0
1991-03-05 23:00 | 2.8 | 37.04 | -1.7 | 28.94 | 71 | 955 | 0.85867 | 33.5456 | 11.48 | 12.62 | 27.96 | 0
33303 | 1.1 | 33.98 | -4.4 | 24.08 | 64 | 956 | -1.1096 | 30.0028 | 7.999 | 11.13 | 31.02 | 0
1991-03-06 01:00 | 1.1 | 33.98 | -4.4 | 24.08 | 64 | 958 | -1.1069 | 30.0075 | 7.985 | 11.12 | 31.02 | 0
1991-03-06 02:00 | 1.1 | 33.98 | -4.4 | 24.08 | 64 | 958 | -1.1069 | 30.0075 | 7.985 | 11.12 | 31.02 | 0
1991-03-06 03:00 | 0.6 | 33.08 | -5 | 23 | 63 | 959 | -1.5924 | 29.1336 | 7.124 | 10.75 | 31.92 | 0
1991-03-06 04:00 | 0 | 32 | -5.6 | 21.92 | 62 | 960 | -2.1471 | 28.1352 | 6.159 | 10.33 | 33 | 0
1991-03-06 05:00 | -0.6 | 30.92 | -6.1 | 21.02 | 63 | 961 | -2.6235 | 27.2777 | 5.343 | 9.983 | 34.08 | 0
1991-03-06 06:00 | -0.6 | 30.92 | -5.6 | 21.92 | 66 | 962 | -2.4533 | 27.5841 | 5.621 | 10.1 | 34.08 | 0
1991-03-06 07:00 | -1.7 | 28.94 | -6.1 | 21.02 | 69 | 963 | -3.2893 | 26.0792 | 4.217 | 9.499 | 36.06 | 0
1991-03-06 08:00 | -1.1 | 30.02 | -6.1 | 21.02 | 66 | 964 | -2.903 | 26.7745 | 4.85 | 9.771 | 34.98 | 0
1991-03-06 09:00 | -0.6 | 30.92 | -7.2 | 19.04 | 57 | 965 | -2.9584 | 26.6749 | 4.753 | 9.729 | 34.08 | 0
1991-03-06 10:00 | 1.7 | 35.06 | -7.2 | 19.04 | 48 | 966 | -1.6013 | 29.1177 | 7.048 | 10.72 | 29.94 | 0
1991-03-06 11:00 | 3.3 | 37.94 | -8.9 | 15.98 | 37 | 966 | -1.0954 | 30.0282 | 7.934 | 11.1 | 27.06 | 0
1991-03-06 12:00 | 3.9 | 39.02 | -8.9 | 15.98 | 35 | 967 | -0.78492 | 30.5871 | 8.473 | 11.33 | 25.98 | 0
1991-03-06 13:00 | 5.6 | 42.08 | -10.6 | 12.92 | 27 | 967 | -0.16344 | 31.7058 | 9.589 | 11.81 | 22.92 | 0
1991-03-06 14:00 | 5.6 | 42.08 | -10.6 | 12.92 | 27 | 967 | -0.16344 | 31.7058 | 9.589 | 11.81 | 22.92 | 0
1991-03-06 15:00 | 6.1 | 42.98 | -10 | 14 | 28 | 967 | 0.31233 | 32.5622 | 10.39 | 12.15 | 22.02 | 0
1991-03-06 16:00 | 6.1 | 42.98 | -11.1 | 12.02 | 25 | 968 | 0.052426 | 32.0944 | 9.925 | 11.95 | 22.02 | 0
1991-03-06 17:00 | 5.6 | 42.08 | -11.1 | 12.02 | 26 | 969 | -0.23783 | 31.5719 | 9.434 | 11.74 | 22.92 | 0
1991-03-06 18:00 | 3.9 | 39.02 | -11.1 | 12.02 | 29 | 970 | -1.2198 | 29.8044 | 7.68 | 10.99 | 25.98 | 0
1991-03-06 19:00 | 0 | 32 | -10 | 14 | 43 | 970 | -3.2585 | 26.1347 | 4.223 | 9.501 | 33 | 0
1991-03-06 20:00 | -1.1 | 30.02 | -9.4 | 15.08 | 49 | 971 | -3.832 | 25.1025 | 3.279 | 9.096 | 34.98 | 0
1991-03-06 21:00 | -1.7 | 28.94 | -9.4 | 15.08 | 52 | 972 | -4.1806 | 24.4749 | 2.711 | 8.852 | 36.06 | 0
1991-03-06 22:00 | -4.4 | 24.08 | -8.3 | 17.06 | 71 | 972 | -5.6694 | 21.795 | 0.3745 | 7.847 | 40.92 | 0
1991-03-06 23:00 | -3.9 | 24.98 | -9.4 | 15.08 | 62 | 972 | -5.6222 | 21.8801 | 0.4511 | 7.88 | 40.02 | 0
33304 | -6.1 | 21.02 | -8.3 | 17.06 | 83 | 973 | -6.7679 | 19.8179 | -1.295 | 7.129 | 43.98 | 0
1991-03-07 01:00 | -5.6 | 21.92 | -8.3 | 17.06 | 79 | 973 | -6.452 | 20.3865 | -0.8215 | 7.333 | 43.08 | 0
1991-03-07 02:00 | -6.1 | 21.02 | -8.9 | 15.98 | 78 | 973 | -6.9666 | 19.4602 | -1.588 | 7.003 | 43.98 | 0
1991-03-07 03:00 | -6.7 | 19.94 | -9.4 | 15.08 | 79 | 973 | -7.497 | 18.5053 | -2.368 | 6.668 | 45.06 | 0
1991-03-07 04:00 | -5.6 | 21.92 | -9.4 | 15.08 | 72 | 973 | -6.7404 | 19.8673 | -1.249 | 7.149 | 43.08 | 0
1991-03-07 05:00 | -5.6 | 21.92 | -8.9 | 15.98 | 75 | 973 | -6.6165 | 20.0903 | -1.066 | 7.228 | 43.08 | 0
1991-03-07 06:00 | -6.7 | 19.94 | -9.4 | 15.08 | 79 | 974 | -7.4965 | 18.5063 | -2.373 | 6.666 | 45.06 | 0
1991-03-07 07:00 | -6.7 | 19.94 | -9.4 | 15.08 | 79 | 974 | -7.4965 | 18.5063 | -2.373 | 6.666 | 45.06 | 0
1991-03-07 08:00 | -5 | 23 | -8.3 | 17.06 | 75 | 975 | -6.0519 | 21.1066 | -0.2285 | 7.588 | 42 | 0
1991-03-07 09:00 | -2.2 | 28.04 | -7.2 | 19.04 | 65 | 975 | -3.9385 | 24.9108 | 3.072 | 9.007 | 36.96 | 0
1991-03-07 10:00 | 0 | 32 | -6.7 | 19.94 | 57 | 975 | -2.4185 | 27.6467 | 5.573 | 10.08 | 33 | 0
1991-03-07 11:00 | 2.8 | 37.04 | -7.2 | 19.04 | 44 | 975 | -0.97279 | 30.249 | 8.064 | 11.15 | 27.96 | 0
1991-03-07 12:00 | 5 | 41 | -6.7 | 19.94 | 40 | 974 | 0.48525 | 32.8734 | 10.61 | 12.25 | 24 | 0
1991-03-07 13:00 | 6.7 | 44.06 | -7.2 | 19.04 | 34 | 972 | 1.314 | 34.3652 | 12.1 | 12.89 | 20.94 | 0
1991-03-07 14:00 | 8.3 | 46.94 | -7.2 | 19.04 | 30 | 971 | 2.1593 | 35.8868 | 13.63 | 13.55 | 18.06 | 0
1991-03-07 15:00 | 10 | 50 | -6.7 | 19.94 | 28 | 970 | 3.2145 | 37.7862 | 15.6 | 14.39 | 15 | 0
1991-03-07 16:00 | 10 | 50 | -6.1 | 21.02 | 30 | 969 | 3.4201 | 38.1562 | 16 | 14.57 | 15 | 0
1991-03-07 17:00 | 9.4 | 48.92 | -6.1 | 21.02 | 31 | 969 | 3.0753 | 37.5356 | 15.35 | 14.29 | 16.08 | 0
1991-03-07 18:00 | 9.4 | 48.92 | -3.3 | 26.06 | 39 | 969 | 3.8757 | 38.9763 | 16.88 | 14.94 | 16.08 | 0
1991-03-07 19:00 | 7.8 | 46.04 | -2.2 | 28.04 | 48 | 969 | 3.4343 | 38.1818 | 16.04 | 14.58 | 18.96 | 0
1991-03-07 20:00 | 6.7 | 44.06 | -2.2 | 28.04 | 52 | 969 | 2.8645 | 37.1561 | 14.97 | 14.12 | 20.94 | 0
1991-03-07 21:00 | 4.4 | 39.92 | -2.2 | 28.04 | 61 | 969 | 1.5975 | 34.8754 | 12.64 | 13.12 | 25.08 | 0
1991-03-07 22:00 | 4.4 | 39.92 | -3.9 | 24.98 | 53 | 970 | 0.99526 | 33.7915 | 11.55 | 12.65 | 25.08 | 0
1991-03-07 23:00 | 4.4 | 39.92 | -4.4 | 24.08 | 51 | 970 | 0.84268 | 33.5168 | 11.28 | 12.54 | 25.08 | 0
33305 | 4.4 | 39.92 | -3.9 | 24.98 | 53 | 970 | 0.99526 | 33.7915 | 11.55 | 12.65 | 25.08 | 0
1991-03-08 01:00 | 4.4 | 39.92 | -2.2 | 28.04 | 61 | 970 | 1.5991 | 34.8784 | 12.64 | 13.12 | 25.08 | 0
1991-03-08 02:00 | 2.2 | 35.96 | -2.8 | 26.96 | 68 | 970 | 0.1267 | 32.2281 | 10.03 | 12 | 29.04 | 0
1991-03-08 03:00 | -1.1 | 30.02 | -3.9 | 24.98 | 79 | 970 | -2.1972 | 28.045 | 5.984 | 10.26 | 34.98 | 0
1991-03-08 04:00 | -0.6 | 30.92 | -3.9 | 24.98 | 76 | 970 | -1.8902 | 28.5977 | 6.509 | 10.48 | 34.08 | 0
1991-03-08 05:00 | -3.3 | 26.06 | -5 | 23 | 87 | 970 | -3.9 | 24.98 | 3.163 | 9.046 | 38.94 | 0
1991-03-08 06:00 | -2.8 | 26.96 | -5 | 23 | 83 | 970 | -3.6088 | 25.5042 | 3.636 | 9.249 | 38.04 | 0
1991-03-08 07:00 | -2.2 | 28.04 | -4.4 | 24.08 | 83 | 969 | -3.036 | 26.5353 | 4.584 | 9.657 | 36.96 | 0
1991-03-08 08:00 | 0.6 | 33.08 | -3.9 | 24.98 | 69 | 969 | -1.2244 | 29.796 | 7.674 | 10.99 | 31.92 | 0
1991-03-08 09:00 | 3.9 | 39.02 | -2.8 | 26.96 | 60 | 969 | 1.0836 | 33.9504 | 11.72 | 12.73 | 25.98 | 0
1991-03-08 10:00 | 6.1 | 42.98 | -2.8 | 26.96 | 51 | 970 | 2.2772 | 36.099 | 13.87 | 13.65 | 22.02 | 0
1991-03-08 11:00 | 6.7 | 44.06 | -3.9 | 24.98 | 45 | 970 | 2.2687 | 36.0837 | 13.85 | 13.64 | 20.94 | 0
1991-03-08 12:00 | 11.1 | 51.98 | -4.4 | 24.08 | 32 | 970 | 4.4567 | 40.022 | 17.99 | 15.42 | 13.02 | 0
1991-03-08 13:00 | 12.2 | 53.96 | -5.6 | 21.92 | 27 | 970 | 4.7021 | 40.4638 | 18.47 | 15.63 | 11.04 | 0
1991-03-08 14:00 | 13.3 | 55.94 | -4.4 | 24.08 | 28 | 970 | 5.6132 | 42.1038 | 20.29 | 16.41 | 9.06 | 0
1991-03-08 15:00 | 13.3 | 55.94 | -4.4 | 24.08 | 28 | 970 | 5.6132 | 42.1038 | 20.29 | 16.41 | 9.06 | 0
1991-03-08 16:00 | 13.3 | 55.94 | -3.9 | 24.98 | 29 | 971 | 5.7383 | 42.329 | 20.53 | 16.51 | 9.06 | 0
1991-03-08 17:00 | 11.1 | 51.98 | -5 | 23 | 30 | 972 | 4.2458 | 39.6424 | 17.55 | 15.23 | 13.02 | 0
1991-03-08 18:00 | 10.6 | 51.08 | -5.6 | 21.92 | 30 | 973 | 3.8797 | 38.9834 | 16.83 | 14.92 | 13.92 | 0
1991-03-08 19:00 | 7.8 | 46.04 | -6.1 | 21.02 | 35 | 974 | 2.2614 | 36.0706 | 13.78 | 13.61 | 18.96 | 0
1991-03-08 20:00 | 2.2 | 35.96 | -6.7 | 19.94 | 48 | 975 | -1.1817 | 29.8729 | 7.697 | 11 | 29.04 | 0
1991-03-08 21:00 | 1.1 | 33.98 | -6.1 | 21.02 | 55 | 976 | -1.632 | 29.0624 | 6.905 | 10.65 | 31.02 | 0
1991-03-08 22:00 | 0 | 32 | -6.1 | 21.02 | 60 | 977 | -2.2408 | 27.9666 | 5.856 | 10.2 | 33 | 0
1991-03-08 23:00 | 2.2 | 35.96 | -6.1 | 21.02 | 51 | 978 | -0.97975 | 30.2364 | 8.023 | 11.14 | 29.04 | 0
33306 | 1.1 | 33.98 | -6.7 | 19.94 | 52 | 979 | -1.8118 | 28.7388 | 6.57 | 10.51 | 31.02 | 0
1991-03-09 01:00 | -2.2 | 28.04 | -7.8 | 17.96 | 62 | 979 | -4.0869 | 24.6435 | 2.807 | 8.893 | 36.96 | 0
1991-03-09 02:00 | -1.1 | 30.02 | -7.2 | 19.04 | 60 | 980 | -3.2107 | 26.2208 | 4.218 | 9.499 | 34.98 | 0
1991-03-09 03:00 | -1.7 | 28.94 | -8.3 | 17.06 | 57 | 980 | -3.9019 | 24.9767 | 3.098 | 9.018 | 36.06 | 0
1991-03-09 04:00 | -2.2 | 28.04 | -8.9 | 15.98 | 56 | 981 | -4.3921 | 24.0943 | 2.31 | 8.679 | 36.96 | 0
1991-03-09 05:00 | -2.8 | 26.96 | -8.9 | 15.98 | 59 | 981 | -4.7707 | 23.4127 | 1.713 | 8.423 | 38.04 | 0
1991-03-09 06:00 | -3.9 | 24.98 | -9.4 | 15.08 | 62 | 982 | -5.6106 | 21.9009 | 0.4064 | 7.861 | 40.02 | 0
1991-03-09 07:00 | -3.3 | 26.06 | -8.3 | 17.06 | 65 | 983 | -4.9264 | 23.1325 | 1.454 | 8.311 | 38.94 | 0
1991-03-09 08:00 | -1.7 | 28.94 | -7.2 | 19.04 | 63 | 983 | -3.582 | 25.5525 | 3.59 | 9.229 | 36.06 | 0
1991-03-09 09:00 | 2.2 | 35.96 | -6.1 | 21.02 | 51 | 983 | -0.9704 | 30.2533 | 7.993 | 11.12 | 29.04 | 0
1991-03-09 10:00 | 6.1 | 42.98 | -6.7 | 19.94 | 37 | 983 | 1.1386 | 34.0495 | 11.66 | 12.7 | 22.02 | 0
1991-03-09 11:00 | 8.9 | 48.02 | -6.1 | 21.02 | 32 | 983 | 2.8468 | 37.1242 | 14.75 | 14.03 | 16.98 | 0
1991-03-09 12:00 | 11.1 | 51.98 | -7.2 | 19.04 | 25 | 982 | 3.7347 | 38.7225 | 16.43 | 14.75 | 13.02 | 0
1991-03-09 13:00 | 12.8 | 55.04 | -7.8 | 17.96 | 21 | 981 | 4.4592 | 40.0266 | 17.83 | 15.35 | 9.96 | 0
1991-03-09 14:00 | 13.9 | 57.02 | -8.3 | 17.06 | 19 | 980 | 4.9518 | 40.9133 | 18.81 | 15.77 | 7.98 | 0
1991-03-09 15:00 | 15 | 59 | -7.2 | 19.04 | 19 | 980 | 5.6865 | 42.2358 | 20.27 | 16.4 | 6 | 0
1991-03-09 16:00 | 15 | 59 | -8.3 | 17.06 | 18 | 979 | 5.5468 | 41.9842 | 20 | 16.29 | 6 | 0
1991-03-09 17:00 | 15 | 59 | -8.3 | 17.06 | 18 | 979 | 5.5468 | 41.9842 | 20 | 16.29 | 6 | 0
1991-03-09 18:00 | 13.9 | 57.02 | -8.9 | 15.98 | 18 | 979 | 4.8186 | 40.6734 | 18.56 | 15.66 | 7.98 | 0
1991-03-09 19:00 | 6.7 | 44.06 | -8.3 | 17.06 | 31 | 978 | 1.0676 | 33.9217 | 11.59 | 12.67 | 20.94 | 0
1991-03-09 20:00 | 5.6 | 42.08 | -7.2 | 19.04 | 37 | 978 | 0.72952 | 33.3131 | 11 | 12.41 | 22.92 | 0
1991-03-09 21:00 | 4.4 | 39.92 | -7.2 | 19.04 | 40 | 978 | 0.013024 | 32.0234 | 9.756 | 11.88 | 25.08 | 0
1991-03-09 22:00 | 2.8 | 37.04 | -6.7 | 19.94 | 46 | 978 | -0.83058 | 30.505 | 8.286 | 11.25 | 27.96 | 0
1991-03-09 23:00 | 2.2 | 35.96 | -6.7 | 19.94 | 48 | 977 | -1.1777 | 29.8802 | 7.686 | 10.99 | 29.04 | 0
33307 | 2.2 | 35.96 | -7.8 | 17.96 | 44 | 977 | -1.441 | 29.4061 | 7.228 | 10.79 | 29.04 | 0
1991-03-10 01:00 | 1.1 | 33.98 | -7.8 | 17.96 | 48 | 976 | -2.0656 | 28.282 | 6.164 | 10.34 | 31.02 | 0
1991-03-10 02:00 | 2.2 | 35.96 | -7.8 | 17.96 | 44 | 976 | -1.4432 | 29.4022 | 7.233 | 10.8 | 29.04 | 0
1991-03-10 03:00 | 1.7 | 35.06 | -7.8 | 17.96 | 46 | 976 | -1.7099 | 28.9222 | 6.773 | 10.6 | 29.94 | 0
1991-03-10 04:00 | 0.6 | 33.08 | -7.8 | 17.96 | 49 | 975 | -2.4118 | 27.6587 | 5.587 | 10.09 | 31.92 | 0
1991-03-10 05:00 | 0.6 | 33.08 | -7.2 | 19.04 | 52 | 975 | -2.2298 | 27.9863 | 5.893 | 10.22 | 31.92 | 0
1991-03-10 06:00 | 1.1 | 33.98 | -6.1 | 21.02 | 55 | 975 | -1.6337 | 29.0594 | 6.911 | 10.66 | 31.02 | 0
1991-03-10 07:00 | 2.8 | 37.04 | -5.6 | 21.92 | 51 | 974 | -0.50207 | 31.0963 | 8.908 | 11.52 | 27.96 | 0
1991-03-10 08:00 | 5 | 41 | -5 | 23 | 46 | 974 | 0.96415 | 33.7355 | 11.45 | 12.61 | 24 | 0
1991-03-10 09:00 | 7.8 | 46.04 | -5 | 23 | 38 | 973 | 2.5356 | 36.5641 | 14.3 | 13.84 | 18.96 | 0
1991-03-10 10:00 | 10 | 50 | -4.4 | 24.08 | 34 | 972 | 3.845 | 38.9211 | 16.78 | 14.9 | 15 | 0
1991-03-10 11:00 | 12.2 | 53.96 | -4.4 | 24.08 | 30 | 971 | 5.0525 | 41.0945 | 19.15 | 15.92 | 11.04 | 0
1991-03-10 12:00 | 16.1 | 60.98 | -3.9 | 24.98 | 24 | 970 | 7.0694 | 44.7248 | 23.31 | 17.71 | 4.02 | 0
1991-03-10 13:00 | 17.8 | 64.04 | -3.3 | 26.06 | 23 | 968 | 8.0792 | 46.5425 | 25.52 | 18.66 | 0.96 | 0
1991-03-10 14:00 | 20 | 68 | -2.8 | 26.96 | 21 | 966 | 9.2262 | 48.6071 | 28.13 | 19.78 | 0 | 3
1991-03-10 15:00 | 20.6 | 69.08 | -2.2 | 28.04 | 21 | 965 | 9.6163 | 49.3094 | 29.05 | 20.17 | 0 | 4.08
1991-03-10 16:00 | 21.1 | 69.98 | -1.7 | 28.94 | 21 | 965 | 9.9449 | 49.9009 | 29.81 | 20.5 | 0 | 4.98
1991-03-10 17:00 | 21.1 | 69.98 | -1.7 | 28.94 | 21 | 964 | 9.9399 | 49.8917 | 29.82 | 20.51 | 0 | 4.98
1991-03-10 18:00 | 19.4 | 66.92 | -1.7 | 28.94 | 24 | 964 | 9.3021 | 48.7438 | 28.35 | 19.88 | 0 | 1.92
1991-03-10 19:00 | 16.7 | 62.06 | -1.7 | 28.94 | 28 | 965 | 8.0263 | 46.4474 | 25.48 | 18.64 | 2.94 | 0
1991-03-10 20:00 | 15 | 59 | -1.1 | 30.02 | 33 | 964 | 7.4576 | 45.4237 | 24.26 | 18.12 | 6 | 0
1991-03-10 21:00 | 13.3 | 55.94 | -1.1 | 30.02 | 37 | 964 | 6.6673 | 44.0012 | 22.58 | 17.4 | 9.06 | 0
1991-03-10 22:00 | 11.7 | 53.06 | -1.1 | 30.02 | 41 | 964 | 5.8767 | 42.5781 | 20.94 | 16.69 | 11.94 | 0
1991-03-10 23:00 | 11.7 | 53.06 | -0.6 | 30.92 | 42 | 964 | 5.9852 | 42.7734 | 21.17 | 16.79 | 11.94 | 0
33308 | 11.1 | 51.98 | 0 | 32 | 46 | 964 | 5.9292 | 42.6726 | 21.06 | 16.74 | 13.02 | 0
1991-03-11 01:00 | 9.4 | 48.92 | -0.6 | 30.92 | 49 | 963 | 4.8352 | 40.7033 | 18.86 | 15.79 | 16.08 | 0
1991-03-11 02:00 | 7.2 | 44.96 | -0.6 | 30.92 | 57 | 963 | 3.7051 | 38.6691 | 16.65 | 14.84 | 20.04 | 0
1991-03-11 03:00 | 6.7 | 44.06 | -0.6 | 30.92 | 59 | 962 | 3.4398 | 38.1917 | 16.15 | 14.63 | 20.94 | 0
1991-03-11 04:00 | 6.7 | 44.06 | -0.6 | 30.92 | 59 | 962 | 3.4398 | 38.1917 | 16.15 | 14.63 | 20.94 | 0
1991-03-11 05:00 | 6.1 | 42.98 | -1.1 | 30.02 | 59 | 962 | 2.9178 | 37.252 | 15.16 | 14.2 | 22.02 | 0
1991-03-11 06:00 | 2.8 | 37.04 | -2.2 | 28.04 | 68 | 961 | 0.65928 | 33.1867 | 11.06 | 12.44 | 27.96 | 0
1991-03-11 07:00 | 1.1 | 33.98 | -2.2 | 28.04 | 77 | 961 | -0.32033 | 31.4234 | 9.364 | 11.71 | 31.02 | 0
1991-03-11 08:00 | 3.9 | 39.02 | 0 | 32 | 76 | 961 | 2.2303 | 36.0146 | 13.9 | 13.66 | 25.98 | 0
1991-03-11 09:00 | 11.1 | 51.98 | 0.6 | 33.08 | 48 | 961 | 6.1294 | 43.0329 | 21.52 | 16.94 | 13.02 | 0
1991-03-11 10:00 | 14.4 | 57.92 | 0.6 | 33.08 | 39 | 961 | 7.7439 | 45.9391 | 24.95 | 18.41 | 7.08 | 0
1991-03-11 11:00 | 16.7 | 62.06 | 1.1 | 33.98 | 35 | 960 | 8.9745 | 48.1541 | 27.72 | 19.6 | 2.94 | 0
1991-03-11 12:00 | 18.3 | 64.94 | 1.7 | 35.06 | 33 | 959 | 9.8759 | 49.7766 | 29.82 | 20.51 | 0.06 | 0
1991-03-11 13:00 | 20 | 68 | 2.2 | 35.96 | 31 | 959 | 10.8106 | 51.4592 | 32.06 | 21.47 | 0 | 3
1991-03-11 14:00 | 21.1 | 69.98 | 2.2 | 35.96 | 29 | 957 | 11.2649 | 52.2768 | 33.21 | 21.96 | 0 | 4.98
1991-03-11 15:00 | 22.2 | 71.96 | 2.2 | 35.96 | 27 | 956 | 11.6902 | 53.0423 | 34.29 | 22.43 | 0 | 6.96
1991-03-11 16:00 | 22.8 | 73.04 | 2.2 | 35.96 | 26 | 956 | 11.9266 | 53.4678 | 34.88 | 22.68 | 0 | 8.04
1991-03-11 17:00 | 22.8 | 73.04 | 1.7 | 35.06 | 25 | 955 | 11.741 | 53.1338 | 34.43 | 22.49 | 0 | 8.04
1991-03-11 18:00 | 20.6 | 69.08 | 3.3 | 37.94 | 32 | 954 | 11.384 | 52.4911 | 33.59 | 22.13 | 0 | 4.08
1991-03-11 19:00 | 18.3 | 64.94 | 3.9 | 39.02 | 38 | 955 | 10.5847 | 51.0525 | 31.62 | 21.28 | 0.06 | 0
1991-03-11 20:00 | 17.8 | 64.04 | 3.9 | 39.02 | 40 | 955 | 10.483 | 50.8694 | 31.38 | 21.18 | 0.96 | 0
1991-03-11 21:00 | 15.6 | 60.08 | 4.4 | 39.92 | 47 | 955 | 9.6628 | 49.3931 | 29.45 | 20.35 | 4.92 | 0
1991-03-11 22:00 | 15.6 | 60.08 | 5.6 | 42.08 | 51 | 955 | 10.1563 | 50.2813 | 30.63 | 20.85 | 4.92 | 0
1991-03-11 23:00 | 13.9 | 57.02 | 6.7 | 44.06 | 62 | 954 | 9.9854 | 49.9737 | 30.27 | 20.7 | 7.98 | 0
33309 | 13.3 | 55.94 | 7.2 | 44.96 | 67 | 953 | 9.9946 | 49.9903 | 30.32 | 20.72 | 9.06 | 0
1991-03-12 01:00 | 12.8 | 55.04 | 7.8 | 46.04 | 72 | 952 | 10.0635 | 50.1143 | 30.52 | 20.81 | 9.96 | 0
1991-03-12 02:00 | 12.2 | 53.96 | 8.3 | 46.94 | 77 | 951 | 10.0133 | 50.0239 | 30.43 | 20.77 | 11.04 | 0
1991-03-12 03:00 | 12.2 | 53.96 | 8.9 | 48.02 | 80 | 951 | 10.308 | 50.5544 | 31.15 | 21.08 | 11.04 | 0
1991-03-12 04:00 | 11.7 | 53.06 | 8.3 | 46.94 | 80 | 950 | 9.8378 | 49.708 | 30.04 | 20.6 | 11.94 | 0
1991-03-12 05:00 | 11.7 | 53.06 | 8.9 | 48.02 | 83 | 949 | 10.1241 | 50.2233 | 30.75 | 20.91 | 11.94 | 0
1991-03-12 06:00 | 11.1 | 51.98 | 8.3 | 46.94 | 83 | 949 | 9.5549 | 49.1988 | 29.39 | 20.32 | 13.02 | 0
1991-03-12 07:00 | 12.2 | 53.96 | 7.8 | 46.04 | 74 | 949 | 9.7133 | 49.484 | 29.75 | 20.48 | 11.04 | 0
1991-03-12 08:00 | 11.7 | 53.06 | 7.2 | 44.96 | 74 | 950 | 9.2553 | 48.6595 | 28.65 | 20 | 11.94 | 0
1991-03-12 09:00 | 11.7 | 53.06 | 6.7 | 44.06 | 71 | 950 | 8.9597 | 48.1275 | 27.96 | 19.71 | 11.94 | 0
1991-03-12 10:00 | 9.4 | 48.92 | 6.1 | 42.98 | 80 | 950 | 7.6781 | 45.8207 | 25.08 | 18.47 | 16.08 | 0
1991-03-12 11:00 | 8.9 | 48.02 | 6.1 | 42.98 | 83 | 950 | 7.4683 | 45.4429 | 24.62 | 18.27 | 16.98 | 0
1991-03-12 12:00 | 7.2 | 44.96 | 5.6 | 42.08 | 90 | 951 | 6.4159 | 43.5487 | 22.34 | 17.29 | 20.04 | 0
1991-03-12 13:00 | 5.6 | 42.08 | 4.4 | 39.92 | 92 | 952 | 5.0114 | 41.0204 | 19.41 | 16.03 | 22.92 | 0
1991-03-12 14:00 | 4.4 | 39.92 | 3.3 | 37.94 | 93 | 953 | 3.9096 | 39.0372 | 17.2 | 15.08 | 25.08 | 0
1991-03-12 15:00 | 3.9 | 39.02 | 2.8 | 37.04 | 93 | 954 | 3.4196 | 38.1554 | 16.24 | 14.67 | 25.98 | 0
1991-03-12 16:00 | 3.9 | 39.02 | 2.8 | 37.04 | 93 | 955 | 3.4199 | 38.1558 | 16.23 | 14.66 | 25.98 | 0
1991-03-12 17:00 | 3.9 | 39.02 | 2.2 | 35.96 | 89 | 957 | 3.1433 | 37.6579 | 15.67 | 14.42 | 25.98 | 0
1991-03-12 18:00 | 3.3 | 37.94 | 2.2 | 35.96 | 92 | 958 | 2.7651 | 36.9772 | 14.94 | 14.11 | 27.06 | 0
1991-03-12 19:00 | 3.3 | 37.94 | 1.7 | 35.06 | 89 | 959 | 2.5627 | 36.6129 | 14.55 | 13.94 | 27.06 | 0
1991-03-12 20:00 | 2.8 | 37.04 | 1.1 | 33.98 | 89 | 960 | 2.0785 | 35.7413 | 13.63 | 13.55 | 27.96 | 0
1991-03-12 21:00 | 2.8 | 37.04 | 0 | 32 | 82 | 961 | 1.6121 | 34.9017 | 12.77 | 13.18 | 27.96 | 0
1991-03-12 22:00 | 1.7 | 35.06 | -0.6 | 30.92 | 84 | 962 | 0.69596 | 33.2527 | 11.12 | 12.46 | 29.94 | 0
1991-03-12 23:00 | 1.7 | 35.06 | -0.6 | 30.92 | 84 | 962 | 0.69596 | 33.2527 | 11.12 | 12.46 | 29.94 | 0
33310 | 1.1 | 33.98 | -1.1 | 30.02 | 84 | 963 | 0.12306 | 32.2215 | 10.1 | 12.03 | 31.02 | 0
1991-03-13 01:00 | 1.1 | 33.98 | -1.7 | 28.94 | 80 | 963 | -0.14118 | 31.7459 | 9.669 | 11.84 | 31.02 | 0
1991-03-13 02:00 | 0.6 | 33.08 | -2.2 | 28.04 | 80 | 963 | -0.58883 | 30.9401 | 8.859 | 11.49 | 31.92 | 0
1991-03-13 03:00 | 0 | 32 | -2.8 | 26.96 | 79 | 963 | -1.1655 | 29.902 | 7.832 | 11.05 | 33 | 0
1991-03-13 04:00 | 0 | 32 | -2.2 | 28.04 | 83 | 963 | -0.94 | 30.308 | 8.231 | 11.22 | 33 | 0
1991-03-13 05:00 | 0 | 32 | -2.2 | 28.04 | 83 | 964 | -0.93944 | 30.309 | 8.222 | 11.22 | 33 | 0
1991-03-13 06:00 | 0 | 32 | -2.2 | 28.04 | 83 | 964 | -0.93944 | 30.309 | 8.222 | 11.22 | 33 | 0
1991-03-13 07:00 | -0.6 | 30.92 | -2.2 | 28.04 | 88 | 965 | -1.2402 | 29.7677 | 7.681 | 10.99 | 34.08 | 0
1991-03-13 08:00 | -0.6 | 30.92 | -2.2 | 28.04 | 88 | 966 | -1.2398 | 29.7684 | 7.672 | 10.98 | 34.08 | 0
1991-03-13 09:00 | -0.6 | 30.92 | -2.2 | 28.04 | 88 | 967 | -1.2394 | 29.769 | 7.664 | 10.98 | 34.08 | 0
1991-03-13 10:00 | -0.6 | 30.92 | -2.2 | 28.04 | 88 | 968 | -1.239 | 29.7697 | 7.655 | 10.98 | 34.08 | 0
1991-03-13 11:00 | 0 | 32 | -2.2 | 28.04 | 83 | 968 | -0.93721 | 30.313 | 8.188 | 11.21 | 33 | 0
1991-03-13 12:00 | -0.6 | 30.92 | -2.8 | 26.96 | 83 | 969 | -1.5088 | 29.2842 | 7.176 | 10.77 | 34.08 | 0
1991-03-13 13:00 | -1.1 | 30.02 | -3.3 | 26.06 | 83 | 969 | -1.9858 | 28.4256 | 6.353 | 10.42 | 34.98 | 0
1991-03-13 14:00 | -1.1 | 30.02 | -3.3 | 26.06 | 83 | 970 | -1.9852 | 28.4266 | 6.345 | 10.41 | 34.98 | 0
1991-03-13 15:00 | -1.1 | 30.02 | -3.3 | 26.06 | 83 | 970 | -1.9852 | 28.4266 | 6.345 | 10.41 | 34.98 | 0
1991-03-13 16:00 | -1.1 | 30.02 | -3.9 | 24.98 | 79 | 970 | -2.1972 | 28.045 | 5.984 | 10.26 | 34.98 | 0
1991-03-13 17:00 | -0.6 | 30.92 | -4.4 | 24.08 | 73 | 971 | -2.0544 | 28.302 | 6.22 | 10.36 | 34.08 | 0
1991-03-13 18:00 | -0.6 | 30.92 | -4.4 | 24.08 | 73 | 971 | -2.0544 | 28.302 | 6.22 | 10.36 | 34.08 | 0
1991-03-13 19:00 | -0.6 | 30.92 | -4.4 | 24.08 | 73 | 972 | -2.0535 | 28.3036 | 6.213 | 10.36 | 34.08 | 0
1991-03-13 20:00 | -1.1 | 30.02 | -4.4 | 24.08 | 76 | 973 | -2.3549 | 27.7612 | 5.693 | 10.13 | 34.98 | 0
1991-03-13 21:00 | -1.1 | 30.02 | -4.4 | 24.08 | 76 | 973 | -2.3549 | 27.7612 | 5.693 | 10.13 | 34.98 | 0
1991-03-13 22:00 | -1.1 | 30.02 | -4.4 | 24.08 | 76 | 973 | -2.3549 | 27.7612 | 5.693 | 10.13 | 34.98 | 0
1991-03-13 23:00 | -1.1 | 30.02 | -4.4 | 24.08 | 76 | 974 | -2.3541 | 27.7626 | 5.686 | 10.13 | 34.98 | 0
33311 | -1.1 | 30.02 | -5 | 23 | 72 | 974 | -2.5681 | 27.3775 | 5.327 | 9.976 | 34.98 | 0
1991-03-14 01:00 | -3.9 | 24.98 | -6.7 | 19.94 | 79 | 974 | -4.8399 | 23.2882 | 1.643 | 8.393 | 40.02 | 0
1991-03-14 02:00 | -4.4 | 24.08 | -7.2 | 19.04 | 79 | 974 | -5.3134 | 22.4359 | 0.9063 | 8.076 | 40.92 | 0
1991-03-14 03:00 | -4.4 | 24.08 | -7.8 | 17.96 | 75 | 974 | -5.4901 | 22.1178 | 0.6354 | 7.959 | 40.92 | 0
1991-03-14 04:00 | -4.4 | 24.08 | -7.8 | 17.96 | 75 | 974 | -5.4901 | 22.1178 | 0.6354 | 7.959 | 40.92 | 0
1991-03-14 05:00 | -5 | 23 | -8.3 | 17.06 | 75 | 975 | -6.0519 | 21.1066 | -0.2285 | 7.588 | 42 | 0
1991-03-14 06:00 | -7.2 | 19.04 | -10 | 14 | 78 | 974 | -8.0093 | 17.5832 | -3.116 | 6.346 | 45.96 | 0
1991-03-14 07:00 | -6.1 | 21.02 | -9.4 | 15.08 | 75 | 975 | -7.0849 | 19.2471 | -1.772 | 6.924 | 43.98 | 0
1991-03-14 08:00 | -7.2 | 19.04 | -10.6 | 12.92 | 74 | 975 | -8.1576 | 17.3163 | -3.332 | 6.253 | 45.96 | 0
1991-03-14 09:00 | -2.8 | 26.96 | -8.3 | 17.06 | 62 | 975 | -4.6298 | 23.6664 | 1.974 | 8.535 | 38.04 | 0
1991-03-14 10:00 | -2.2 | 28.04 | -7.2 | 19.04 | 65 | 976 | -3.9373 | 24.9128 | 3.067 | 9.004 | 36.96 | 0
1991-03-14 11:00 | -0.6 | 30.92 | -5.6 | 21.92 | 66 | 976 | -2.4372 | 27.613 | 5.531 | 10.06 | 34.08 | 0
1991-03-14 12:00 | 1.7 | 35.06 | -3.9 | 24.98 | 64 | 976 | -0.57228 | 30.9699 | 8.763 | 11.45 | 29.94 | 0
1991-03-14 13:00 | 0.6 | 33.08 | -3.3 | 26.06 | 73 | 976 | -0.98364 | 30.2294 | 8.032 | 11.14 | 31.92 | 0
1991-03-14 14:00 | 2.8 | 37.04 | -4.4 | 24.08 | 57 | 975 | -0.10091 | 31.8184 | 9.621 | 11.82 | 27.96 | 0
1991-03-14 15:00 | 3.3 | 37.94 | -3.3 | 26.06 | 60 | 975 | 0.56607 | 33.0189 | 10.75 | 12.31 | 27.06 | 0
1991-03-14 16:00 | 3.3 | 37.94 | -3.9 | 24.98 | 57 | 975 | 0.35223 | 32.634 | 10.37 | 12.15 | 27.06 | 0
1991-03-14 17:00 | 2.8 | 37.04 | -3.9 | 24.98 | 59 | 975 | 0.056458 | 32.1016 | 9.861 | 11.93 | 27.96 | 0
1991-03-14 18:00 | 1.7 | 35.06 | -3.9 | 24.98 | 64 | 975 | -0.5736 | 30.9675 | 8.77 | 11.46 | 29.94 | 0
1991-03-14 19:00 | -0.6 | 30.92 | -3.9 | 24.98 | 76 | 975 | -1.8863 | 28.6047 | 6.472 | 10.47 | 34.08 | 0
1991-03-14 20:00 | -2.2 | 28.04 | -4.4 | 24.08 | 83 | 975 | -3.0328 | 26.5409 | 4.542 | 9.639 | 36.96 | 0
1991-03-14 21:00 | -2.8 | 26.96 | -4.4 | 24.08 | 87 | 976 | -3.4143 | 25.8542 | 3.907 | 9.366 | 38.04 | 0
1991-03-14 22:00 | -3.3 | 26.06 | -5 | 23 | 87 | 976 | -3.8977 | 24.9841 | 3.123 | 9.029 | 38.94 | 0
1991-03-14 23:00 | -3.3 | 26.06 | -5.6 | 21.92 | 82 | 976 | -4.1305 | 24.5652 | 2.751 | 8.869 | 38.94 | 0
33312 | -2.2 | 28.04 | -3.9 | 24.98 | 87 | 977 | -2.8341 | 26.8986 | 4.855 | 9.773 | 36.96 | 0
1991-03-15 01:00 | -2.8 | 26.96 | -5 | 23 | 83 | 977 | -3.6052 | 25.5107 | 3.59 | 9.229 | 38.04 | 0
1991-03-15 02:00 | -3.3 | 26.06 | -5 | 23 | 87 | 977 | -3.8973 | 24.9848 | 3.116 | 9.026 | 38.94 | 0
1991-03-15 03:00 | -3.9 | 24.98 | -5 | 23 | 91 | 976 | -4.2991 | 24.2616 | 2.479 | 8.752 | 40.02 | 0
1991-03-15 04:00 | -3.3 | 26.06 | -4.4 | 24.08 | 91 | 977 | -3.7124 | 25.3177 | 3.414 | 9.154 | 38.94 | 0
1991-03-15 05:00 | -2.8 | 26.96 | -4.4 | 24.08 | 87 | 977 | -3.4139 | 25.8549 | 3.9 | 9.363 | 38.04 | 0
1991-03-15 06:00 | -3.9 | 24.98 | -5.6 | 21.92 | 86 | 977 | -4.5225 | 23.8595 | 2.12 | 8.597 | 40.02 | 0
1991-03-15 07:00 | -2.8 | 26.96 | -4.4 | 24.08 | 87 | 978 | -3.4135 | 25.8556 | 3.893 | 9.36 | 38.04 | 0
1991-03-15 08:00 | -1.1 | 30.02 | -3.3 | 26.06 | 83 | 978 | -1.9809 | 28.4343 | 6.284 | 10.39 | 34.98 | 0
1991-03-15 09:00 | 1.1 | 33.98 | -2.2 | 28.04 | 77 | 978 | -0.30639 | 31.4485 | 9.219 | 11.65 | 31.02 | 0
1991-03-15 10:00 | 3.3 | 37.94 | -1.1 | 30.02 | 72 | 979 | 1.4133 | 34.5439 | 12.2 | 12.93 | 27.06 | 0
1991-03-15 11:00 | 5 | 41 | -1.1 | 30.02 | 64 | 979 | 2.3706 | 36.267 | 13.94 | 13.68 | 24 | 0
1991-03-15 12:00 | 5.6 | 42.08 | -1.1 | 30.02 | 61 | 978 | 2.668 | 36.8024 | 14.5 | 13.92 | 22.92 | 0
1991-03-15 13:00 | 5.6 | 42.08 | -2.2 | 28.04 | 56 | 978 | 2.2729 | 36.0913 | 13.77 | 13.6 | 22.92 | 0
1991-03-15 14:00 | 5 | 41 | -2.2 | 28.04 | 58 | 977 | 1.9083 | 35.435 | 13.11 | 13.32 | 24 | 0
1991-03-15 15:00 | 3.9 | 39.02 | -1.1 | 30.02 | 69 | 977 | 1.7476 | 35.1457 | 12.83 | 13.2 | 25.98 | 0
1991-03-15 16:00 | 2.8 | 37.04 | -1.1 | 30.02 | 75 | 977 | 1.1545 | 34.0781 | 11.76 | 12.74 | 27.96 | 0
1991-03-15 17:00 | 2.2 | 35.96 | -1.1 | 30.02 | 78 | 977 | 0.79355 | 33.4284 | 11.13 | 12.47 | 29.04 | 0
1991-03-15 18:00 | 1.1 | 33.98 | 0 | 32 | 92 | 977 | 0.6189 | 33.114 | 10.82 | 12.34 | 31.02 | 0
1991-03-15 19:00 | 1.1 | 33.98 | 0 | 32 | 92 | 978 | 0.61919 | 33.1145 | 10.81 | 12.33 | 31.02 | 0
1991-03-15 20:00 | 1.1 | 33.98 | 0.6 | 33.08 | 96 | 978 | 0.8604 | 33.5487 | 11.23 | 12.52 | 31.02 | 0
1991-03-15 21:00 | 1.1 | 33.98 | 0 | 32 | 92 | 978 | 0.61919 | 33.1145 | 10.81 | 12.33 | 31.02 | 0
1991-03-15 22:00 | 1.1 | 33.98 | -0.6 | 30.92 | 88 | 978 | 0.37636 | 32.6774 | 10.39 | 12.15 | 31.02 | 0
1991-03-15 23:00 | 1.1 | 33.98 | 0 | 32 | 92 | 978 | 0.61919 | 33.1145 | 10.81 | 12.33 | 31.02 | 0
33313 | 1.1 | 33.98 | 0 | 32 | 92 | 978 | 0.61919 | 33.1145 | 10.81 | 12.33 | 31.02 | 0
1991-03-16 01:00 | 1.1 | 33.98 | 0.6 | 33.08 | 96 | 978 | 0.8604 | 33.5487 | 11.23 | 12.52 | 31.02 | 0
1991-03-16 02:00 | 1.7 | 35.06 | 0.6 | 33.08 | 92 | 977 | 1.2059 | 34.1707 | 11.86 | 12.78 | 29.94 | 0
1991-03-16 03:00 | 1.7 | 35.06 | 0.6 | 33.08 | 92 | 977 | 1.2059 | 34.1707 | 11.86 | 12.78 | 29.94 | 0
1991-03-16 04:00 | 1.7 | 35.06 | 0.6 | 33.08 | 92 | 977 | 1.2059 | 34.1707 | 11.86 | 12.78 | 29.94 | 0
1991-03-16 05:00 | 1.7 | 35.06 | 0.6 | 33.08 | 92 | 978 | 1.2062 | 34.1712 | 11.85 | 12.78 | 29.94 | 0
1991-03-16 06:00 | 1.7 | 35.06 | 0.6 | 33.08 | 92 | 978 | 1.2062 | 34.1712 | 11.85 | 12.78 | 29.94 | 0
1991-03-16 07:00 | 1.7 | 35.06 | 1.1 | 33.98 | 96 | 978 | 1.454 | 34.6171 | 12.29 | 12.97 | 29.94 | 0
1991-03-16 08:00 | 1.7 | 35.06 | 1.1 | 33.98 | 96 | 979 | 1.4541 | 34.6174 | 12.28 | 12.97 | 29.94 | 0
1991-03-16 09:00 | 2.2 | 35.96 | 1.1 | 33.98 | 92 | 979 | 1.6956 | 35.0521 | 12.71 | 13.15 | 29.04 | 0
1991-03-16 10:00 | 2.8 | 37.04 | 1.7 | 35.06 | 92 | 979 | 2.2824 | 36.1084 | 13.78 | 13.61 | 27.96 | 0
1991-03-16 11:00 | 3.3 | 37.94 | 2.2 | 35.96 | 92 | 979 | 2.7714 | 36.9885 | 14.69 | 14 | 27.06 | 0
1991-03-16 12:00 | 6.1 | 42.98 | 3.3 | 37.94 | 82 | 978 | 4.7525 | 40.5545 | 18.5 | 15.64 | 22.02 | 0
1991-03-16 13:00 | 7.2 | 44.96 | 1.7 | 35.06 | 68 | 978 | 4.6562 | 40.3812 | 18.3 | 15.55 | 20.04 | 0
1991-03-16 14:00 | 7.8 | 46.04 | 1.1 | 33.98 | 63 | 976 | 4.7667 | 40.5801 | 18.55 | 15.66 | 18.96 | 0
1991-03-16 15:00 | 7.2 | 44.96 | 1.1 | 33.98 | 65 | 976 | 4.4042 | 39.9275 | 17.83 | 15.35 | 20.04 | 0
1991-03-16 16:00 | 7.2 | 44.96 | 1.7 | 35.06 | 68 | 974 | 4.6508 | 40.3715 | 18.35 | 15.57 | 20.04 | 0
1991-03-16 17:00 | 6.7 | 44.06 | 1.7 | 35.06 | 70 | 974 | 4.3623 | 39.8521 | 17.78 | 15.33 | 20.94 | 0
1991-03-16 18:00 | 6.1 | 42.98 | 2.2 | 35.96 | 76 | 975 | 4.2877 | 39.7179 | 17.63 | 15.26 | 22.02 | 0
1991-03-16 19:00 | 6.1 | 42.98 | 2.8 | 37.04 | 79 | 976 | 4.5207 | 40.1372 | 18.07 | 15.46 | 22.02 | 0
1991-03-16 20:00 | 5.6 | 42.08 | 2.8 | 37.04 | 82 | 975 | 4.2767 | 39.6981 | 17.61 | 15.26 | 22.92 | 0
1991-03-16 21:00 | 5 | 41 | 2.8 | 37.04 | 86 | 975 | 3.9997 | 39.1994 | 17.07 | 15.03 | 24 | 0
1991-03-16 22:00 | 5 | 41 | 2.8 | 37.04 | 86 | 975 | 3.9997 | 39.1994 | 17.07 | 15.03 | 24 | 0
1991-03-16 23:00 | 5 | 41 | 2.8 | 37.04 | 86 | 974 | 3.9991 | 39.1984 | 17.08 | 15.03 | 24 | 0
33314 | 4.4 | 39.92 | 2.8 | 37.04 | 89 | 974 | 3.6349 | 38.5428 | 16.38 | 14.73 | 25.08 | 0
1991-03-17 01:00 | 5 | 41 | 2.8 | 37.04 | 86 | 973 | 3.9986 | 39.1974 | 17.1 | 15.04 | 24 | 0
1991-03-17 02:00 | 4.4 | 39.92 | 3.3 | 37.94 | 93 | 972 | 3.9146 | 39.0463 | 16.95 | 14.97 | 25.08 | 0
1991-03-17 03:00 | 4.4 | 39.92 | 3.3 | 37.94 | 93 | 971 | 3.9144 | 39.0459 | 16.96 | 14.98 | 25.08 | 0
1991-03-17 04:00 | 3.9 | 39.02 | 3.3 | 37.94 | 96 | 970 | 3.6288 | 38.5318 | 16.43 | 14.75 | 25.98 | 0
1991-03-17 05:00 | 3.9 | 39.02 | 2.8 | 37.04 | 93 | 969 | 3.4236 | 38.1625 | 16.05 | 14.58 | 25.98 | 0
1991-03-17 06:00 | 3.9 | 39.02 | 2.8 | 37.04 | 93 | 969 | 3.4236 | 38.1625 | 16.05 | 14.58 | 25.98 | 0
1991-03-17 07:00 | 3.9 | 39.02 | 2.8 | 37.04 | 93 | 969 | 3.4236 | 38.1625 | 16.05 | 14.58 | 25.98 | 0
1991-03-17 08:00 | 3.9 | 39.02 | 2.8 | 37.04 | 93 | 969 | 3.4236 | 38.1625 | 16.05 | 14.58 | 25.98 | 0
1991-03-17 09:00 | 3.9 | 39.02 | 2.8 | 37.04 | 93 | 969 | 3.4236 | 38.1625 | 16.05 | 14.58 | 25.98 | 0
1991-03-17 10:00 | 4.4 | 39.92 | 2.8 | 37.04 | 89 | 969 | 3.6328 | 38.539 | 16.45 | 14.76 | 25.08 | 0
1991-03-17 11:00 | 4.4 | 39.92 | 2.8 | 37.04 | 89 | 970 | 3.6332 | 38.5398 | 16.43 | 14.75 | 25.08 | 0
1991-03-17 12:00 | 3.9 | 39.02 | 2.8 | 37.04 | 93 | 970 | 3.4239 | 38.163 | 16.03 | 14.58 | 25.98 | 0
1991-03-17 13:00 | 3.9 | 39.02 | 2.8 | 37.04 | 93 | 971 | 3.4242 | 38.1635 | 16.02 | 14.57 | 25.98 | 0
1991-03-17 14:00 | 5.6 | 42.08 | 3.3 | 37.94 | 85 | 971 | 4.4987 | 40.0976 | 18.1 | 15.47 | 22.92 | 0
1991-03-17 15:00 | 6.1 | 42.98 | 3.9 | 39.02 | 86 | 971 | 5.053 | 41.0953 | 19.21 | 15.94 | 22.02 | 0
1991-03-17 16:00 | 6.7 | 44.06 | 4.4 | 39.92 | 85 | 972 | 5.5511 | 41.9921 | 20.2 | 16.37 | 20.94 | 0
1991-03-17 17:00 | 6.7 | 44.06 | 4.4 | 39.92 | 85 | 972 | 5.5511 | 41.9921 | 20.2 | 16.37 | 20.94 | 0
1991-03-17 18:00 | 6.7 | 44.06 | 3.9 | 39.02 | 82 | 973 | 5.3171 | 41.5707 | 19.7 | 16.16 | 20.94 | 0
1991-03-17 19:00 | 6.1 | 42.98 | 3.9 | 39.02 | 86 | 973 | 5.0541 | 41.0973 | 19.18 | 15.93 | 22.02 | 0
1991-03-17 20:00 | 5.6 | 42.08 | 3.3 | 37.94 | 85 | 974 | 4.5004 | 40.1008 | 18.06 | 15.45 | 22.92 | 0
1991-03-17 21:00 | 5.6 | 42.08 | 3.3 | 37.94 | 85 | 974 | 4.5004 | 40.1008 | 18.06 | 15.45 | 22.92 | 0
1991-03-17 22:00 | 5.6 | 42.08 | 2.8 | 37.04 | 82 | 975 | 4.2767 | 39.6981 | 17.61 | 15.26 | 22.92 | 0
1991-03-17 23:00 | 5 | 41 | 2.8 | 37.04 | 86 | 974 | 3.9991 | 39.1984 | 17.08 | 15.03 | 24 | 0
33315 | 4.4 | 39.92 | 2.8 | 37.04 | 89 | 974 | 3.6349 | 38.5428 | 16.38 | 14.73 | 25.08 | 0
1991-03-18 01:00 | 5 | 41 | 2.8 | 37.04 | 86 | 974 | 3.9991 | 39.1984 | 17.08 | 15.03 | 24 | 0
1991-03-18 02:00 | 4.4 | 39.92 | 2.8 | 37.04 | 89 | 974 | 3.6349 | 38.5428 | 16.38 | 14.73 | 25.08 | 0
1991-03-18 03:00 | 4.4 | 39.92 | 2.8 | 37.04 | 89 | 973 | 3.6345 | 38.5421 | 16.4 | 14.73 | 25.08 | 0
1991-03-18 04:00 | 2.8 | 37.04 | 2.2 | 35.96 | 96 | 973 | 2.5413 | 36.5744 | 14.33 | 13.85 | 27.96 | 0
1991-03-18 05:00 | 1.1 | 33.98 | 0.6 | 33.08 | 96 | 976 | 0.86012 | 33.5482 | 11.26 | 12.52 | 31.02 | 0
1991-03-18 06:00 | 0.6 | 33.08 | 0 | 32 | 96 | 973 | 0.36501 | 32.657 | 10.42 | 12.16 | 31.92 | 0
1991-03-18 07:00 | 0 | 32 | -0.6 | 30.92 | 95 | 973 | -0.2718 | 31.5108 | 9.331 | 11.7 | 33 | 0
1991-03-18 08:00 | 2.8 | 37.04 | 1.7 | 35.06 | 92 | 973 | 2.2807 | 36.1052 | 13.85 | 13.64 | 27.96 | 0
1991-03-18 09:00 | 6.1 | 42.98 | 3.3 | 37.94 | 82 | 973 | 4.7489 | 40.548 | 18.57 | 15.67 | 22.02 | 0
1991-03-18 10:00 | 9.4 | 48.92 | 3.9 | 39.02 | 68 | 972 | 6.6274 | 43.9293 | 22.41 | 17.32 | 16.08 | 0
1991-03-18 11:00 | 11.7 | 53.06 | 4.4 | 39.92 | 61 | 971 | 7.9909 | 46.3837 | 25.36 | 18.59 | 11.94 | 0
1991-03-18 12:00 | 14.4 | 57.92 | 4.4 | 39.92 | 51 | 971 | 9.2021 | 48.5638 | 28.06 | 19.75 | 7.08 | 0
1991-03-18 13:00 | 16.7 | 62.06 | 4.4 | 39.92 | 44 | 970 | 10.2055 | 50.3699 | 30.41 | 20.76 | 2.94 | 0
1991-03-18 14:00 | 17.8 | 64.04 | 3.9 | 39.02 | 40 | 970 | 10.5319 | 50.9574 | 31.17 | 21.09 | 0.96 | 0
1991-03-18 15:00 | 17.8 | 64.04 | 4.4 | 39.92 | 41 | 969 | 10.6664 | 51.1995 | 31.52 | 21.24 | 0.96 | 0
1991-03-18 16:00 | 16.7 | 62.06 | 5.6 | 42.08 | 48 | 969 | 10.7188 | 51.2939 | 31.67 | 21.3 | 2.94 | 0
1991-03-18 17:00 | 14.4 | 57.92 | 5.6 | 42.08 | 55 | 968 | 9.6563 | 49.3814 | 29.18 | 20.23 | 7.08 | 0
1991-03-18 18:00 | 12.2 | 53.96 | 7.2 | 44.96 | 71 | 970 | 9.4393 | 48.9908 | 28.67 | 20.01 | 11.04 | 0
1991-03-18 19:00 | 11.1 | 51.98 | 6.7 | 44.06 | 74 | 971 | 8.7279 | 47.7102 | 27.02 | 19.3 | 13.02 | 0
1991-03-18 20:00 | 8.3 | 46.94 | 4.4 | 39.92 | 76 | 972 | 6.3251 | 43.3852 | 21.79 | 17.05 | 18.06 | 0
1991-03-18 21:00 | 7.2 | 44.96 | 3.3 | 37.94 | 76 | 973 | 5.3063 | 41.5514 | 19.68 | 16.15 | 20.04 | 0
1991-03-18 22:00 | 5.6 | 42.08 | 2.8 | 37.04 | 82 | 974 | 4.276 | 39.6968 | 17.62 | 15.26 | 22.92 | 0
1991-03-18 23:00 | 4.4 | 39.92 | 2.2 | 35.96 | 86 | 974 | 3.4232 | 38.1617 | 15.98 | 14.56 | 25.08 | 0
33316 | 3.9 | 39.02 | 1.7 | 35.06 | 86 | 974 | 2.9431 | 37.2976 | 15.07 | 14.16 | 25.98 | 0
1991-03-19 01:00 | 1.7 | 35.06 | 0 | 32 | 88 | 975 | 0.95541 | 33.7197 | 11.43 | 12.6 | 29.94 | 0
1991-03-19 02:00 | 1.1 | 33.98 | 0 | 32 | 92 | 975 | 0.61833 | 33.113 | 10.84 | 12.35 | 31.02 | 0
1991-03-19 03:00 | 0.6 | 33.08 | -0.6 | 30.92 | 91 | 975 | 0.069753 | 32.1256 | 9.884 | 11.94 | 31.92 | 0
1991-03-19 04:00 | 0.6 | 33.08 | -0.6 | 30.92 | 91 | 975 | 0.069753 | 32.1256 | 9.884 | 11.94 | 31.92 | 0
1991-03-19 05:00 | -0.6 | 30.92 | -1.1 | 30.02 | 96 | 975 | -0.81064 | 30.5408 | 8.345 | 11.27 | 34.08 | 0
1991-03-19 06:00 | -1.1 | 30.02 | -2.2 | 28.04 | 91 | 975 | -1.5641 | 29.1846 | 7.025 | 10.71 | 34.98 | 0
1991-03-19 07:00 | -0.6 | 30.92 | -1.1 | 30.02 | 96 | 975 | -0.81064 | 30.5408 | 8.345 | 11.27 | 34.08 | 0
1991-03-19 08:00 | 2.2 | 35.96 | 0.6 | 33.08 | 89 | 975 | 1.503 | 34.7053 | 12.41 | 13.02 | 29.04 | 0
1991-03-19 09:00 | 5.6 | 42.08 | 2.2 | 35.96 | 79 | 975 | 4.0509 | 39.2916 | 17.17 | 15.07 | 22.92 | 0
1991-03-19 10:00 | 10.6 | 51.08 | 4.4 | 39.92 | 65 | 975 | 7.424 | 45.3633 | 24.06 | 18.03 | 13.92 | 0
1991-03-19 11:00 | 13.3 | 55.94 | 3.3 | 37.94 | 51 | 975 | 8.3 | 46.94 | 25.95 | 18.84 | 9.06 | 0
1991-03-19 12:00 | 15.6 | 60.08 | 2.8 | 37.04 | 42 | 974 | 9.0924 | 48.3663 | 27.73 | 19.61 | 4.92 | 0
1991-03-19 13:00 | 16.1 | 60.98 | 2.2 | 35.96 | 39 | 972 | 9.092 | 48.3656 | 27.76 | 19.62 | 4.02 | 0
1991-03-19 14:00 | 16.7 | 62.06 | 2.2 | 35.96 | 38 | 971 | 9.4176 | 48.9517 | 28.53 | 19.95 | 2.94 | 0
1991-03-19 15:00 | 17.2 | 62.96 | 2.8 | 37.04 | 38 | 970 | 9.7964 | 49.6336 | 29.43 | 20.34 | 2.04 | 0
1991-03-19 16:00 | 17.8 | 64.04 | 2.8 | 37.04 | 37 | 969 | 10.1115 | 50.2008 | 30.18 | 20.66 | 0.96 | 0
1991-03-19 17:00 | 16.7 | 62.06 | 1.1 | 33.98 | 35 | 969 | 9.007 | 48.2127 | 27.62 | 19.56 | 2.94 | 0
1991-03-19 18:00 | 15 | 59 | 1.7 | 35.06 | 41 | 968 | 8.4789 | 47.2619 | 26.46 | 19.06 | 6 | 0
1991-03-19 19:00 | 13.3 | 55.94 | 2.2 | 35.96 | 47 | 967 | 7.8311 | 46.096 | 25.05 | 18.46 | 9.06 | 0
1991-03-19 20:00 | 12.2 | 53.96 | 3.9 | 39.02 | 57 | 966 | 8.001 | 46.4018 | 25.46 | 18.63 | 11.04 | 0
1991-03-19 21:00 | 11.1 | 51.98 | 3.9 | 39.02 | 61 | 966 | 7.4591 | 45.4264 | 24.28 | 18.13 | 13.02 | 0
1991-03-19 22:00 | 11.1 | 51.98 | 3.3 | 37.94 | 59 | 965 | 7.2582 | 45.0647 | 23.86 | 17.94 | 13.02 | 0
1991-03-19 23:00 | 11.7 | 53.06 | 3.9 | 39.02 | 59 | 964 | 7.7745 | 45.9941 | 25 | 18.44 | 11.94 | 0
33317 | 9.4 | 48.92 | 5.6 | 42.08 | 77 | 964 | 7.425 | 45.3649 | 24.26 | 18.12 | 16.08 | 0
1991-03-20 01:00 | 9.4 | 48.92 | 6.7 | 44.06 | 83 | 963 | 7.9519 | 46.3135 | 25.45 | 18.63 | 16.08 | 0
1991-03-20 02:00 | 10 | 50 | 7.2 | 44.96 | 83 | 961 | 8.5199 | 47.3357 | 26.76 | 19.19 | 15 | 0
1991-03-20 03:00 | 10.6 | 51.08 | 7.2 | 44.96 | 79 | 959 | 8.7205 | 47.6968 | 27.25 | 19.4 | 13.92 | 0
1991-03-20 04:00 | 10.6 | 51.08 | 6.7 | 44.06 | 77 | 958 | 8.5342 | 47.3615 | 26.84 | 19.22 | 13.92 | 0
1991-03-20 05:00 | 10.6 | 51.08 | 6.7 | 44.06 | 77 | 956 | 8.5322 | 47.3579 | 26.87 | 19.24 | 13.92 | 0
1991-03-20 06:00 | 11.1 | 51.98 | 6.1 | 42.98 | 71 | 954 | 8.4201 | 47.1561 | 26.65 | 19.14 | 13.02 | 0
1991-03-20 07:00 | 10.6 | 51.08 | 6.1 | 42.98 | 74 | 953 | 8.2482 | 46.8468 | 26.28 | 18.99 | 13.92 | 0
1991-03-20 08:00 | 11.1 | 51.98 | 6.7 | 44.06 | 74 | 952 | 8.7065 | 47.6716 | 27.34 | 19.44 | 13.02 | 0
1991-03-20 09:00 | 13.9 | 57.02 | 7.8 | 46.04 | 67 | 951 | 10.5272 | 50.949 | 31.65 | 21.29 | 7.98 | 0
1991-03-20 10:00 | 16.1 | 60.98 | 6.1 | 42.98 | 51 | 950 | 10.5573 | 51.0032 | 31.71 | 21.32 | 4.02 | 0
1991-03-20 11:00 | 17.8 | 64.04 | 5 | 41 | 43 | 949 | 10.8791 | 51.5824 | 32.5 | 21.66 | 0.96 | 0
1991-03-20 12:00 | 17.2 | 62.96 | 6.1 | 42.98 | 48 | 949 | 11.0717 | 51.9291 | 32.99 | 21.87 | 2.04 | 0
1991-03-20 13:00 | 18.3 | 64.94 | 5.6 | 42.08 | 43 | 949 | 11.2731 | 52.2915 | 33.47 | 22.08 | 0.06 | 0
1991-03-20 14:00 | 17.8 | 64.04 | 6.1 | 42.98 | 46 | 949 | 11.289 | 52.3202 | 33.52 | 22.1 | 0.96 | 0
1991-03-20 15:00 | 17.2 | 62.96 | 7.2 | 44.96 | 52 | 950 | 11.5959 | 52.8726 | 34.29 | 22.43 | 2.04 | 0
1991-03-20 16:00 | 18.3 | 64.94 | 7.2 | 44.96 | 48 | 951 | 11.9706 | 53.547 | 35.21 | 22.82 | 0.06 | 0
1991-03-20 17:00 | 18.9 | 66.02 | 7.2 | 44.96 | 47 | 951 | 12.3179 | 54.1722 | 36.1 | 23.21 | 0 | 1.02
1991-03-20 18:00 | 18.9 | 66.02 | 6.7 | 44.06 | 45 | 951 | 12.0362 | 53.6652 | 35.37 | 22.89 | 0 | 1.02
1991-03-20 19:00 | 15.6 | 60.08 | 7.2 | 44.96 | 57 | 952 | 10.8749 | 51.5748 | 32.46 | 21.64 | 4.92 | 0
1991-03-20 20:00 | 11.7 | 53.06 | 6.7 | 44.06 | 71 | 952 | 8.9623 | 48.1321 | 27.93 | 19.69 | 11.94 | 0
1991-03-20 21:00 | 15 | 59 | 6.1 | 42.98 | 55 | 953 | 10.1304 | 50.2347 | 30.62 | 20.85 | 6 | 0
1991-03-20 22:00 | 9.4 | 48.92 | 6.1 | 42.98 | 80 | 954 | 7.6815 | 45.8267 | 25.01 | 18.44 | 16.08 | 0
1991-03-20 23:00 | 8.3 | 46.94 | 5.6 | 42.08 | 83 | 954 | 6.9016 | 44.4229 | 23.31 | 17.71 | 18.06 | 0
33318 | 7.8 | 46.04 | 5.6 | 42.08 | 86 | 955 | 6.6743 | 44.0137 | 22.81 | 17.49 | 18.96 | 0
1991-03-21 01:00 | 6.7 | 44.06 | 4.4 | 39.92 | 85 | 955 | 5.5409 | 41.9736 | 20.44 | 16.47 | 20.94 | 0
1991-03-21 02:00 | 3.9 | 39.02 | 2.8 | 37.04 | 93 | 955 | 3.4199 | 38.1558 | 16.23 | 14.66 | 25.98 | 0
1991-03-21 03:00 | 5 | 41 | 3.9 | 39.02 | 93 | 955 | 4.4983 | 40.0969 | 18.34 | 15.57 | 24 | 0
1991-03-21 04:00 | 2.8 | 37.04 | 1.7 | 35.06 | 92 | 956 | 2.2756 | 36.0961 | 14.05 | 13.73 | 27.96 | 0
1991-03-21 05:00 | 2.2 | 35.96 | 1.7 | 35.06 | 96 | 957 | 1.9455 | 35.5019 | 13.43 | 13.46 | 29.04 | 0
1991-03-21 06:00 | 2.8 | 37.04 | 1.1 | 33.98 | 89 | 958 | 2.0777 | 35.7398 | 13.66 | 13.56 | 27.96 | 0
1991-03-21 07:00 | 3.3 | 37.94 | 2.2 | 35.96 | 92 | 959 | 2.7654 | 36.9777 | 14.93 | 14.1 | 27.06 | 0
1991-03-21 08:00 | 6.1 | 42.98 | 4.4 | 39.92 | 89 | 959 | 5.275 | 41.495 | 19.84 | 16.21 | 22.02 | 0
1991-03-21 09:00 | 11.1 | 51.98 | 7.2 | 44.96 | 77 | 959 | 8.9996 | 48.1993 | 27.88 | 19.67 | 13.02 | 0
1991-03-21 10:00 | 13.9 | 57.02 | 7.8 | 46.04 | 67 | 959 | 10.5393 | 50.9707 | 31.5 | 21.23 | 7.98 | 0
1991-03-21 11:00 | 16.1 | 60.98 | 7.8 | 46.04 | 58 | 959 | 11.4368 | 52.5862 | 33.69 | 22.17 | 4.02 | 0
1991-03-21 12:00 | 17.8 | 64.04 | 7.8 | 46.04 | 52 | 959 | 12.116 | 53.8088 | 35.4 | 22.9 | 0.96 | 0
1991-03-21 13:00 | 19.4 | 66.92 | 7.8 | 46.04 | 47 | 959 | 12.7435 | 54.9383 | 37.01 | 23.6 | 0 | 1.92
1991-03-21 14:00 | 21.1 | 69.98 | 6.7 | 44.06 | 39 | 958 | 12.8836 | 55.1904 | 37.37 | 23.75 | 0 | 4.98
1991-03-21 15:00 | 20.6 | 69.08 | 6.1 | 42.98 | 39 | 958 | 12.5008 | 54.5014 | 36.37 | 23.32 | 0 | 4.08
1991-03-21 16:00 | 21.7 | 71.06 | 5.6 | 42.08 | 35 | 958 | 12.6946 | 54.8502 | 36.85 | 23.53 | 0 | 6.06
1991-03-21 17:00 | 21.7 | 71.06 | 5.6 | 42.08 | 35 | 957 | 12.6908 | 54.8435 | 36.87 | 23.54 | 0 | 6.06
1991-03-21 18:00 | 20 | 68 | 4.4 | 39.92 | 36 | 957 | 11.5808 | 52.8454 | 34.03 | 22.32 | 0 | 3
1991-03-21 19:00 | 16.1 | 60.98 | 7.8 | 46.04 | 58 | 957 | 11.4327 | 52.5789 | 33.73 | 22.19 | 4.02 | 0
1991-03-21 20:00 | 14.4 | 57.92 | 8.3 | 46.94 | 67 | 957 | 10.9826 | 51.7687 | 32.63 | 21.72 | 7.08 | 0
1991-03-21 21:00 | 14.4 | 57.92 | 8.3 | 46.94 | 67 | 957 | 10.9826 | 51.7687 | 32.63 | 21.72 | 7.08 | 0
1991-03-21 22:00 | 11.1 | 51.98 | 5.6 | 42.08 | 69 | 959 | 8.233 | 46.8194 | 26.13 | 18.92 | 13.02 | 0
1991-03-21 23:00 | 10.6 | 51.08 | 8.3 | 46.94 | 86 | 959 | 9.3602 | 48.8484 | 28.73 | 20.04 | 13.92 | 0
33319 | 10 | 50 | 8.3 | 46.94 | 89 | 957 | 9.0488 | 48.2879 | 28.05 | 19.75 | 15 | 0
1991-03-22 01:00 | 8.9 | 48.02 | 7.2 | 44.96 | 89 | 958 | 7.9849 | 46.3728 | 25.62 | 18.7 | 16.98 | 0
1991-03-22 02:00 | 7.8 | 46.04 | 6.7 | 44.06 | 93 | 957 | 7.2428 | 45.0371 | 24.01 | 18.01 | 18.96 | 0
1991-03-22 03:00 | 7.8 | 46.04 | 6.1 | 42.98 | 89 | 957 | 6.9199 | 44.4557 | 23.31 | 17.71 | 18.96 | 0
1991-03-22 04:00 | 7.2 | 44.96 | 6.1 | 42.98 | 93 | 957 | 6.6549 | 43.9788 | 22.74 | 17.46 | 20.04 | 0
1991-03-22 05:00 | 8.3 | 46.94 | 6.7 | 44.06 | 90 | 957 | 7.4863 | 45.4754 | 24.54 | 18.24 | 18.06 | 0
1991-03-22 06:00 | 7.8 | 46.04 | 6.7 | 44.06 | 93 | 957 | 7.2428 | 45.0371 | 24.01 | 18.01 | 18.96 | 0
1991-03-22 07:00 | 8.3 | 46.94 | 7.2 | 44.96 | 93 | 956 | 7.7324 | 45.9184 | 25.1 | 18.48 | 18.06 | 0
1991-03-22 08:00 | 8.3 | 46.94 | 7.2 | 44.96 | 93 | 956 | 7.7324 | 45.9184 | 25.1 | 18.48 | 18.06 | 0
1991-03-22 09:00 | 8.9 | 48.02 | 7.2 | 44.96 | 89 | 956 | 7.984 | 46.3712 | 25.66 | 18.72 | 16.98 | 0
1991-03-22 10:00 | 9.4 | 48.92 | 7.2 | 44.96 | 86 | 956 | 8.2085 | 46.7753 | 26.15 | 18.93 | 16.08 | 0
1991-03-22 11:00 | 10 | 50 | 7.2 | 44.96 | 83 | 955 | 8.5156 | 47.3281 | 26.86 | 19.23 | 15 | 0
1991-03-22 12:00 | 10 | 50 | 7.2 | 44.96 | 83 | 954 | 8.5149 | 47.3268 | 26.88 | 19.24 | 15 | 0
1991-03-22 13:00 | 11.1 | 51.98 | 7.8 | 46.04 | 80 | 953 | 9.2771 | 48.6987 | 28.65 | 20 | 13.02 | 0
1991-03-22 14:00 | 13.9 | 57.02 | 8.3 | 46.94 | 69 | 951 | 10.7433 | 51.3379 | 32.19 | 21.52 | 7.98 | 0
1991-03-22 15:00 | 12.2 | 53.96 | 7.8 | 46.04 | 74 | 951 | 9.7156 | 49.4881 | 29.71 | 20.46 | 11.04 | 0
1991-03-22 16:00 | 11.7 | 53.06 | 7.2 | 44.96 | 74 | 951 | 9.2564 | 48.6616 | 28.63 | 20 | 11.94 | 0
1991-03-22 17:00 | 10 | 50 | 7.2 | 44.96 | 83 | 953 | 8.5142 | 47.3255 | 26.9 | 19.25 | 15 | 0
1991-03-22 18:00 | 8.3 | 46.94 | 6.7 | 44.06 | 90 | 953 | 7.4847 | 45.4725 | 24.61 | 18.27 | 18.06 | 0
1991-03-22 19:00 | 7.8 | 46.04 | 6.1 | 42.98 | 89 | 954 | 6.9185 | 44.4533 | 23.36 | 17.73 | 18.96 | 0
1991-03-22 20:00 | 7.8 | 46.04 | 6.1 | 42.98 | 89 | 955 | 6.919 | 44.4541 | 23.34 | 17.72 | 18.96 | 0
1991-03-22 21:00 | 5 | 41 | 2.8 | 37.04 | 86 | 958 | 3.9903 | 39.1826 | 17.29 | 15.12 | 24 | 0
1991-03-22 22:00 | 6.1 | 42.98 | 3.3 | 37.94 | 82 | 958 | 4.738 | 40.5285 | 18.76 | 15.75 | 22.02 | 0
1991-03-22 23:00 | 6.1 | 42.98 | 4.4 | 39.92 | 89 | 959 | 5.275 | 41.495 | 19.84 | 16.21 | 22.02 | 0
33320 | 5.6 | 42.08 | 1.7 | 35.06 | 76 | 959 | 3.8079 | 38.8542 | 16.91 | 14.96 | 22.92 | 0
1991-03-23 01:00 | 5 | 41 | 1.1 | 33.98 | 76 | 959 | 3.2507 | 37.8513 | 15.84 | 14.5 | 24 | 0
1991-03-23 02:00 | 5 | 41 | 0.6 | 33.08 | 73 | 960 | 3.0265 | 37.4477 | 15.4 | 14.31 | 24 | 0
1991-03-23 03:00 | 4.4 | 39.92 | 0.6 | 33.08 | 76 | 961 | 2.6952 | 36.8513 | 14.76 | 14.03 | 25.08 | 0
1991-03-23 04:00 | 4.4 | 39.92 | 0.6 | 33.08 | 76 | 962 | 2.6961 | 36.853 | 14.75 | 14.03 | 25.08 | 0
1991-03-23 05:00 | 5.6 | 42.08 | 0 | 32 | 67 | 962 | 3.114 | 37.6052 | 15.54 | 14.37 | 22.92 | 0
1991-03-23 06:00 | 5.6 | 42.08 | -0.6 | 30.92 | 64 | 962 | 2.8785 | 37.1813 | 15.09 | 14.17 | 22.92 | 0
1991-03-23 07:00 | 5.6 | 42.08 | 0 | 32 | 67 | 963 | 3.1154 | 37.6078 | 15.53 | 14.36 | 22.92 | 0
1991-03-23 08:00 | 6.7 | 44.06 | 0 | 32 | 62 | 964 | 3.6931 | 38.6475 | 16.61 | 14.83 | 20.94 | 0
1991-03-23 09:00 | 8.3 | 46.94 | 1.1 | 33.98 | 60 | 965 | 4.9239 | 40.8631 | 19.02 | 15.86 | 18.06 | 0
1991-03-23 10:00 | 9.4 | 48.92 | 1.1 | 33.98 | 56 | 966 | 5.5085 | 41.9153 | 20.18 | 16.36 | 16.08 | 0
1991-03-23 11:00 | 11.1 | 51.98 | 1.7 | 35.06 | 52 | 967 | 6.5556 | 43.8001 | 22.32 | 17.28 | 13.02 | 0
1991-03-23 12:00 | 12.8 | 55.04 | 0.6 | 33.08 | 43 | 967 | 6.9775 | 44.5595 | 23.2 | 17.66 | 9.96 | 0
1991-03-23 13:00 | 13.9 | 57.02 | 0.6 | 33.08 | 40 | 968 | 7.4989 | 45.4981 | 24.3 | 18.13 | 7.98 | 0
1991-03-23 14:00 | 15.6 | 60.08 | 0 | 32 | 34 | 968 | 8.0481 | 46.4865 | 25.48 | 18.64 | 4.92 | 0
1991-03-23 15:00 | 15.6 | 60.08 | 0 | 32 | 34 | 968 | 8.0481 | 46.4865 | 25.48 | 18.64 | 4.92 | 0
1991-03-23 16:00 | 15.6 | 60.08 | -0.6 | 30.92 | 33 | 969 | 7.921 | 46.2579 | 25.19 | 18.51 | 4.92 | 0
1991-03-23 17:00 | 16.1 | 60.98 | -1.7 | 28.94 | 29 | 969 | 7.7522 | 45.954 | 24.81 | 18.35 | 4.02 | 0
1991-03-23 18:00 | 15.6 | 60.08 | -1.1 | 30.02 | 31 | 970 | 7.6619 | 45.7915 | 24.6 | 18.26 | 4.92 | 0
1991-03-23 19:00 | 13.9 | 57.02 | 0 | 32 | 38 | 971 | 7.2698 | 45.0857 | 23.75 | 17.9 | 7.98 | 0
1991-03-23 20:00 | 11.7 | 53.06 | 0.6 | 33.08 | 46 | 972 | 6.4369 | 43.5865 | 21.98 | 17.14 | 11.94 | 0
1991-03-23 21:00 | 10 | 50 | 1.7 | 35.06 | 56 | 973 | 6.0352 | 42.8633 | 21.15 | 16.78 | 15 | 0
1991-03-23 22:00 | 8.3 | 46.94 | 1.7 | 35.06 | 63 | 973 | 5.203 | 41.3655 | 19.46 | 16.05 | 18.06 | 0
1991-03-23 23:00 | 9.4 | 48.92 | 0.6 | 33.08 | 54 | 973 | 5.3345 | 41.6022 | 19.72 | 16.16 | 16.08 | 0
33321 | 7.8 | 46.04 | 0.6 | 33.08 | 60 | 973 | 4.5025 | 40.1045 | 18.06 | 15.45 | 18.96 | 0
1991-03-24 01:00 | 6.1 | 42.98 | 0.6 | 33.08 | 68 | 974 | 3.6593 | 38.5868 | 16.42 | 14.75 | 22.02 | 0
1991-03-24 02:00 | 6.7 | 44.06 | 0.6 | 33.08 | 65 | 974 | 3.9558 | 39.1205 | 16.99 | 14.99 | 20.94 | 0
1991-03-24 03:00 | 6.1 | 42.98 | 0 | 32 | 65 | 974 | 3.421 | 38.1578 | 15.96 | 14.55 | 22.02 | 0
1991-03-24 04:00 | 3.9 | 39.02 | -0.6 | 30.92 | 72 | 974 | 1.9585 | 35.5254 | 13.24 | 13.38 | 25.98 | 0
1991-03-24 05:00 | 1.7 | 35.06 | -1.1 | 30.02 | 81 | 974 | 0.51307 | 32.9235 | 10.67 | 12.27 | 29.94 | 0
1991-03-24 06:00 | 0.6 | 33.08 | -1.1 | 30.02 | 87 | 975 | -0.18182 | 31.6727 | 9.474 | 11.76 | 31.92 | 0
1991-03-24 07:00 | 1.7 | 35.06 | -1.1 | 30.02 | 81 | 975 | 0.51378 | 32.9248 | 10.66 | 12.27 | 29.94 | 0
1991-03-24 08:00 | 5 | 41 | 1.1 | 33.98 | 76 | 976 | 3.2672 | 37.8809 | 15.65 | 14.41 | 24 | 0
1991-03-24 09:00 | 8.9 | 48.02 | 2.2 | 35.96 | 63 | 976 | 5.7369 | 42.3265 | 20.5 | 16.5 | 16.98 | 0
1991-03-24 10:00 | 13.3 | 55.94 | 3.3 | 37.94 | 51 | 976 | 8.3024 | 46.9442 | 25.94 | 18.84 | 9.06 | 0
1991-03-24 11:00 | 16.1 | 60.98 | 3.3 | 37.94 | 42 | 976 | 9.4914 | 49.0844 | 28.61 | 19.98 | 4.02 | 0
1991-03-24 12:00 | 17.8 | 64.04 | 1.7 | 35.06 | 34 | 975 | 9.7107 | 49.4792 | 29.11 | 20.2 | 0.96 | 0
1991-03-24 13:00 | 19.4 | 66.92 | 0.6 | 33.08 | 28 | 974 | 9.976 | 49.9568 | 29.73 | 20.47 | 0 | 1.92
1991-03-24 14:00 | 20.6 | 69.08 | 0.6 | 33.08 | 26 | 972 | 10.4853 | 50.8736 | 30.97 | 21 | 0 | 4.08
1991-03-24 15:00 | 21.7 | 71.06 | 1.1 | 33.98 | 25 | 971 | 11.0673 | 51.9211 | 32.39 | 21.61 | 0 | 6.06
1991-03-24 16:00 | 21.7 | 71.06 | 1.1 | 33.98 | 25 | 970 | 11.0626 | 51.9128 | 32.4 | 21.62 | 0 | 6.06
1991-03-24 17:00 | 22.2 | 71.96 | 1.7 | 35.06 | 26 | 969 | 11.5742 | 52.8336 | 33.69 | 22.17 | 0 | 6.96
1991-03-24 18:00 | 21.1 | 69.98 | 2.2 | 35.96 | 29 | 969 | 11.3161 | 52.369 | 33.06 | 21.9 | 0 | 4.98
1991-03-24 19:00 | 18.3 | 64.94 | 2.2 | 35.96 | 34 | 968 | 10.0556 | 50.1 | 30.06 | 20.61 | 0.06 | 0
1991-03-24 20:00 | 17.2 | 62.96 | 2.2 | 35.96 | 36 | 968 | 9.5157 | 49.1283 | 28.81 | 20.07 | 2.04 | 0
1991-03-24 21:00 | 12.8 | 55.04 | 3.3 | 37.94 | 52 | 969 | 7.98 | 46.3639 | 25.35 | 18.59 | 9.96 | 0
1991-03-24 22:00 | 10 | 50 | 2.8 | 37.04 | 61 | 969 | 6.5051 | 43.7091 | 22.19 | 17.23 | 15 | 0
1991-03-24 23:00 | 7.8 | 46.04 | 2.8 | 37.04 | 71 | 969 | 5.4388 | 41.7899 | 20 | 16.29 | 18.96 | 0
33322 | 5.6 | 42.08 | 2.2 | 35.96 | 79 | 969 | 4.0458 | 39.2825 | 17.24 | 15.1 | 22.92 | 0
1991-03-25 01:00 | 6.7 | 44.06 | 1.7 | 35.06 | 70 | 969 | 4.356 | 39.8408 | 17.84 | 15.36 | 20.94 | 0
1991-03-25 02:00 | 3.9 | 39.02 | 0.6 | 33.08 | 79 | 968 | 2.4494 | 36.4089 | 14.22 | 13.8 | 25.98 | 0
1991-03-25 03:00 | 4.4 | 39.92 | 1.1 | 33.98 | 79 | 968 | 2.9189 | 37.254 | 15.1 | 14.18 | 25.08 | 0
1991-03-25 04:00 | 3.3 | 37.94 | 0.6 | 33.08 | 82 | 967 | 2.0907 | 35.7632 | 13.57 | 13.52 | 27.06 | 0
1991-03-25 05:00 | 3.9 | 39.02 | 1.1 | 33.98 | 82 | 966 | 2.6591 | 36.7863 | 14.64 | 13.98 | 25.98 | 0
1991-03-25 06:00 | 5.6 | 42.08 | 1.7 | 35.06 | 76 | 965 | 3.8138 | 38.8648 | 16.84 | 14.93 | 22.92 | 0
1991-03-25 07:00 | 6.1 | 42.98 | 2.8 | 37.04 | 79 | 965 | 4.5114 | 40.1204 | 18.21 | 15.51 | 22.02 | 0
1991-03-25 08:00 | 12.8 | 55.04 | 3.9 | 39.02 | 55 | 964 | 8.2944 | 46.9298 | 26.15 | 18.93 | 9.96 | 0
1991-03-25 09:00 | 15 | 59 | 3.9 | 39.02 | 47 | 964 | 9.2016 | 48.5629 | 28.19 | 19.81 | 6 | 0
1991-03-25 10:00 | 18.3 | 64.94 | 3.9 | 39.02 | 38 | 963 | 10.6122 | 51.102 | 31.51 | 21.23 | 0.06 | 0
1991-03-25 11:00 | 20.6 | 69.08 | 3.3 | 37.94 | 32 | 963 | 11.4199 | 52.5559 | 33.47 | 22.08 | 0 | 4.08
1991-03-25 12:00 | 22.2 | 71.96 | 3.9 | 39.02 | 30 | 962 | 12.2363 | 54.0253 | 35.54 | 22.97 | 0 | 6.96
1991-03-25 13:00 | 24.4 | 75.92 | 4.4 | 39.92 | 27 | 961 | 13.2362 | 55.8252 | 38.16 | 24.09 | 0 | 10.92
1991-03-25 14:00 | 25.6 | 78.08 | 5 | 41 | 27 | 960 | 14.0604 | 57.3087 | 40.41 | 25.06 | 0 | 13.08
1991-03-25 15:00 | 25.6 | 78.08 | 5 | 41 | 27 | 959 | 14.0558 | 57.3005 | 40.43 | 25.07 | 0 | 13.08
1991-03-25 16:00 | 25 | 77 | 4.4 | 39.92 | 26 | 958 | 13.4429 | 56.1973 | 38.79 | 24.36 | 0 | 12
1991-03-25 17:00 | 25.6 | 78.08 | 4.4 | 39.92 | 25 | 958 | 13.6534 | 56.5761 | 39.35 | 24.6 | 0 | 13.08
1991-03-25 18:00 | 22.8 | 73.04 | 6.7 | 44.06 | 35 | 958 | 13.5113 | 56.3204 | 39.02 | 24.46 | 0 | 8.04
1991-03-25 19:00 | 20 | 68 | 6.7 | 44.06 | 42 | 959 | 12.494 | 54.4892 | 36.34 | 23.31 | 0 | 3
1991-03-25 20:00 | 20.6 | 69.08 | 8.9 | 48.02 | 47 | 958 | 13.7088 | 56.6758 | 39.62 | 24.72 | 0 | 4.08
1991-03-25 21:00 | 20 | 68 | 10 | 50 | 53 | 959 | 14.0834 | 57.3502 | 40.64 | 25.16 | 0 | 3
1991-03-25 22:00 | 16.7 | 62.06 | 10 | 50 | 65 | 959 | 12.8002 | 55.0403 | 37.22 | 23.69 | 2.94 | 0
1991-03-25 23:00 | 16.7 | 62.06 | 11.7 | 53.06 | 72 | 959 | 13.6249 | 56.5248 | 39.45 | 24.65 | 2.94 | 0
33323 | 17.2 | 62.96 | 13.3 | 55.94 | 78 | 958 | 14.7782 | 58.6007 | 42.71 | 26.05 | 2.04 | 0
1991-03-26 01:00 | 17.8 | 64.04 | 14.4 | 57.92 | 80 | 958 | 15.5707 | 60.0273 | 45.01 | 27.04 | 0.96 | 0
1991-03-26 02:00 | 17.2 | 62.96 | 14.4 | 57.92 | 84 | 957 | 15.4594 | 59.827 | 44.72 | 26.91 | 2.04 | 0
1991-03-26 03:00 | 16.7 | 62.06 | 14.4 | 57.92 | 86 | 957 | 15.2039 | 59.3671 | 43.99 | 26.6 | 2.94 | 0
1991-03-26 04:00 | 16.7 | 62.06 | 15 | 59 | 90 | 956 | 15.6393 | 60.1508 | 45.3 | 27.16 | 2.94 | 0
1991-03-26 05:00 | 16.1 | 60.98 | 15 | 59 | 93 | 956 | 15.374 | 59.6731 | 44.53 | 26.83 | 4.02 | 0
1991-03-26 06:00 | 14.4 | 57.92 | 13.3 | 55.94 | 93 | 956 | 13.7084 | 56.6751 | 39.82 | 24.8 | 7.08 | 0
1991-03-26 07:00 | 15 | 59 | 12.8 | 55.04 | 87 | 956 | 13.6786 | 56.6214 | 39.72 | 24.76 | 6 | 0
1991-03-26 08:00 | 15 | 59 | 8.3 | 46.94 | 64 | 957 | 11.1795 | 52.1231 | 33.11 | 21.92 | 6 | 0
1991-03-26 09:00 | 16.7 | 62.06 | 4.4 | 39.92 | 44 | 957 | 10.1673 | 50.3011 | 30.59 | 20.84 | 2.94 | 0
1991-03-26 10:00 | 19.4 | 66.92 | 2.8 | 37.04 | 33 | 957 | 10.6762 | 51.2172 | 31.78 | 21.35 | 0 | 1.92
1991-03-26 11:00 | 22.2 | 71.96 | 2.2 | 35.96 | 27 | 957 | 11.6947 | 53.0505 | 34.28 | 22.42 | 0 | 6.96
1991-03-26 12:00 | 25 | 77 | 2.8 | 37.04 | 24 | 957 | 13.0457 | 55.4823 | 37.74 | 23.91 | 0 | 12
1991-03-26 13:00 | 26.7 | 80.06 | 1.1 | 33.98 | 19 | 956 | 13.1077 | 55.5938 | 37.9 | 23.98 | 0 | 15.06
1991-03-26 14:00 | 28.3 | 82.94 | -2.2 | 28.04 | 13 | 956 | 12.6915 | 54.8447 | 36.76 | 23.49 | 0 | 17.94
1991-03-26 15:00 | 28.3 | 82.94 | -1.7 | 28.94 | 14 | 955 | 12.9272 | 55.269 | 37.41 | 23.77 | 0 | 17.94
1991-03-26 16:00 | 27.8 | 82.04 | -0.6 | 30.92 | 16 | 955 | 13.1042 | 55.5875 | 37.89 | 23.98 | 0 | 17.04
1991-03-26 17:00 | 26.7 | 80.06 | 1.1 | 33.98 | 19 | 954 | 13.0965 | 55.5737 | 37.92 | 23.99 | 0 | 15.06
1991-03-26 18:00 | 26.1 | 78.98 | 3.9 | 39.02 | 24 | 953 | 13.762 | 56.7717 | 39.77 | 24.78 | 0 | 13.98
1991-03-26 19:00 | 21.7 | 71.06 | 4.4 | 39.92 | 32 | 953 | 12.1784 | 53.9211 | 35.63 | 23 | 0 | 6.06
1991-03-26 20:00 | 20.6 | 69.08 | 5.6 | 42.08 | 37 | 953 | 12.1727 | 53.9109 | 35.64 | 23.01 | 0 | 4.08
1991-03-26 21:00 | 17.8 | 64.04 | 12.2 | 53.96 | 70 | 952 | 14.3763 | 57.8774 | 41.72 | 25.62 | 0.96 | 0
1991-03-26 22:00 | 17.8 | 64.04 | 12.2 | 53.96 | 70 | 950 | 14.3736 | 57.8725 | 41.77 | 25.64 | 0.96 | 0
1991-03-26 23:00 | 14.4 | 57.92 | 10.6 | 51.08 | 78 | 952 | 12.163 | 53.8934 | 35.77 | 23.06 | 7.08 | 0
33324 | 12.2 | 53.96 | 10.6 | 51.08 | 90 | 951 | 11.2694 | 52.285 | 33.54 | 22.1 | 11.04 | 0
1991-03-27 01:00 | 12.8 | 55.04 | 11.1 | 51.98 | 89 | 952 | 11.7556 | 53.1601 | 34.74 | 22.62 | 9.96 | 0
1991-03-27 02:00 | 12.2 | 53.96 | 11.1 | 51.98 | 93 | 951 | 11.5518 | 52.7932 | 34.25 | 22.41 | 11.04 | 0
1991-03-27 03:00 | 11.7 | 53.06 | 11.1 | 51.98 | 96 | 949 | 11.3368 | 52.4063 | 33.76 | 22.2 | 11.94 | 0
1991-03-27 04:00 | 9.4 | 48.92 | 8.3 | 46.94 | 93 | 948 | 8.8079 | 47.8542 | 27.68 | 19.59 | 16.08 | 0
1991-03-27 05:00 | 8.3 | 46.94 | 7.8 | 46.04 | 97 | 946 | 8.0569 | 46.5024 | 26.02 | 18.87 | 18.06 | 0
1991-03-27 06:00 | 8.9 | 48.02 | 7.8 | 46.04 | 93 | 945 | 8.3172 | 46.971 | 26.62 | 19.13 | 16.98 | 0
1991-03-27 07:00 | 8.9 | 48.02 | 7.8 | 46.04 | 93 | 945 | 8.3172 | 46.971 | 26.62 | 19.13 | 16.98 | 0
1991-03-27 08:00 | 6.7 | 44.06 | 5.6 | 42.08 | 93 | 946 | 6.1619 | 43.0914 | 21.88 | 17.09 | 20.94 | 0
1991-03-27 09:00 | 3.3 | 37.94 | 0.6 | 33.08 | 82 | 948 | 2.0773 | 35.7391 | 13.78 | 13.61 | 27.06 | 0
1991-03-27 10:00 | 0 | 32 | -3.3 | 26.06 | 76 | 950 | -1.3463 | 29.5766 | 7.637 | 10.97 | 33 | 0
1991-03-27 11:00 | -1.1 | 30.02 | -3.9 | 24.98 | 79 | 953 | -2.2088 | 28.0241 | 6.111 | 10.31 | 34.98 | 0
1991-03-27 12:00 | -2.2 | 28.04 | -4.4 | 24.08 | 83 | 955 | -3.0434 | 26.5218 | 4.684 | 9.7 | 36.96 | 0
1991-03-27 13:00 | -2.2 | 28.04 | -3.9 | 24.98 | 87 | 957 | -2.8421 | 26.8842 | 5.003 | 9.837 | 36.96 | 0
1991-03-27 14:00 | -0.6 | 30.92 | -2.8 | 26.96 | 83 | 959 | -1.5143 | 29.2743 | 7.257 | 10.81 | 34.08 | 0
1991-03-27 15:00 | 0.6 | 33.08 | -3.9 | 24.98 | 69 | 961 | -1.2332 | 29.7802 | 7.733 | 11.01 | 31.92 | 0
1991-03-27 16:00 | 1.7 | 35.06 | -3.9 | 24.98 | 64 | 962 | -0.59099 | 30.9362 | 8.866 | 11.5 | 29.94 | 0
1991-03-27 17:00 | 2.8 | 37.04 | -3.9 | 24.98 | 59 | 964 | 0.038074 | 32.0685 | 9.942 | 11.96 | 27.96 | 0
1991-03-27 18:00 | 2.2 | 35.96 | -3.9 | 24.98 | 62 | 965 | -0.29077 | 31.4766 | 9.377 | 11.72 | 29.04 | 0
1991-03-27 19:00 | 1.7 | 35.06 | -3.9 | 24.98 | 64 | 964 | -0.58829 | 30.9411 | 8.851 | 11.49 | 29.94 | 0
1991-03-27 20:00 | 1.1 | 33.98 | -2.2 | 28.04 | 77 | 966 | -0.3162 | 31.4308 | 9.321 | 11.69 | 31.02 | 0
1991-03-27 21:00 | 0.6 | 33.08 | -2.2 | 28.04 | 80 | 967 | -0.58605 | 30.9451 | 8.824 | 11.48 | 31.92 | 0
1991-03-27 22:00 | -0.6 | 30.92 | -2.8 | 26.96 | 83 | 967 | -1.5099 | 29.2822 | 7.192 | 10.78 | 34.08 | 0
1991-03-27 23:00 | 0 | 32 | -2.2 | 28.04 | 83 | 968 | -0.93721 | 30.313 | 8.188 | 11.21 | 33 | 0
33325 | 0 | 32 | -2.8 | 26.96 | 79 | 968 | -1.1621 | 29.9083 | 7.791 | 11.04 | 33 | 0
1991-03-28 01:00 | 0 | 32 | -1.7 | 28.94 | 87 | 967 | -0.71445 | 30.714 | 8.594 | 11.38 | 33 | 0
1991-03-28 02:00 | -1.1 | 30.02 | -2.8 | 26.96 | 87 | 966 | -1.7763 | 28.8027 | 6.738 | 10.58 | 34.98 | 0
1991-03-28 03:00 | -1.7 | 28.94 | -3.3 | 26.06 | 87 | 965 | -2.356 | 27.7592 | 5.755 | 10.16 | 36.06 | 0
1991-03-28 04:00 | -1.1 | 30.02 | -2.8 | 26.96 | 87 | 966 | -1.7763 | 28.8027 | 6.738 | 10.58 | 34.98 | 0
1991-03-28 05:00 | -2.2 | 28.04 | -3.9 | 24.98 | 87 | 966 | -2.8385 | 26.8907 | 4.936 | 9.808 | 36.96 | 0
1991-03-28 06:00 | -2.8 | 26.96 | -4.4 | 24.08 | 87 | 965 | -3.4186 | 25.8464 | 3.984 | 9.399 | 38.04 | 0
1991-03-28 07:00 | -1.1 | 30.02 | -3.3 | 26.06 | 83 | 966 | -1.9874 | 28.4227 | 6.376 | 10.43 | 34.98 | 0
1991-03-28 08:00 | 1.1 | 33.98 | -1.7 | 28.94 | 80 | 966 | -0.13903 | 31.7498 | 9.642 | 11.83 | 31.02 | 0
1991-03-28 09:00 | 5 | 41 | 0 | 32 | 70 | 967 | 2.8085 | 37.0554 | 14.9 | 14.09 | 24 | 0
1991-03-28 10:00 | 10 | 50 | 2.2 | 35.96 | 58 | 966 | 6.2133 | 43.184 | 21.63 | 16.98 | 15 | 0
1991-03-28 11:00 | 11.7 | 53.06 | -0.6 | 30.92 | 42 | 966 | 5.9911 | 42.784 | 21.15 | 16.78 | 11.94 | 0
1991-03-28 12:00 | 13.3 | 55.94 | -1.7 | 28.94 | 35 | 967 | 6.4414 | 43.5944 | 22.06 | 17.17 | 9.06 | 0
1991-03-28 13:00 | 14.4 | 57.92 | -3.9 | 24.98 | 27 | 966 | 6.2604 | 43.2688 | 21.68 | 17.01 | 7.08 | 0
1991-03-28 14:00 | 14.4 | 57.92 | -1.7 | 28.94 | 32 | 966 | 6.8941 | 44.4094 | 23.02 | 17.58 | 7.08 | 0
1991-03-28 15:00 | 13.9 | 57.02 | -1.1 | 30.02 | 35 | 966 | 6.8912 | 44.4041 | 23.02 | 17.58 | 7.98 | 0
1991-03-28 16:00 | 13.3 | 55.94 | 0.6 | 33.08 | 42 | 966 | 7.2566 | 45.0619 | 23.81 | 17.92 | 9.06 | 0
1991-03-28 17:00 | 11.7 | 53.06 | -0.6 | 30.92 | 42 | 967 | 5.9941 | 42.7893 | 21.14 | 16.77 | 11.94 | 0
1991-03-28 18:00 | 10 | 50 | -0.6 | 30.92 | 47 | 967 | 5.143 | 41.2574 | 19.41 | 16.03 | 15 | 0
1991-03-28 19:00 | 6.7 | 44.06 | 0 | 32 | 62 | 968 | 3.6997 | 38.6594 | 16.57 | 14.81 | 20.94 | 0
1991-03-28 20:00 | 4.4 | 39.92 | -1.1 | 30.02 | 67 | 969 | 2.0439 | 35.679 | 13.46 | 13.47 | 25.08 | 0
1991-03-28 21:00 | 2.8 | 37.04 | -2.2 | 28.04 | 68 | 970 | 0.67078 | 33.2074 | 10.98 | 12.41 | 27.96 | 0
1991-03-28 22:00 | 1.7 | 35.06 | -2.8 | 26.96 | 70 | 970 | -0.20901 | 31.6238 | 9.475 | 11.76 | 29.94 | 0
1991-03-28 23:00 | -0.6 | 30.92 | -3.3 | 26.06 | 80 | 970 | -1.6713 | 28.9916 | 6.885 | 10.65 | 34.08 | 0
33326 | -0.6 | 30.92 | -3.3 | 26.06 | 80 | 970 | -1.6713 | 28.9916 | 6.885 | 10.65 | 34.08 | 0
1991-03-29 01:00 | -1.7 | 28.94 | -3.9 | 24.98 | 83 | 970 | -2.5579 | 27.3957 | 5.374 | 9.996 | 36.06 | 0
1991-03-29 02:00 | -2.2 | 28.04 | -4.4 | 24.08 | 83 | 970 | -3.0354 | 26.5362 | 4.577 | 9.654 | 36.96 | 0
1991-03-29 03:00 | -2.8 | 26.96 | -5 | 23 | 83 | 969 | -3.6093 | 25.5033 | 3.643 | 9.252 | 38.04 | 0
1991-03-29 04:00 | -2.8 | 26.96 | -5.6 | 21.92 | 79 | 970 | -3.802 | 25.1564 | 3.324 | 9.115 | 38.04 | 0
1991-03-29 05:00 | -3.3 | 26.06 | -6.7 | 19.94 | 75 | 970 | -4.4636 | 23.9655 | 2.266 | 8.66 | 38.94 | 0
1991-03-29 06:00 | -3.3 | 26.06 | -8.3 | 17.06 | 65 | 973 | -4.9372 | 23.113 | 1.504 | 8.332 | 38.94 | 0
1991-03-29 07:00 | -3.3 | 26.06 | -8.3 | 17.06 | 65 | 974 | -4.9361 | 23.115 | 1.499 | 8.33 | 38.94 | 0
1991-03-29 08:00 | -1.7 | 28.94 | -6.1 | 21.02 | 69 | 975 | -3.2772 | 26.101 | 4.144 | 9.468 | 36.06 | 0
1991-03-29 09:00 | 0.6 | 33.08 | -6.7 | 19.94 | 54 | 975 | -2.1091 | 28.2037 | 6.097 | 10.31 | 31.92 | 0
1991-03-29 10:00 | 1.1 | 33.98 | -7.2 | 19.04 | 50 | 976 | -1.9411 | 28.506 | 6.376 | 10.43 | 31.02 | 0
1991-03-29 11:00 | 2.8 | 37.04 | -7.2 | 19.04 | 44 | 975 | -0.97279 | 30.249 | 8.064 | 11.15 | 27.96 | 0
1991-03-29 12:00 | 4.4 | 39.92 | -6.7 | 19.94 | 41 | 975 | 0.082981 | 32.1494 | 9.906 | 11.94 | 25.08 | 0
1991-03-29 13:00 | 5 | 41 | -7.2 | 19.04 | 38 | 975 | 0.32699 | 32.5886 | 10.33 | 12.13 | 24 | 0
1991-03-29 14:00 | 6.1 | 42.98 | -6.1 | 21.02 | 39 | 975 | 1.2852 | 34.3134 | 12.01 | 12.85 | 22.02 | 0
1991-03-29 15:00 | 6.1 | 42.98 | -6.7 | 19.94 | 37 | 975 | 1.1153 | 34.0075 | 11.71 | 12.72 | 22.02 | 0
1991-03-29 16:00 | 6.7 | 44.06 | -6.7 | 19.94 | 35 | 974 | 1.4086 | 34.5354 | 12.24 | 12.95 | 20.94 | 0
1991-03-29 17:00 | 5.6 | 42.08 | -6.7 | 19.94 | 38 | 975 | 0.80393 | 33.4471 | 11.16 | 12.48 | 22.92 | 0
1991-03-29 18:00 | 3.3 | 37.94 | -8.3 | 17.06 | 39 | 976 | -0.9283 | 30.3291 | 8.134 | 11.18 | 27.06 | 0
1991-03-29 19:00 | 1.1 | 33.98 | -9.4 | 15.08 | 41 | 977 | -2.503 | 27.4947 | 5.42 | 10.02 | 31.02 | 0
1991-03-29 20:00 | -1.1 | 30.02 | -10 | 14 | 47 | 978 | -3.9311 | 24.924 | 3.07 | 9.006 | 34.98 | 0
1991-03-29 21:00 | -2.8 | 26.96 | -9.4 | 15.08 | 57 | 979 | -4.8726 | 23.2293 | 1.568 | 8.36 | 38.04 | 0
1991-03-29 22:00 | -2.2 | 28.04 | -10.6 | 12.92 | 48 | 979 | -4.8099 | 23.3422 | 1.67 | 8.404 | 36.96 | 0
1991-03-29 23:00 | -2.8 | 26.96 | -10.6 | 12.92 | 51 | 979 | -5.1721 | 22.6903 | 1.105 | 8.161 | 38.04 | 0
33327 | -4.4 | 24.08 | -8.9 | 15.98 | 68 | 980 | -5.7958 | 21.5676 | 0.1334 | 7.743 | 40.92 | 0
1991-03-30 01:00 | -6.7 | 19.94 | -9.4 | 15.08 | 79 | 981 | -7.4925 | 18.5134 | -2.404 | 6.652 | 45.06 | 0
1991-03-30 02:00 | -6.1 | 21.02 | -8.9 | 15.98 | 78 | 981 | -6.9617 | 19.4689 | -1.625 | 6.987 | 43.98 | 0
1991-03-30 03:00 | -6.1 | 21.02 | -8.9 | 15.98 | 78 | 981 | -6.9617 | 19.4689 | -1.625 | 6.987 | 43.98 | 0
1991-03-30 04:00 | -5 | 23 | -8.3 | 17.06 | 75 | 981 | -6.0476 | 21.1143 | -0.2579 | 7.575 | 42 | 0
1991-03-30 05:00 | -5.6 | 21.92 | -10 | 14 | 68 | 981 | -6.8989 | 19.5819 | -1.527 | 7.029 | 43.08 | 0
1991-03-30 06:00 | -6.7 | 19.94 | -9.4 | 15.08 | 79 | 981 | -7.4925 | 18.5134 | -2.404 | 6.652 | 45.06 | 0
1991-03-30 07:00 | -6.1 | 21.02 | -8.3 | 17.06 | 83 | 981 | -6.7642 | 19.8245 | -1.335 | 7.112 | 43.98 | 0
1991-03-30 08:00 | -1.7 | 28.94 | -7.8 | 17.96 | 59 | 982 | -3.7934 | 25.1719 | 3.257 | 9.086 | 36.06 | 0
1991-03-30 09:00 | 2.2 | 35.96 | -7.8 | 17.96 | 44 | 981 | -1.4323 | 29.4218 | 7.208 | 10.78 | 29.04 | 0
1991-03-30 10:00 | 5 | 41 | -6.1 | 21.02 | 42 | 981 | 0.66369 | 33.1946 | 10.85 | 12.35 | 24 | 0
1991-03-30 11:00 | 7.2 | 44.96 | -5.6 | 21.92 | 38 | 981 | 2.0869 | 35.7564 | 13.39 | 13.44 | 20.04 | 0
1991-03-30 12:00 | 8.9 | 48.02 | -4.4 | 24.08 | 37 | 979 | 3.3199 | 37.9758 | 15.69 | 14.43 | 16.98 | 0
1991-03-30 13:00 | 11.1 | 51.98 | -3.3 | 26.06 | 35 | 978 | 4.8083 | 40.6549 | 18.57 | 15.67 | 13.02 | 0
1991-03-30 14:00 | 12.2 | 53.96 | -2.8 | 26.96 | 34 | 977 | 5.5295 | 41.953 | 20.03 | 16.3 | 11.04 | 0
1991-03-30 15:00 | 12.8 | 55.04 | -1.1 | 30.02 | 38 | 976 | 6.4381 | 43.5886 | 21.91 | 17.11 | 9.96 | 0
1991-03-30 16:00 | 14.4 | 57.92 | -0.6 | 30.92 | 35 | 975 | 7.2999 | 45.1398 | 23.74 | 17.89 | 7.08 | 0
1991-03-30 17:00 | 13.9 | 57.02 | -1.7 | 28.94 | 33 | 975 | 6.68 | 44.0241 | 22.42 | 17.33 | 7.98 | 0
1991-03-30 18:00 | 13.9 | 57.02 | -1.1 | 30.02 | 35 | 974 | 6.9191 | 44.4544 | 22.95 | 17.55 | 7.98 | 0
1991-03-30 19:00 | 12.8 | 55.04 | -1.1 | 30.02 | 38 | 974 | 6.4317 | 43.577 | 21.93 | 17.11 | 9.96 | 0
1991-03-30 20:00 | 10.6 | 51.08 | -0.6 | 30.92 | 46 | 974 | 5.5498 | 41.9896 | 20.13 | 16.34 | 13.92 | 0
1991-03-30 21:00 | 10.6 | 51.08 | -0.6 | 30.92 | 46 | 975 | 5.5524 | 41.9944 | 20.12 | 16.33 | 13.92 | 0
1991-03-30 22:00 | 9.4 | 48.92 | 0 | 32 | 52 | 975 | 5.1498 | 41.2696 | 19.31 | 15.99 | 16.08 | 0
1991-03-30 23:00 | 8.3 | 46.94 | -0.6 | 30.92 | 53 | 975 | 4.3161 | 39.7689 | 17.67 | 15.28 | 18.06 | 0
33328 | 7.8 | 46.04 | -2.2 | 28.04 | 48 | 975 | 3.4488 | 38.2078 | 15.99 | 14.56 | 18.96 | 0
1991-03-31 01:00 | 7.8 | 46.04 | -0.6 | 30.92 | 55 | 976 | 4.0716 | 39.3289 | 17.18 | 15.07 | 18.96 | 0
1991-03-31 02:00 | 7.2 | 44.96 | -0.6 | 30.92 | 57 | 976 | 3.7299 | 38.7139 | 16.52 | 14.79 | 20.04 | 0
1991-03-31 03:00 | 6.1 | 42.98 | -0.6 | 30.92 | 62 | 976 | 3.1842 | 37.7315 | 15.49 | 14.34 | 22.02 | 0
1991-03-31 04:00 | 4.4 | 39.92 | -1.7 | 28.94 | 63 | 977 | 1.7592 | 35.1665 | 12.85 | 13.21 | 25.08 | 0
1991-03-31 05:00 | 2.8 | 37.04 | -2.2 | 28.04 | 68 | 977 | 0.67964 | 33.2234 | 10.92 | 12.38 | 27.96 | 0
1991-03-31 06:00 | 3.9 | 39.02 | -2.2 | 28.04 | 63 | 978 | 1.3166 | 34.3699 | 12.04 | 12.86 | 25.98 | 0
1991-03-31 07:00 | 2.8 | 37.04 | -1.7 | 28.94 | 71 | 979 | 0.88619 | 33.5951 | 11.27 | 12.53 | 27.96 | 0
1991-03-31 08:00 | 7.8 | 46.04 | -1.1 | 30.02 | 53 | 980 | 3.904 | 39.0272 | 16.8 | 14.91 | 18.96 | 0
1991-03-31 09:00 | 11.7 | 53.06 | -2.2 | 28.04 | 37 | 980 | 5.491 | 41.8838 | 19.91 | 16.24 | 11.94 | 0
1991-03-31 10:00 | 14.4 | 57.92 | -1.7 | 28.94 | 32 | 980 | 6.9463 | 44.5034 | 22.9 | 17.53 | 7.08 | 0
1991-03-31 11:00 | 16.1 | 60.98 | -3.3 | 26.06 | 25 | 980 | 7.2517 | 45.0531 | 23.53 | 17.8 | 4.02 | 0
1991-03-31 12:00 | 17.8 | 64.04 | -2.8 | 26.96 | 24 | 980 | 8.2835 | 46.9102 | 25.76 | 18.76 | 0.96 | 0
1991-03-31 13:00 | 18.3 | 64.94 | -2.8 | 26.96 | 23 | 980 | 8.4743 | 47.2538 | 26.18 | 18.94 | 0.06 | 0
1991-03-31 14:00 | 20 | 68 | -1.1 | 30.02 | 24 | 979 | 9.7801 | 49.6042 | 29.16 | 20.22 | 0 | 3
1991-03-31 15:00 | 20 | 68 | -2.2 | 28.04 | 22 | 978 | 9.45 | 49.01 | 28.41 | 19.9 | 0 | 3
1991-03-31 16:00 | 20 | 68 | -2.2 | 28.04 | 22 | 978 | 9.45 | 49.01 | 28.41 | 19.9 | 0 | 3
1991-03-31 17:00 | 20 | 68 | -3.3 | 26.06 | 20 | 978 | 9.1209 | 48.4177 | 27.65 | 19.57 | 0 | 3
1991-03-31 18:00 | 19.4 | 66.92 | -2.2 | 28.04 | 23 | 978 | 9.2088 | 48.5759 | 27.86 | 19.66 | 0 | 1.92
1991-03-31 19:00 | 16.7 | 62.06 | -1.1 | 30.02 | 29 | 977 | 8.2153 | 46.7875 | 25.68 | 18.73 | 2.94 | 0
1991-03-31 20:00 | 13.9 | 57.02 | -0.6 | 30.92 | 37 | 977 | 7.1699 | 44.9059 | 23.43 | 17.76 | 7.98 | 0
1991-03-31 21:00 | 11.7 | 53.06 | -0.6 | 30.92 | 42 | 978 | 6.0261 | 42.847 | 21.03 | 16.73 | 11.94 | 0
1991-03-31 22:00 | 10.3 | 50.54 | -0.6 | 30.92 | 53 | 978 | 6.0091 | 42.8163 | 21.01 | 16.72 | 14.46 | 0
1991-03-31 23:00 | 8.8 | 47.84 | -0.6 | 30.92 | 65 | 979 | 5.832 | 42.4976 | 20.65 | 16.56 | 17.16 | 0
33329 | 7.4 | 45.32 | -0.7 | 30.74 | 70 | 979 | 5.004 | 41.0072 | 18.98 | 15.85 | 19.68 | 0
1991-04-01 01:00 | 6 | 42.8 | -0.8 | 30.56 | 79 | 979 | 4.4294 | 39.973 | 17.85 | 15.36 | 22.2 | 0
1991-04-01 02:00 | 4.6 | 40.28 | -0.9 | 30.38 | 84 | 979 | 3.4752 | 38.2553 | 16.01 | 14.57 | 24.72 | 0
1991-04-01 03:00 | 3.1 | 37.58 | -0.9 | 30.38 | 81 | 979 | 1.8418 | 35.3153 | 12.98 | 13.26 | 27.42 | 0
1991-04-01 04:00 | 1.7 | 35.06 | -1.1 | 30.02 | 81 | 979 | 0.51661 | 32.9299 | 10.62 | 12.25 | 29.94 | 0
1991-04-01 05:00 | 0 | 32 | -2.2 | 28.04 | 83 | 978 | -0.93169 | 30.323 | 8.104 | 11.17 | 33 | 0
1991-04-01 06:00 | 1.1 | 33.98 | -1.7 | 28.94 | 80 | 979 | -0.12978 | 31.7664 | 9.528 | 11.78 | 31.02 | 0
1991-04-01 07:00 | 1.7 | 35.06 | -1.1 | 30.02 | 81 | 979 | 0.51661 | 32.9299 | 10.62 | 12.25 | 29.94 | 0
1991-04-01 08:00 | 6.7 | 44.06 | 0.6 | 33.08 | 65 | 979 | 3.9633 | 39.1339 | 16.94 | 14.97 | 20.94 | 0
1991-04-01 09:00 | 11.7 | 53.06 | 1.7 | 35.06 | 50 | 979 | 6.8763 | 44.3774 | 22.8 | 17.49 | 11.94 | 0
1991-04-01 10:00 | 15 | 59 | 2.2 | 35.96 | 42 | 979 | 8.6355 | 47.5439 | 26.61 | 19.12 | 6 | 0
1991-04-01 11:00 | 18.9 | 66.02 | 2.2 | 35.96 | 33 | 979 | 10.3934 | 50.7081 | 30.63 | 20.85 | 0 | 1.02
1991-04-01 12:00 | 21.1 | 69.98 | 1.7 | 35.06 | 28 | 978 | 11.1895 | 52.1411 | 32.54 | 21.68 | 0 | 4.98
1991-04-01 13:00 | 22.2 | 71.96 | 2.8 | 37.04 | 28 | 977 | 11.9568 | 53.5223 | 34.47 | 22.5 | 0 | 6.96
1991-04-01 14:00 | 23.3 | 73.94 | 1.7 | 35.06 | 24 | 977 | 12.0015 | 53.6026 | 34.56 | 22.54 | 0 | 8.94
1991-04-01 15:00 | 23.9 | 75.02 | 2.8 | 37.04 | 25 | 975 | 12.5826 | 54.6487 | 36.09 | 23.2 | 0 | 10.02
1991-04-01 16:00 | 25.6 | 78.08 | 1.1 | 33.98 | 20 | 974 | 12.7191 | 54.8944 | 36.43 | 23.35 | 0 | 13.08
1991-04-01 17:00 | 24.4 | 75.92 | -1.1 | 30.02 | 18 | 974 | 11.5534 | 52.796 | 33.48 | 22.08 | 0 | 10.92
1991-04-01 18:00 | 22.2 | 71.96 | 1.1 | 33.98 | 25 | 974 | 11.4221 | 52.5597 | 33.19 | 21.96 | 0 | 6.96
1991-04-01 19:00 | 16.7 | 62.06 | 2.8 | 37.04 | 39 | 973 | 9.5574 | 49.2034 | 28.81 | 20.07 | 2.94 | 0
1991-04-01 20:00 | 15 | 59 | 1.7 | 35.06 | 41 | 974 | 8.4974 | 47.2954 | 26.39 | 19.03 | 6 | 0
1991-04-01 21:00 | 12.8 | 55.04 | 1.7 | 35.06 | 47 | 974 | 7.4434 | 45.3981 | 24.09 | 18.04 | 9.96 | 0
1991-04-01 22:00 | 10.6 | 51.08 | 1.1 | 33.98 | 52 | 974 | 6.1532 | 43.0758 | 21.37 | 16.87 | 13.92 | 0
1991-04-01 23:00 | 9.4 | 48.92 | 1.7 | 35.06 | 59 | 974 | 5.8047 | 42.4484 | 20.66 | 16.57 | 16.08 | 0
33330 | 12.8 | 55.04 | 1.7 | 35.06 | 47 | 974 | 7.4434 | 45.3981 | 24.09 | 18.04 | 9.96 | 0
1991-04-02 01:00 | 11.7 | 53.06 | 2.2 | 35.96 | 52 | 974 | 7.0732 | 44.7318 | 23.3 | 17.7 | 11.94 | 0
1991-04-02 02:00 | 9.4 | 48.92 | 2.2 | 35.96 | 61 | 974 | 5.99 | 42.782 | 21.04 | 16.73 | 16.08 | 0
1991-04-02 03:00 | 8.9 | 48.02 | 2.8 | 37.04 | 66 | 973 | 6.0012 | 42.8021 | 21.09 | 16.75 | 16.98 | 0
1991-04-02 04:00 | 7.8 | 46.04 | 2.2 | 35.96 | 68 | 973 | 5.1897 | 41.3415 | 19.44 | 16.04 | 18.96 | 0
1991-04-02 05:00 | 8.3 | 46.94 | 2.2 | 35.96 | 65 | 973 | 5.3784 | 41.6811 | 19.81 | 16.2 | 18.06 | 0
1991-04-02 06:00 | 8.3 | 46.94 | 2.8 | 37.04 | 68 | 973 | 5.6397 | 42.1514 | 20.35 | 16.43 | 18.06 | 0
1991-04-02 07:00 | 9.4 | 48.92 | 3.9 | 39.02 | 68 | 973 | 6.6288 | 43.9318 | 22.4 | 17.32 | 16.08 | 0
1991-04-02 08:00 | 13.3 | 55.94 | 5 | 41 | 57 | 973 | 8.9553 | 48.1196 | 27.47 | 19.5 | 9.06 | 0
1991-04-02 09:00 | 14.4 | 57.92 | 5 | 41 | 53 | 973 | 9.4379 | 48.9883 | 28.57 | 19.97 | 7.08 | 0
1991-04-02 10:00 | 17.8 | 64.04 | 6.1 | 42.98 | 46 | 973 | 11.3567 | 52.442 | 33.14 | 21.93 | 0.96 | 0
1991-04-02 11:00 | 20 | 68 | 5.6 | 42.08 | 39 | 973 | 12.0916 | 53.7649 | 34.95 | 22.71 | 0 | 3
1991-04-02 12:00 | 21.7 | 71.06 | 4.4 | 39.92 | 32 | 972 | 12.2544 | 54.0579 | 35.36 | 22.89 | 0 | 6.06
1991-04-02 13:00 | 20 | 68 | 3.3 | 37.94 | 33 | 972 | 11.1744 | 52.1138 | 32.66 | 21.73 | 0 | 3
1991-04-02 14:00 | 20 | 68 | 3.9 | 39.02 | 35 | 972 | 11.4822 | 52.668 | 33.43 | 22.06 | 0 | 3
1991-04-02 15:00 | 20 | 68 | 4.4 | 39.92 | 36 | 972 | 11.6349 | 52.9429 | 33.81 | 22.22 | 0 | 3
1991-04-02 16:00 | 18.9 | 66.02 | 4.4 | 39.92 | 38 | 972 | 11.1003 | 51.9805 | 32.5 | 21.66 | 0 | 1.02
1991-04-02 17:00 | 18.3 | 64.94 | 4.4 | 39.92 | 40 | 972 | 10.925 | 51.665 | 32.08 | 21.48 | 0.06 | 0
1991-04-02 18:00 | 16.7 | 62.06 | 3.9 | 39.02 | 42 | 973 | 9.9533 | 49.9159 | 29.74 | 20.47 | 2.94 | 0
1991-04-02 19:00 | 14.4 | 57.92 | 7.2 | 44.96 | 62 | 974 | 10.4576 | 50.8236 | 30.97 | 21 | 7.08 | 0
1991-04-02 20:00 | 13.3 | 55.94 | 8.3 | 46.94 | 72 | 974 | 10.5462 | 50.9832 | 31.2 | 21.1 | 9.06 | 0
1991-04-02 21:00 | 12.2 | 53.96 | 9.4 | 48.92 | 83 | 975 | 10.6168 | 51.1102 | 31.37 | 21.17 | 11.04 | 0
1991-04-02 22:00 | 11.7 | 53.06 | 9.4 | 48.92 | 86 | 975 | 10.4234 | 50.7621 | 30.91 | 20.98 | 11.94 | 0
1991-04-02 23:00 | 10.6 | 51.08 | 10 | 50 | 96 | 975 | 10.2535 | 50.4564 | 30.52 | 20.81 | 13.92 | 0
33331 | 11.1 | 51.98 | 10 | 50 | 93 | 975 | 10.4808 | 50.8655 | 31.06 | 21.04 | 13.02 | 0
1991-04-03 01:00 | 11.1 | 51.98 | 9.4 | 48.92 | 89 | 974 | 10.1207 | 50.2173 | 30.22 | 20.68 | 13.02 | 0
1991-04-03 02:00 | 10.6 | 51.08 | 9.4 | 48.92 | 92 | 974 | 9.9027 | 49.8248 | 29.71 | 20.46 | 13.92 | 0
1991-04-03 03:00 | 11.1 | 51.98 | 9.4 | 48.92 | 89 | 974 | 10.1207 | 50.2173 | 30.22 | 20.68 | 13.02 | 0
1991-04-03 04:00 | 10.6 | 51.08 | 8.9 | 48.02 | 89 | 974 | 9.6369 | 49.3465 | 29.08 | 20.19 | 13.92 | 0
1991-04-03 05:00 | 10.6 | 51.08 | 8.9 | 48.02 | 89 | 974 | 9.6369 | 49.3465 | 29.08 | 20.19 | 13.92 | 0
1991-04-03 06:00 | 10.6 | 51.08 | 8.3 | 46.94 | 86 | 974 | 9.3688 | 48.8638 | 28.45 | 19.92 | 13.92 | 0
1991-04-03 07:00 | 10.6 | 51.08 | 8.3 | 46.94 | 86 | 975 | 9.3694 | 48.8649 | 28.43 | 19.91 | 13.92 | 0
1991-04-03 08:00 | 11.7 | 53.06 | 8.9 | 48.02 | 83 | 975 | 10.1425 | 50.2565 | 30.24 | 20.69 | 11.94 | 0
1991-04-03 09:00 | 13.3 | 55.94 | 8.9 | 48.02 | 75 | 975 | 10.8551 | 51.5392 | 31.94 | 21.42 | 9.06 | 0
1991-04-03 10:00 | 15.6 | 60.08 | 9.4 | 48.92 | 67 | 976 | 12.082 | 53.7476 | 34.94 | 22.71 | 4.92 | 0
1991-04-03 11:00 | 16.7 | 62.06 | 8.9 | 48.02 | 60 | 975 | 12.2263 | 54.0074 | 35.32 | 22.87 | 2.94 | 0
1991-04-03 12:00 | 17.2 | 62.96 | 9.4 | 48.92 | 60 | 975 | 12.6587 | 54.7857 | 36.43 | 23.35 | 2.04 | 0
1991-04-03 13:00 | 17.8 | 64.04 | 8.3 | 46.94 | 54 | 974 | 12.4113 | 54.3404 | 35.8 | 23.08 | 0.96 | 0
1991-04-03 14:00 | 18.9 | 66.02 | 7.8 | 46.04 | 48 | 974 | 12.5193 | 54.5348 | 36.05 | 23.19 | 0 | 1.02
1991-04-03 15:00 | 18.9 | 66.02 | 8.3 | 46.94 | 50 | 973 | 12.7911 | 55.024 | 36.79 | 23.5 | 0 | 1.02
1991-04-03 16:00 | 18.9 | 66.02 | 7.8 | 46.04 | 48 | 973 | 12.5167 | 54.53 | 36.07 | 23.19 | 0 | 1.02
1991-04-03 17:00 | 19.4 | 66.92 | 7.8 | 46.04 | 47 | 973 | 12.7819 | 55.0075 | 36.75 | 23.49 | 0 | 1.92
1991-04-03 18:00 | 17.2 | 62.96 | 8.3 | 46.94 | 56 | 974 | 12.1595 | 53.8872 | 35.16 | 22.8 | 2.04 | 0
1991-04-03 19:00 | 15.6 | 60.08 | 9.4 | 48.92 | 67 | 974 | 12.079 | 53.7423 | 34.98 | 22.73 | 4.92 | 0
1991-04-03 20:00 | 15.6 | 60.08 | 8.9 | 48.02 | 64 | 974 | 11.7363 | 53.1253 | 34.11 | 22.35 | 4.92 | 0
1991-04-03 21:00 | 15.6 | 60.08 | 8.3 | 46.94 | 62 | 975 | 11.5073 | 52.7131 | 33.51 | 22.09 | 4.92 | 0
1991-04-03 22:00 | 13.3 | 55.94 | 8.9 | 48.02 | 75 | 975 | 10.8551 | 51.5392 | 31.94 | 21.42 | 9.06 | 0
1991-04-03 23:00 | 11.7 | 53.06 | 8.3 | 46.94 | 80 | 975 | 9.8589 | 49.746 | 29.56 | 20.4 | 11.94 | 0
33332 | 9.4 | 48.92 | 7.2 | 44.96 | 86 | 975 | 8.2193 | 46.7948 | 25.83 | 18.79 | 16.08 | 0
1991-04-04 01:00 | 10 | 50 | 7.2 | 44.96 | 83 | 975 | 8.5297 | 47.3534 | 26.51 | 19.09 | 15 | 0
1991-04-04 02:00 | 7.2 | 44.96 | 5.6 | 42.08 | 90 | 975 | 6.4254 | 43.5658 | 21.96 | 17.13 | 20.04 | 0
1991-04-04 03:00 | 7.8 | 46.04 | 6.1 | 42.98 | 89 | 975 | 6.9277 | 44.4699 | 23.02 | 17.58 | 18.96 | 0
1991-04-04 04:00 | 6.7 | 44.06 | 5.6 | 42.08 | 93 | 975 | 6.1698 | 43.1057 | 21.43 | 16.9 | 20.94 | 0
1991-04-04 05:00 | 6.7 | 44.06 | 5.6 | 42.08 | 93 | 975 | 6.1698 | 43.1057 | 21.43 | 16.9 | 20.94 | 0
1991-04-04 06:00 | 6.1 | 42.98 | 5 | 41 | 93 | 976 | 5.5821 | 42.0477 | 20.21 | 16.37 | 22.02 | 0
1991-04-04 07:00 | 6.1 | 42.98 | 5 | 41 | 93 | 976 | 5.5821 | 42.0477 | 20.21 | 16.37 | 22.02 | 0
1991-04-04 08:00 | 10.6 | 51.08 | 7.8 | 46.04 | 83 | 977 | 9.1003 | 48.3806 | 27.77 | 19.62 | 13.92 | 0
1991-04-04 09:00 | 13.3 | 55.94 | 8.9 | 48.02 | 75 | 976 | 10.8562 | 51.5411 | 31.92 | 21.41 | 9.06 | 0
1991-04-04 10:00 | 17.8 | 64.04 | 10 | 50 | 60 | 977 | 13.1813 | 55.7264 | 37.75 | 23.91 | 0.96 | 0
1991-04-04 11:00 | 20.6 | 69.08 | 10.6 | 51.08 | 53 | 976 | 14.6238 | 58.3228 | 41.66 | 25.6 | 0 | 4.08
1991-04-04 12:00 | 21.7 | 71.06 | 10 | 50 | 47 | 976 | 14.6454 | 58.3617 | 41.69 | 25.61 | 0 | 6.06
1991-04-04 13:00 | 22.8 | 73.04 | 10 | 50 | 44 | 975 | 15.0537 | 59.0967 | 42.85 | 26.11 | 0 | 8.04
1991-04-04 14:00 | 23.9 | 75.02 | 10 | 50 | 41 | 975 | 15.4225 | 59.7605 | 43.89 | 26.55 | 0 | 10.02
1991-04-04 15:00 | 25 | 77 | 7.2 | 44.96 | 32 | 974 | 14.6523 | 58.3742 | 41.69 | 25.61 | 0 | 12
1991-04-04 16:00 | 25.6 | 78.08 | 7.2 | 44.96 | 31 | 974 | 14.8964 | 58.8135 | 42.36 | 25.9 | 0 | 13.08
1991-04-04 17:00 | 25.6 | 78.08 | 4.4 | 39.92 | 25 | 974 | 13.7297 | 56.7135 | 39.12 | 24.5 | 0 | 13.08
1991-04-04 18:00 | 23.9 | 75.02 | 6.7 | 44.06 | 33 | 974 | 14.0345 | 57.2622 | 39.99 | 24.88 | 0 | 10.02
1991-04-04 19:00 | 21.7 | 71.06 | 6.1 | 42.98 | 36 | 974 | 12.9161 | 55.249 | 37.03 | 23.61 | 0 | 6.06
1991-04-04 20:00 | 17.2 | 62.96 | 7.2 | 44.96 | 52 | 974 | 11.6535 | 52.9763 | 33.87 | 22.25 | 2.04 | 0
1991-04-04 21:00 | 13.9 | 57.02 | 6.7 | 44.06 | 62 | 975 | 10.0225 | 50.0405 | 29.91 | 20.55 | 7.98 | 0
1991-04-04 22:00 | 13.9 | 57.02 | 7.8 | 46.04 | 67 | 975 | 10.5631 | 51.0137 | 31.21 | 21.1 | 7.98 | 0
1991-04-04 23:00 | 11.1 | 51.98 | 7.2 | 44.96 | 77 | 975 | 9.0153 | 48.2275 | 27.6 | 19.55 | 13.02 | 0
33333 | 11.1 | 51.98 | 6.1 | 42.98 | 71 | 975 | 8.4468 | 47.2042 | 26.31 | 19 | 13.02 | 0
1991-04-05 01:00 | 10.6 | 51.08 | 6.7 | 44.06 | 77 | 975 | 8.5508 | 47.3914 | 26.55 | 19.1 | 13.92 | 0
1991-04-05 02:00 | 11.1 | 51.98 | 6.7 | 44.06 | 74 | 974 | 8.7312 | 47.7162 | 26.97 | 19.28 | 13.02 | 0
1991-04-05 03:00 | 10.6 | 51.08 | 7.2 | 44.96 | 79 | 974 | 8.7337 | 47.7207 | 26.99 | 19.29 | 13.92 | 0
1991-04-05 04:00 | 10.6 | 51.08 | 8.3 | 46.94 | 86 | 975 | 9.3694 | 48.8649 | 28.43 | 19.91 | 13.92 | 0
1991-04-05 05:00 | 10 | 50 | 8.3 | 46.94 | 89 | 975 | 9.0568 | 48.3023 | 27.72 | 19.6 | 15 | 0
1991-04-05 06:00 | 12.2 | 53.96 | 8.9 | 48.02 | 80 | 974 | 10.3274 | 50.5894 | 30.69 | 20.88 | 11.04 | 0
1991-04-05 07:00 | 13.3 | 55.94 | 10 | 50 | 80 | 974 | 11.36 | 52.448 | 33.21 | 21.96 | 9.06 | 0
1991-04-05 08:00 | 15.6 | 60.08 | 10.6 | 51.08 | 72 | 974 | 12.6414 | 54.7545 | 36.44 | 23.35 | 4.92 | 0
1991-04-05 09:00 | 18.9 | 66.02 | 10 | 50 | 56 | 974 | 13.6011 | 56.482 | 38.93 | 24.42 | 0 | 1.02
1991-04-05 10:00 | 22.2 | 71.96 | 9.4 | 48.92 | 44 | 973 | 14.5729 | 58.2313 | 41.56 | 25.55 | 0 | 6.96
1991-04-05 11:00 | 24.4 | 75.92 | 8.9 | 48.02 | 37 | 973 | 15.1087 | 59.1956 | 43.03 | 26.19 | 0 | 10.92
1991-04-05 12:00 | 27.2 | 80.96 | 8.3 | 46.94 | 30 | 972 | 15.8326 | 60.4987 | 45.09 | 27.07 | 0 | 15.96
1991-04-05 13:00 | 28.9 | 84.02 | 7.8 | 46.04 | 27 | 971 | 16.3849 | 61.4929 | 46.73 | 27.77 | 0 | 19.02
1991-04-05 14:00 | 30 | 86 | 6.7 | 44.06 | 23 | 971 | 16.2187 | 61.1937 | 46.19 | 27.55 | 0 | 21
1991-04-05 15:00 | 29.4 | 84.92 | 5.6 | 42.08 | 22 | 970 | 15.5874 | 60.0572 | 44.37 | 26.76 | 0 | 19.92
1991-04-05 16:00 | 30 | 86 | 4.4 | 39.92 | 20 | 970 | 15.4996 | 59.8993 | 44.1 | 26.65 | 0 | 21
1991-04-05 17:00 | 30 | 86 | 3.3 | 37.94 | 18 | 969 | 15.0073 | 59.0132 | 42.71 | 26.05 | 0 | 21
1991-04-05 18:00 | 28.3 | 82.94 | 4.4 | 39.92 | 22 | 969 | 14.8658 | 58.7585 | 42.35 | 25.89 | 0 | 17.94
1991-04-05 19:00 | 26.1 | 78.98 | 4.4 | 39.92 | 25 | 969 | 14.0441 | 57.2793 | 40.1 | 24.93 | 0 | 13.98
1991-04-05 20:00 | 22.8 | 73.04 | 5 | 41 | 31 | 969 | 12.8671 | 55.1608 | 37 | 23.6 | 0 | 8.04
1991-04-05 21:00 | 23.3 | 73.94 | 5 | 41 | 30 | 969 | 13.0492 | 55.4885 | 37.48 | 23.8 | 0 | 8.94
1991-04-05 22:00 | 22.2 | 71.96 | 6.1 | 42.98 | 35 | 969 | 13.107 | 55.5926 | 37.65 | 23.87 | 0 | 6.96
1991-04-05 23:00 | 21.1 | 69.98 | 6.7 | 44.06 | 39 | 969 | 12.9207 | 55.2573 | 37.18 | 23.67 | 0 | 4.98
33334 | 20.6 | 69.08 | 7.2 | 44.96 | 42 | 969 | 12.9943 | 55.3898 | 37.39 | 23.76 | 0 | 4.08
1991-04-06 01:00 | 19.4 | 66.92 | 7.8 | 46.04 | 47 | 968 | 12.7683 | 54.9829 | 36.84 | 23.53 | 0 | 1.92
1991-04-06 02:00 | 18.9 | 66.02 | 7.8 | 46.04 | 48 | 968 | 12.5034 | 54.506 | 36.16 | 23.23 | 0 | 1.02
1991-04-06 03:00 | 17.8 | 64.04 | 8.3 | 46.94 | 54 | 968 | 12.3978 | 54.316 | 35.91 | 23.12 | 0.96 | 0
1991-04-06 04:00 | 17.2 | 62.96 | 7.8 | 46.04 | 54 | 967 | 11.8919 | 53.4054 | 34.64 | 22.58 | 2.04 | 0
1991-04-06 05:00 | 17.2 | 62.96 | 7.8 | 46.04 | 54 | 967 | 11.8919 | 53.4054 | 34.64 | 22.58 | 2.04 | 0
1991-04-06 06:00 | 16.7 | 62.06 | 7.8 | 46.04 | 56 | 968 | 11.7227 | 53.1008 | 34.19 | 22.39 | 2.94 | 0
1991-04-06 07:00 | 17.2 | 62.96 | 8.3 | 46.94 | 56 | 968 | 12.1468 | 53.8642 | 35.27 | 22.85 | 2.04 | 0
1991-04-06 08:00 | 18.9 | 66.02 | 8.9 | 48.02 | 52 | 967 | 13.0486 | 55.4875 | 37.62 | 23.86 | 0 | 1.02
1991-04-06 09:00 | 21.1 | 69.98 | 8.9 | 48.02 | 46 | 967 | 13.9869 | 57.1764 | 40.12 | 24.94 | 0 | 4.98
1991-04-06 10:00 | 23.9 | 75.02 | 8.3 | 46.94 | 37 | 967 | 14.7108 | 58.4794 | 42.08 | 25.78 | 0 | 10.02
1991-04-06 11:00 | 25.6 | 78.08 | 7.8 | 46.04 | 32 | 967 | 15.0581 | 59.1045 | 43.03 | 26.19 | 0 | 13.08
1991-04-06 12:00 | 27.8 | 82.04 | 7.8 | 46.04 | 28 | 966 | 15.8156 | 60.4681 | 45.21 | 27.12 | 0 | 17.04
1991-04-06 13:00 | 29.4 | 84.92 | 6.7 | 44.06 | 24 | 966 | 16.0282 | 60.8508 | 45.8 | 27.38 | 0 | 19.92
1991-04-06 14:00 | 30 | 86 | 6.7 | 44.06 | 23 | 965 | 16.1884 | 61.1391 | 46.3 | 27.59 | 0 | 21
1991-04-06 15:00 | 30 | 86 | 6.7 | 44.06 | 23 | 964 | 16.1833 | 61.13 | 46.31 | 27.6 | 0 | 21
1991-04-06 16:00 | 28.9 | 84.02 | 6.1 | 42.98 | 24 | 964 | 15.6852 | 60.2333 | 44.86 | 26.97 | 0 | 19.02
1991-04-06 17:00 | 28.3 | 82.94 | 7.2 | 44.96 | 26 | 964 | 15.7233 | 60.302 | 44.99 | 27.03 | 0 | 17.94
1991-04-06 18:00 | 27.2 | 80.96 | 6.7 | 44.06 | 27 | 964 | 15.182 | 59.3277 | 43.43 | 26.36 | 0 | 15.96
1991-04-06 19:00 | 24.4 | 75.92 | 6.7 | 44.06 | 32 | 964 | 14.1782 | 57.5208 | 40.66 | 25.17 | 0 | 10.92
1991-04-06 20:00 | 20.6 | 69.08 | 6.7 | 44.06 | 40 | 964 | 12.6744 | 54.814 | 36.67 | 23.45 | 0 | 4.08
1991-04-06 21:00 | 20.6 | 69.08 | 7.2 | 44.96 | 42 | 964 | 12.9787 | 55.3616 | 37.48 | 23.8 | 0 | 4.08
1991-04-06 22:00 | 19.4 | 66.92 | 10 | 50 | 54 | 964 | 13.7315 | 56.7166 | 39.54 | 24.69 | 0 | 1.92
1991-04-06 23:00 | 19.4 | 66.92 | 11.1 | 51.98 | 59 | 963 | 14.4053 | 57.9295 | 41.44 | 25.5 | 0 | 1.92
33335 | 18.3 | 64.94 | 11.7 | 53.06 | 65 | 963 | 14.2222 | 57.5999 | 40.96 | 25.29 | 0.06 | 0
1991-04-07 01:00 | 17.8 | 64.04 | 12.8 | 55.04 | 73 | 963 | 14.7515 | 58.5528 | 42.47 | 25.94 | 0.96 | 0
1991-04-07 02:00 | 17.6 | 63.68 | 13.2 | 55.76 | 75 | 963 | 14.8049 | 58.6489 | 42.63 | 26.01 | 1.32 | 0
1991-04-07 03:00 | 17.2 | 62.96 | 13.3 | 55.94 | 78 | 963 | 14.7828 | 58.6091 | 42.57 | 25.99 | 2.04 | 0
1991-04-07 04:00 | 16.1 | 60.98 | 13.3 | 55.94 | 83 | 963 | 14.3075 | 57.7535 | 41.25 | 25.42 | 4.02 | 0
1991-04-07 05:00 | 15.6 | 60.08 | 13.3 | 55.94 | 86 | 963 | 14.1532 | 57.4758 | 40.83 | 25.24 | 4.92 | 0
1991-04-07 06:00 | 15 | 59 | 13.3 | 55.94 | 90 | 963 | 13.9919 | 57.1854 | 40.39 | 25.05 | 6 | 0
1991-04-07 07:00 | 15 | 59 | 13.9 | 57.02 | 93 | 963 | 14.2982 | 57.7367 | 41.25 | 25.42 | 6 | 0
1991-04-07 08:00 | 17.2 | 62.96 | 14.4 | 57.92 | 84 | 962 | 15.4627 | 59.8329 | 44.58 | 26.85 | 2.04 | 0
1991-04-07 09:00 | 18.9 | 66.02 | 14.4 | 57.92 | 75 | 962 | 16.0023 | 60.8042 | 46.14 | 27.52 | 0 | 1.02
1991-04-07 10:00 | 21.1 | 69.98 | 15 | 59 | 68 | 962 | 17.1055 | 62.7899 | 49.47 | 28.95 | 0 | 4.98
1991-04-07 11:00 | 23.9 | 75.02 | 15 | 59 | 57 | 962 | 17.9718 | 64.3493 | 52.15 | 30.11 | 0 | 10.02
1991-04-07 12:00 | 26.1 | 78.98 | 15 | 59 | 50 | 961 | 18.6744 | 65.6138 | 54.43 | 31.09 | 0 | 13.98
1991-04-07 13:00 | 27.2 | 80.96 | 13.3 | 55.94 | 42 | 960 | 18.1225 | 64.6205 | 52.61 | 30.3 | 0 | 15.96
1991-04-07 14:00 | 28.3 | 82.94 | 11.7 | 53.06 | 36 | 960 | 17.7998 | 64.0397 | 51.53 | 29.84 | 0 | 17.94
1991-04-07 15:00 | 28.9 | 84.02 | 11.1 | 51.98 | 33 | 959 | 17.6216 | 63.7189 | 50.98 | 29.6 | 0 | 19.02
1991-04-07 16:00 | 28.3 | 82.94 | 11.7 | 53.06 | 36 | 959 | 17.7962 | 64.0331 | 51.55 | 29.85 | 0 | 17.94
1991-04-07 17:00 | 27.8 | 82.04 | 11.1 | 51.98 | 35 | 959 | 17.2229 | 63.0012 | 49.74 | 29.07 | 0 | 17.04
1991-04-07 18:00 | 26.1 | 78.98 | 11.7 | 53.06 | 41 | 959 | 17.0779 | 62.7403 | 49.34 | 28.9 | 0 | 13.98
1991-04-07 19:00 | 23.3 | 73.94 | 12.2 | 53.96 | 50 | 959 | 16.3681 | 61.4625 | 47.22 | 27.99 | 0 | 8.94
1991-04-07 20:00 | 22.8 | 73.04 | 12.2 | 53.96 | 51 | 959 | 16.1128 | 61.0031 | 46.46 | 27.66 | 0 | 8.04
1991-04-07 21:00 | 21.7 | 71.06 | 12.8 | 55.04 | 57 | 960 | 16.091 | 60.9638 | 46.39 | 27.63 | 0 | 6.06
1991-04-07 22:00 | 21.7 | 71.06 | 12.8 | 55.04 | 57 | 960 | 16.091 | 60.9638 | 46.39 | 27.63 | 0 | 6.06
1991-04-07 23:00 | 20.6 | 69.08 | 13.3 | 55.94 | 63 | 961 | 15.9838 | 60.7708 | 46.07 | 27.49 | 0 | 4.08
33336 | 19.4 | 66.92 | 13.3 | 55.94 | 68 | 961 | 15.5795 | 60.0431 | 44.9 | 26.99 | 0 | 1.92
1991-04-08 01:00 | 18.3 | 64.94 | 13.9 | 57.02 | 76 | 961 | 15.568 | 60.0224 | 44.89 | 26.99 | 0.06 | 0
1991-04-08 02:00 | 17.8 | 64.04 | 13.9 | 57.02 | 78 | 961 | 15.3403 | 59.6125 | 44.23 | 26.7 | 0.96 | 0
1991-04-08 03:00 | 17.8 | 64.04 | 13.9 | 57.02 | 78 | 961 | 15.3403 | 59.6125 | 44.23 | 26.7 | 0.96 | 0
1991-04-08 04:00 | 17.2 | 62.96 | 13.9 | 57.02 | 81 | 961 | 15.1236 | 59.2225 | 43.62 | 26.44 | 2.04 | 0
1991-04-08 05:00 | 16.1 | 60.98 | 13.9 | 57.02 | 87 | 961 | 14.7387 | 58.5297 | 42.53 | 25.97 | 4.02 | 0
1991-04-08 06:00 | 16.1 | 60.98 | 14.4 | 57.92 | 90 | 961 | 15.0589 | 59.106 | 43.46 | 26.37 | 4.02 | 0
1991-04-08 07:00 | 13.9 | 57.02 | 5 | 41 | 55 | 961 | 9.2184 | 48.5931 | 28.31 | 19.86 | 7.98 | 0
1991-04-08 08:00 | 12.2 | 53.96 | 6.1 | 42.98 | 66 | 962 | 8.924 | 48.0631 | 27.63 | 19.56 | 11.04 | 0
1991-04-08 09:00 | 10.6 | 51.08 | 7.2 | 44.96 | 79 | 963 | 8.724 | 47.7032 | 27.18 | 19.37 | 13.92 | 0
1991-04-08 10:00 | 11.1 | 51.98 | 8.3 | 46.94 | 83 | 963 | 9.5649 | 49.2168 | 29.12 | 20.21 | 13.02 | 0
1991-04-08 11:00 | 11.7 | 53.06 | 7.2 | 44.96 | 74 | 963 | 9.2701 | 48.6861 | 28.42 | 19.91 | 11.94 | 0
1991-04-08 12:00 | 14.4 | 57.92 | 7.8 | 46.04 | 65 | 963 | 10.7715 | 51.3887 | 31.97 | 21.43 | 7.08 | 0
1991-04-08 13:00 | 16.7 | 62.06 | 8.3 | 46.94 | 58 | 963 | 11.9589 | 53.526 | 34.92 | 22.7 | 2.94 | 0
1991-04-08 14:00 | 18.9 | 66.02 | 9.4 | 48.92 | 54 | 963 | 13.3096 | 55.9573 | 38.43 | 24.21 | 0 | 1.02
1991-04-08 15:00 | 19.4 | 66.92 | 8.3 | 46.94 | 49 | 963 | 13.0365 | 55.4656 | 37.68 | 23.89 | 0 | 1.92
1991-04-08 16:00 | 19.4 | 66.92 | 7.8 | 46.04 | 47 | 963 | 12.7545 | 54.9582 | 36.94 | 23.57 | 0 | 1.92
1991-04-08 17:00 | 18.3 | 64.94 | 6.7 | 44.06 | 47 | 964 | 11.8695 | 53.3651 | 34.63 | 22.57 | 0.06 | 0
1991-04-08 18:00 | 16.1 | 60.98 | 6.1 | 42.98 | 51 | 965 | 10.5943 | 51.0698 | 31.47 | 21.21 | 4.02 | 0
1991-04-08 19:00 | 13.9 | 57.02 | 6.1 | 42.98 | 59 | 967 | 9.6779 | 49.4203 | 29.26 | 20.27 | 7.98 | 0
1991-04-08 20:00 | 11.1 | 51.98 | 6.1 | 42.98 | 71 | 968 | 8.4379 | 47.1883 | 26.42 | 19.05 | 13.02 | 0
1991-04-08 21:00 | 10 | 50 | 4.4 | 39.92 | 68 | 969 | 7.1623 | 44.8921 | 23.6 | 17.83 | 15 | 0
1991-04-08 22:00 | 8.9 | 48.02 | 4.4 | 39.92 | 73 | 970 | 6.6169 | 43.9105 | 22.43 | 17.33 | 16.98 | 0
1991-04-08 23:00 | 8.3 | 46.94 | 4.4 | 39.92 | 76 | 971 | 6.3241 | 43.3834 | 21.8 | 17.06 | 18.06 | 0
33337 | 6.7 | 44.06 | 3.3 | 37.94 | 79 | 971 | 5.079 | 41.1421 | 19.25 | 15.96 | 20.94 | 0
1991-04-09 01:00 | 7.2 | 44.96 | 2.8 | 37.04 | 74 | 971 | 5.1412 | 41.2542 | 19.37 | 16.02 | 20.04 | 0
1991-04-09 02:00 | 6.7 | 44.06 | 2.8 | 37.04 | 76 | 971 | 4.8406 | 40.7131 | 18.77 | 15.76 | 20.94 | 0
1991-04-09 03:00 | 6.1 | 42.98 | 2.2 | 35.96 | 76 | 971 | 4.2838 | 39.7109 | 17.67 | 15.28 | 22.02 | 0
1991-04-09 04:00 | 6.1 | 42.98 | 1.7 | 35.06 | 73 | 971 | 4.0495 | 39.2891 | 17.22 | 15.09 | 22.02 | 0
1991-04-09 05:00 | 5.6 | 42.08 | 1.1 | 33.98 | 73 | 972 | 3.5913 | 38.4643 | 16.32 | 14.7 | 22.92 | 0
1991-04-09 06:00 | 5 | 41 | 1.1 | 33.98 | 76 | 972 | 3.2633 | 37.874 | 15.7 | 14.43 | 24 | 0
1991-04-09 07:00 | 6.1 | 42.98 | 1.7 | 35.06 | 73 | 973 | 4.0518 | 39.2932 | 17.19 | 15.08 | 22.02 | 0
1991-04-09 08:00 | 8.3 | 46.94 | 2.2 | 35.96 | 65 | 973 | 5.3784 | 41.6811 | 19.81 | 16.2 | 18.06 | 0
1991-04-09 09:00 | 10 | 50 | 2.8 | 37.04 | 61 | 973 | 6.5121 | 43.7218 | 22.14 | 17.21 | 15 | 0
1991-04-09 10:00 | 11.7 | 53.06 | 3.3 | 37.94 | 56 | 973 | 7.4848 | 45.4726 | 24.21 | 18.09 | 11.94 | 0
1991-04-09 11:00 | 13.3 | 55.94 | 4.4 | 39.92 | 55 | 973 | 8.7369 | 47.7264 | 26.97 | 19.28 | 9.06 | 0
1991-04-09 12:00 | 13.3 | 55.94 | 3.3 | 37.94 | 51 | 973 | 8.2952 | 46.9314 | 25.98 | 18.85 | 9.06 | 0
1991-04-09 13:00 | 10.6 | 51.08 | 5 | 41 | 68 | 973 | 7.7068 | 45.8722 | 24.71 | 18.31 | 13.92 | 0
1991-04-09 14:00 | 12.2 | 53.96 | 3.3 | 37.94 | 54 | 973 | 7.7002 | 45.8604 | 24.67 | 18.29 | 11.04 | 0
1991-04-09 15:00 | 12.8 | 55.04 | 1.1 | 33.98 | 45 | 974 | 7.2214 | 44.9985 | 23.61 | 17.84 | 9.96 | 0
1991-04-09 16:00 | 14.4 | 57.92 | -0.6 | 30.92 | 35 | 973 | 7.2929 | 45.1272 | 23.76 | 17.9 | 7.08 | 0
1991-04-09 17:00 | 15 | 59 | -7.2 | 19.04 | 19 | 973 | 5.6528 | 42.175 | 20.31 | 16.42 | 6 | 0
1991-04-09 18:00 | 14.4 | 57.92 | -5.6 | 21.92 | 23 | 974 | 5.7799 | 42.4037 | 20.56 | 16.53 | 7.08 | 0
1991-04-09 19:00 | 12.2 | 53.96 | -4.4 | 24.08 | 30 | 974 | 5.0638 | 41.1148 | 19.13 | 15.91 | 11.04 | 0
1991-04-09 20:00 | 10 | 50 | -4.4 | 24.08 | 34 | 975 | 3.8551 | 38.9392 | 16.76 | 14.89 | 15 | 0
1991-04-09 21:00 | 7.2 | 44.96 | -2.8 | 26.96 | 48 | 976 | 2.9548 | 37.3186 | 15.05 | 14.16 | 20.04 | 0
1991-04-09 22:00 | 5.6 | 42.08 | -2.2 | 28.04 | 56 | 976 | 2.2691 | 36.0844 | 13.78 | 13.61 | 22.92 | 0
1991-04-09 23:00 | 3.3 | 37.94 | -2.2 | 28.04 | 66 | 977 | 0.99269 | 33.7868 | 11.48 | 12.62 | 27.06 | 0
33338 | 2.8 | 37.04 | -1.1 | 30.02 | 75 | 977 | 1.1545 | 34.0781 | 11.76 | 12.74 | 27.96 | 0
1991-04-10 01:00 | 1.7 | 35.06 | -1.1 | 30.02 | 81 | 977 | 0.5152 | 32.9274 | 10.64 | 12.26 | 29.94 | 0
1991-04-10 02:00 | 1.7 | 35.06 | -1.1 | 30.02 | 81 | 977 | 0.5152 | 32.9274 | 10.64 | 12.26 | 29.94 | 0
1991-04-10 03:00 | 2.8 | 37.04 | -0.6 | 30.92 | 78 | 978 | 1.3569 | 34.4425 | 12.11 | 12.89 | 27.96 | 0
1991-04-10 04:00 | 2.8 | 37.04 | 0.6 | 33.08 | 85 | 978 | 1.8226 | 35.2807 | 12.95 | 13.26 | 27.96 | 0
1991-04-10 05:00 | 1.7 | 35.06 | 0 | 32 | 88 | 977 | 0.95629 | 33.7213 | 11.41 | 12.59 | 29.94 | 0
1991-04-10 06:00 | 2.2 | 35.96 | 0 | 32 | 85 | 978 | 1.2477 | 34.2459 | 11.92 | 12.81 | 29.04 | 0
1991-04-10 07:00 | 2.2 | 35.96 | 0 | 32 | 85 | 978 | 1.2477 | 34.2459 | 11.92 | 12.81 | 29.04 | 0
1991-04-10 08:00 | 5.6 | 42.08 | -1.1 | 30.02 | 61 | 978 | 2.668 | 36.8024 | 14.5 | 13.92 | 22.92 | 0
1991-04-10 09:00 | 7.2 | 44.96 | -1.7 | 28.94 | 52 | 978 | 3.3058 | 37.9504 | 15.69 | 14.43 | 20.04 | 0
1991-04-10 10:00 | 8.9 | 48.02 | -1.7 | 28.94 | 47 | 978 | 4.2701 | 39.6862 | 17.53 | 15.22 | 16.98 | 0
1991-04-10 11:00 | 10.6 | 51.08 | -1.7 | 28.94 | 42 | 978 | 5.1526 | 41.2746 | 19.26 | 15.97 | 13.92 | 0
1991-04-10 12:00 | 11.1 | 51.98 | -1.1 | 30.02 | 42 | 977 | 5.5471 | 41.9848 | 20.07 | 16.32 | 13.02 | 0
1991-04-10 13:00 | 11.1 | 51.98 | -2.2 | 28.04 | 39 | 976 | 5.228 | 41.4104 | 19.44 | 16.04 | 13.02 | 0
1991-04-10 14:00 | 14.4 | 57.92 | -1.1 | 30.02 | 34 | 974 | 7.1728 | 44.911 | 23.48 | 17.78 | 7.08 | 0
1991-04-10 15:00 | 14.4 | 57.92 | -3.3 | 26.06 | 28 | 973 | 6.4166 | 43.5499 | 21.9 | 17.1 | 7.08 | 0
1991-04-10 16:00 | 14.4 | 57.92 | -3.3 | 26.06 | 28 | 971 | 6.4085 | 43.5353 | 21.91 | 17.11 | 7.08 | 0
1991-04-10 17:00 | 15 | 59 | -3.3 | 26.06 | 27 | 971 | 6.7079 | 44.0743 | 22.53 | 17.37 | 6 | 0
1991-04-10 18:00 | 13.3 | 55.94 | -3.3 | 26.06 | 30 | 971 | 5.8589 | 42.5461 | 20.78 | 16.62 | 9.06 | 0
1991-04-10 19:00 | 12.8 | 55.04 | -2.2 | 28.04 | 34 | 971 | 5.9608 | 42.7294 | 21 | 16.71 | 9.96 | 0
1991-04-10 20:00 | 11.7 | 53.06 | -2.2 | 28.04 | 37 | 971 | 5.4619 | 41.8314 | 19.98 | 16.28 | 11.94 | 0
1991-04-10 21:00 | 10.6 | 51.08 | -1.1 | 30.02 | 44 | 972 | 5.3406 | 41.6131 | 19.73 | 16.17 | 13.92 | 0
1991-04-10 22:00 | 10 | 50 | -0.6 | 30.92 | 47 | 971 | 5.1532 | 41.2758 | 19.37 | 16.02 | 15 | 0
1991-04-10 23:00 | 10.6 | 51.08 | -1.1 | 30.02 | 44 | 970 | 5.3351 | 41.6032 | 19.75 | 16.18 | 13.92 | 0
33339 | 10 | 50 | -1.1 | 30.02 | 45 | 970 | 4.9522 | 40.9139 | 18.98 | 15.85 | 15 | 0
1991-04-11 01:00 | 10 | 50 | -1.1 | 30.02 | 45 | 970 | 4.9522 | 40.9139 | 18.98 | 15.85 | 15 | 0
1991-04-11 02:00 | 9.4 | 48.92 | -1.1 | 30.02 | 47 | 969 | 4.6572 | 40.383 | 18.42 | 15.6 | 16.08 | 0
1991-04-11 03:00 | 8.9 | 48.02 | -0.6 | 30.92 | 51 | 967 | 4.6188 | 40.3138 | 18.37 | 15.58 | 16.98 | 0
1991-04-11 04:00 | 7.2 | 44.96 | 1.7 | 35.06 | 68 | 967 | 4.6413 | 40.3543 | 18.43 | 15.61 | 20.04 | 0
1991-04-11 05:00 | 7.2 | 44.96 | 2.2 | 35.96 | 70 | 965 | 4.8048 | 40.6486 | 18.79 | 15.76 | 20.04 | 0
1991-04-11 06:00 | 6.7 | 44.06 | 3.9 | 39.02 | 82 | 968 | 5.3134 | 41.5642 | 19.77 | 16.19 | 20.94 | 0
1991-04-11 07:00 | 6.1 | 42.98 | 4.4 | 39.92 | 89 | 969 | 5.2793 | 41.5028 | 19.69 | 16.15 | 22.02 | 0
1991-04-11 08:00 | 5 | 41 | 4.4 | 39.92 | 96 | 969 | 4.7164 | 40.4895 | 18.57 | 15.67 | 24 | 0
1991-04-11 09:00 | 4.4 | 39.92 | 3.3 | 37.94 | 93 | 969 | 3.9138 | 39.0449 | 16.99 | 14.99 | 25.08 | 0
1991-04-11 10:00 | 5 | 41 | 3.3 | 37.94 | 89 | 969 | 4.214 | 39.5853 | 17.57 | 15.24 | 24 | 0
1991-04-11 11:00 | 5.6 | 42.08 | 3.9 | 39.02 | 89 | 969 | 4.7952 | 40.6313 | 18.72 | 15.73 | 22.92 | 0
1991-04-11 12:00 | 5.6 | 42.08 | 4.4 | 39.92 | 92 | 969 | 5.0166 | 41.03 | 19.17 | 15.93 | 22.92 | 0
1991-04-11 13:00 | 6.1 | 42.98 | 5.6 | 42.08 | 97 | 969 | 5.8783 | 42.5809 | 20.92 | 16.68 | 22.02 | 0
1991-04-11 14:00 | 6.1 | 42.98 | 5.6 | 42.08 | 97 | 969 | 5.8783 | 42.5809 | 20.92 | 16.68 | 22.02 | 0
1991-04-11 15:00 | 6.1 | 42.98 | 5.6 | 42.08 | 97 | 969 | 5.8783 | 42.5809 | 20.92 | 16.68 | 22.02 | 0
1991-04-11 16:00 | 6.1 | 42.98 | 5 | 41 | 93 | 969 | 5.5802 | 42.0444 | 20.31 | 16.42 | 22.02 | 0
1991-04-11 17:00 | 5.6 | 42.08 | 5 | 41 | 96 | 969 | 5.3096 | 41.5573 | 19.76 | 16.18 | 22.92 | 0
1991-04-11 18:00 | 5.6 | 42.08 | 5 | 41 | 96 | 970 | 5.3098 | 41.5576 | 19.74 | 16.17 | 22.92 | 0
1991-04-11 19:00 | 5.6 | 42.08 | 5 | 41 | 96 | 969 | 5.3096 | 41.5573 | 19.76 | 16.18 | 22.92 | 0
1991-04-11 20:00 | 5.6 | 42.08 | 5 | 41 | 96 | 969 | 5.3096 | 41.5573 | 19.76 | 16.18 | 22.92 | 0
1991-04-11 21:00 | 6.1 | 42.98 | 5.6 | 42.08 | 97 | 970 | 5.8784 | 42.5811 | 20.91 | 16.67 | 22.02 | 0
1991-04-11 22:00 | 6.1 | 42.98 | 5.6 | 42.08 | 97 | 970 | 5.8784 | 42.5811 | 20.91 | 16.67 | 22.02 | 0
1991-04-11 23:00 | 6.7 | 44.06 | 6.1 | 42.98 | 96 | 970 | 6.3974 | 43.5153 | 21.99 | 17.14 | 20.94 | 0
33340 | 6.7 | 44.06 | 6.1 | 42.98 | 96 | 969 | 6.3972 | 43.515 | 22 | 17.15 | 20.94 | 0
1991-04-12 01:00 | 6.7 | 44.06 | 6.1 | 42.98 | 96 | 971 | 6.3975 | 43.5155 | 21.97 | 17.13 | 20.94 | 0
1991-04-12 02:00 | 6.1 | 42.98 | 6.1 | 42.98 | 100 | 971 | 6.1 | 42.98 | 21.35 | 16.87 | 22.02 | 0
1991-04-12 03:00 | 6.1 | 42.98 | 6.1 | 42.98 | 100 | 969 | 6.1 | 42.98 | 21.39 | 16.88 | 22.02 | 0
1991-04-12 04:00 | 6.1 | 42.98 | 6.1 | 42.98 | 100 | 969 | 6.1 | 42.98 | 21.39 | 16.88 | 22.02 | 0
1991-04-12 05:00 | 6.1 | 42.98 | 6.1 | 42.98 | 100 | 969 | 6.1 | 42.98 | 21.39 | 16.88 | 22.02 | 0
1991-04-12 06:00 | 5.6 | 42.08 | 5.6 | 42.08 | 100 | 969 | 5.6 | 42.08 | 20.35 | 16.44 | 22.92 | 0
1991-04-12 07:00 | 6.1 | 42.98 | 6.1 | 42.98 | 100 | 970 | 6.1 | 42.98 | 21.37 | 16.87 | 22.02 | 0
1991-04-12 08:00 | 7.8 | 46.04 | 7.2 | 44.96 | 96 | 969 | 7.4847 | 45.4725 | 24.33 | 18.15 | 18.96 | 0
1991-04-12 09:00 | 9.4 | 48.92 | 9.4 | 48.92 | 100 | 968 | 9.4 | 48.92 | 28.66 | 20.01 | 16.08 | 0
1991-04-12 10:00 | 10 | 50 | 10 | 50 | 100 | 968 | 10 | 50 | 30.07 | 20.61 | 15 | 0
1991-04-12 11:00 | 10.6 | 51.08 | 10.6 | 51.08 | 100 | 969 | 10.6 | 51.08 | 31.49 | 21.23 | 13.92 | 0
1991-04-12 12:00 | 11.1 | 51.98 | 10.6 | 51.08 | 97 | 968 | 10.8354 | 51.5038 | 32.08 | 21.48 | 13.02 | 0
1991-04-12 13:00 | 12.2 | 53.96 | 11.7 | 53.06 | 97 | 968 | 11.926 | 53.4667 | 34.81 | 22.65 | 11.04 | 0
1991-04-12 14:00 | 15 | 59 | 12.8 | 55.04 | 87 | 968 | 13.6849 | 56.6329 | 39.41 | 24.63 | 6 | 0
1991-04-12 15:00 | 17.8 | 64.04 | 13.9 | 57.02 | 78 | 967 | 15.3459 | 59.6225 | 44.07 | 26.63 | 0.96 | 0
1991-04-12 16:00 | 20 | 68 | 14.4 | 57.92 | 70 | 966 | 16.3837 | 61.4907 | 47.13 | 27.95 | 0 | 3
1991-04-12 17:00 | 20 | 68 | 15 | 59 | 73 | 965 | 16.7667 | 62.1801 | 48.34 | 28.47 | 0 | 3
1991-04-12 18:00 | 19.4 | 66.92 | 15 | 59 | 76 | 965 | 16.5902 | 61.8624 | 47.82 | 28.24 | 0 | 1.92
1991-04-12 19:00 | 18.9 | 66.02 | 14.4 | 57.92 | 75 | 964 | 16.0045 | 60.808 | 46.08 | 27.5 | 0 | 1.02
1991-04-12 20:00 | 18.3 | 64.94 | 13.9 | 57.02 | 76 | 966 | 15.5732 | 60.0317 | 44.75 | 26.93 | 0.06 | 0
1991-04-12 21:00 | 16.1 | 60.98 | 14.4 | 57.92 | 90 | 967 | 15.0613 | 59.1103 | 43.29 | 26.3 | 4.02 | 0
1991-04-12 22:00 | 14.4 | 57.92 | 14.4 | 57.92 | 100 | 968 | 14.4 | 57.92 | 41.41 | 25.49 | 7.08 | 0
1991-04-12 23:00 | 13.9 | 57.02 | 13.3 | 55.94 | 96 | 966 | 13.5142 | 56.3255 | 39.02 | 24.46 | 7.98 | 0
33341 | 13.3 | 55.94 | 13.3 | 55.94 | 100 | 966 | 13.3 | 55.94 | 38.45 | 24.22 | 9.06 | 0
1991-04-13 01:00 | 13.9 | 57.02 | 13.3 | 55.94 | 96 | 968 | 13.5145 | 56.3261 | 38.97 | 24.44 | 7.98 | 0
1991-04-13 02:00 | 13.9 | 57.02 | 12.8 | 55.04 | 93 | 964 | 13.2208 | 55.7974 | 38.28 | 24.14 | 7.98 | 0
1991-04-13 03:00 | 13.3 | 55.94 | 12.2 | 53.96 | 93 | 965 | 12.6333 | 54.7399 | 36.7 | 23.46 | 9.06 | 0
1991-04-13 04:00 | 13.3 | 55.94 | 12.2 | 53.96 | 93 | 967 | 12.6338 | 54.7409 | 36.65 | 23.44 | 9.06 | 0
1991-04-13 05:00 | 11.7 | 53.06 | 11.7 | 53.06 | 100 | 967 | 11.7 | 53.06 | 34.26 | 22.42 | 11.94 | 0
1991-04-13 06:00 | 12.2 | 53.96 | 12.2 | 53.96 | 100 | 968 | 12.2 | 53.96 | 35.51 | 22.95 | 11.04 | 0
1991-04-13 07:00 | 12.8 | 55.04 | 12.2 | 53.96 | 96 | 968 | 12.4271 | 54.3689 | 36.09 | 23.2 | 9.96 | 0
1991-04-13 08:00 | 12.2 | 53.96 | 12.2 | 53.96 | 100 | 968 | 12.2 | 53.96 | 35.51 | 22.95 | 11.04 | 0
1991-04-13 09:00 | 12.2 | 53.96 | 11.7 | 53.06 | 97 | 968 | 11.926 | 53.4667 | 34.81 | 22.65 | 11.04 | 0
1991-04-13 10:00 | 12.2 | 53.96 | 11.1 | 51.98 | 93 | 969 | 11.5568 | 52.8022 | 33.84 | 22.23 | 11.04 | 0
1991-04-13 11:00 | 12.8 | 55.04 | 11.7 | 53.06 | 93 | 969 | 12.1446 | 53.8602 | 35.33 | 22.88 | 9.96 | 0
1991-04-13 12:00 | 12.2 | 53.96 | 11.1 | 51.98 | 93 | 968 | 11.5565 | 52.8017 | 33.86 | 22.24 | 11.04 | 0
1991-04-13 13:00 | 8.3 | 46.94 | 8.3 | 46.94 | 100 | 970 | 8.3 | 46.94 | 26.11 | 18.91 | 18.06 | 0
1991-04-13 14:00 | 8.9 | 48.02 | 8.3 | 46.94 | 96 | 970 | 8.5723 | 47.4301 | 26.72 | 19.17 | 16.98 | 0
1991-04-13 15:00 | 8.3 | 46.94 | 7.2 | 44.96 | 93 | 970 | 7.7363 | 45.9253 | 24.86 | 18.37 | 18.06 | 0
1991-04-13 16:00 | 8.3 | 46.94 | 6.7 | 44.06 | 90 | 970 | 7.4915 | 45.4847 | 24.32 | 18.14 | 18.06 | 0
1991-04-13 17:00 | 9.4 | 48.92 | 7.8 | 46.04 | 90 | 970 | 8.5594 | 47.4069 | 26.68 | 19.16 | 16.08 | 0
1991-04-13 18:00 | 9.4 | 48.92 | 7.8 | 46.04 | 90 | 970 | 8.5594 | 47.4069 | 26.68 | 19.16 | 16.08 | 0
1991-04-13 19:00 | 8.9 | 48.02 | 7.2 | 44.96 | 89 | 969 | 7.9897 | 46.3815 | 25.43 | 18.62 | 16.98 | 0
1991-04-13 20:00 | 8.9 | 48.02 | 6.7 | 44.06 | 86 | 970 | 7.7373 | 45.9271 | 24.85 | 18.37 | 16.98 | 0
1991-04-13 21:00 | 7.8 | 46.04 | 6.7 | 44.06 | 93 | 971 | 7.2467 | 45.044 | 23.77 | 17.91 | 18.96 | 0
1991-04-13 22:00 | 7.2 | 44.96 | 6.1 | 42.98 | 93 | 969 | 6.6582 | 43.9847 | 22.55 | 17.38 | 20.04 | 0
1991-04-13 23:00 | 7.2 | 44.96 | 5.6 | 42.08 | 90 | 971 | 6.4239 | 43.563 | 22.02 | 17.15 | 20.04 | 0
33342 | 6.7 | 44.06 | 5.6 | 42.08 | 93 | 971 | 6.1688 | 43.1038 | 21.49 | 16.93 | 20.94 | 0
1991-04-14 01:00 | 6.7 | 44.06 | 6.1 | 42.98 | 96 | 969 | 6.3972 | 43.515 | 22 | 17.15 | 20.94 | 0
1991-04-14 02:00 | 6.7 | 44.06 | 6.1 | 42.98 | 96 | 969 | 6.3972 | 43.515 | 22 | 17.15 | 20.94 | 0
1991-04-14 03:00 | 6.7 | 44.06 | 6.1 | 42.98 | 96 | 969 | 6.3972 | 43.515 | 22 | 17.15 | 20.94 | 0
1991-04-14 04:00 | 6.7 | 44.06 | 5.6 | 42.08 | 93 | 969 | 6.1682 | 43.1028 | 21.52 | 16.94 | 20.94 | 0
1991-04-14 05:00 | 6.7 | 44.06 | 5.6 | 42.08 | 93 | 969 | 6.1682 | 43.1028 | 21.52 | 16.94 | 20.94 | 0
1991-04-14 06:00 | 6.1 | 42.98 | 5 | 41 | 93 | 969 | 5.5802 | 42.0444 | 20.31 | 16.42 | 22.02 | 0
1991-04-14 07:00 | 6.7 | 44.06 | 5 | 41 | 89 | 970 | 5.8607 | 42.5493 | 20.87 | 16.66 | 20.94 | 0
1991-04-14 08:00 | 6.7 | 44.06 | 4.4 | 39.92 | 85 | 970 | 5.55 | 41.9899 | 20.23 | 16.38 | 20.94 | 0
1991-04-14 09:00 | 8.3 | 46.94 | 4.4 | 39.92 | 76 | 970 | 6.3231 | 43.3816 | 21.81 | 17.06 | 18.06 | 0
1991-04-14 10:00 | 10.6 | 51.08 | 4.4 | 39.92 | 65 | 970 | 7.4162 | 45.3492 | 24.13 | 18.06 | 13.92 | 0
1991-04-14 11:00 | 11.7 | 53.06 | 4.4 | 39.92 | 61 | 970 | 7.9891 | 46.3804 | 25.37 | 18.59 | 11.94 | 0
1991-04-14 12:00 | 12.2 | 53.96 | 3.9 | 39.02 | 57 | 970 | 8.0091 | 46.4163 | 25.41 | 18.61 | 11.04 | 0
1991-04-14 13:00 | 13.3 | 55.94 | 5 | 41 | 57 | 969 | 8.9472 | 48.105 | 27.53 | 19.52 | 9.06 | 0
1991-04-14 14:00 | 12.8 | 55.04 | 3.3 | 37.94 | 52 | 970 | 7.9823 | 46.3681 | 25.34 | 18.58 | 9.96 | 0
1991-04-14 15:00 | 13.3 | 55.94 | 4.4 | 39.92 | 55 | 969 | 8.7283 | 47.7109 | 27.03 | 19.31 | 9.06 | 0
1991-04-14 16:00 | 13.3 | 55.94 | 3.3 | 37.94 | 51 | 969 | 8.2856 | 46.9141 | 26.03 | 18.88 | 9.06 | 0
1991-04-14 17:00 | 13.9 | 57.02 | 4.4 | 39.92 | 53 | 969 | 9.0103 | 48.2185 | 27.67 | 19.58 | 7.98 | 0
1991-04-14 18:00 | 12.2 | 53.96 | 4.4 | 39.92 | 59 | 969 | 8.2157 | 46.7882 | 25.89 | 18.82 | 11.04 | 0
1991-04-14 19:00 | 11.7 | 53.06 | 3.9 | 39.02 | 59 | 968 | 7.7821 | 46.0078 | 24.95 | 18.41 | 11.94 | 0
1991-04-14 20:00 | 10 | 50 | 5 | 41 | 71 | 968 | 7.4385 | 45.3894 | 24.22 | 18.1 | 15 | 0
1991-04-14 21:00 | 8.3 | 46.94 | 5 | 41 | 80 | 968 | 6.6598 | 43.9876 | 22.56 | 17.38 | 18.06 | 0
1991-04-14 22:00 | 7.2 | 44.96 | 4.4 | 39.92 | 82 | 968 | 5.7868 | 42.4162 | 20.74 | 16.6 | 20.04 | 0
1991-04-14 23:00 | 6.1 | 42.98 | 3.3 | 37.94 | 82 | 968 | 4.7453 | 40.5415 | 18.63 | 15.7 | 22.02 | 0
33343 | 5 | 41 | 2.8 | 37.04 | 86 | 968 | 3.9958 | 39.1925 | 17.16 | 15.06 | 24 | 0
1991-04-15 01:00 | 3.9 | 39.02 | 2.2 | 35.96 | 89 | 968 | 3.1479 | 37.6663 | 15.53 | 14.36 | 25.98 | 0
1991-04-15 02:00 | 3.3 | 37.94 | 2.2 | 35.96 | 92 | 968 | 2.7681 | 36.9826 | 14.82 | 14.06 | 27.06 | 0
1991-04-15 03:00 | 2.8 | 37.04 | 2.2 | 35.96 | 96 | 968 | 2.5406 | 36.573 | 14.39 | 13.87 | 27.96 | 0
1991-04-15 04:00 | 4.4 | 39.92 | 2.2 | 35.96 | 86 | 968 | 3.4199 | 38.1559 | 16.05 | 14.59 | 25.08 | 0
1991-04-15 05:00 | 4.4 | 39.92 | 1.7 | 35.06 | 83 | 968 | 3.2061 | 37.771 | 15.64 | 14.41 | 25.08 | 0
1991-04-15 06:00 | 5 | 41 | 2.2 | 35.96 | 82 | 969 | 3.7039 | 38.6671 | 16.58 | 14.81 | 24 | 0
1991-04-15 07:00 | 6.1 | 42.98 | 3.3 | 37.94 | 82 | 970 | 4.7467 | 40.5441 | 18.61 | 15.68 | 22.02 | 0
1991-04-15 08:00 | 7.8 | 46.04 | 3.9 | 39.02 | 76 | 971 | 5.8607 | 42.5492 | 20.84 | 16.65 | 18.96 | 0
1991-04-15 09:00 | 9.4 | 48.92 | 1.1 | 33.98 | 56 | 971 | 5.5186 | 41.9335 | 20.12 | 16.34 | 16.08 | 0
1991-04-15 10:00 | 10.6 | 51.08 | 2.2 | 35.96 | 56 | 972 | 6.5452 | 43.7813 | 22.22 | 17.24 | 13.92 | 0
1991-04-15 11:00 | 12.2 | 53.96 | 1.7 | 35.06 | 49 | 971 | 7.1632 | 44.8938 | 23.54 | 17.81 | 11.04 | 0
1991-04-15 12:00 | 12.8 | 55.04 | 2.2 | 35.96 | 48 | 971 | 7.5461 | 45.583 | 24.36 | 18.16 | 9.96 | 0
1991-04-15 13:00 | 14.4 | 57.92 | 2.8 | 37.04 | 46 | 971 | 8.6161 | 47.5091 | 26.72 | 19.17 | 7.08 | 0
1991-04-15 14:00 | 15 | 59 | 3.9 | 39.02 | 47 | 970 | 9.2178 | 48.592 | 28.11 | 19.77 | 6 | 0
1991-04-15 15:00 | 16.1 | 60.98 | 4.4 | 39.92 | 46 | 970 | 9.9822 | 49.968 | 29.88 | 20.53 | 4.02 | 0
1991-04-15 16:00 | 17.2 | 62.96 | 5 | 41 | 44 | 969 | 10.5996 | 51.0793 | 31.37 | 21.17 | 2.04 | 0
1991-04-15 17:00 | 17.8 | 64.04 | 5 | 41 | 43 | 969 | 10.9399 | 51.6919 | 32.19 | 21.53 | 0.96 | 0
1991-04-15 18:00 | 16.1 | 60.98 | 6.1 | 42.98 | 51 | 969 | 10.6041 | 51.0874 | 31.4 | 21.19 | 4.02 | 0
1991-04-15 19:00 | 13.3 | 55.94 | 8.3 | 46.94 | 72 | 969 | 10.5401 | 50.9721 | 31.3 | 21.14 | 9.06 | 0
1991-04-15 20:00 | 10.6 | 51.08 | 6.7 | 44.06 | 77 | 969 | 8.5449 | 47.3809 | 26.65 | 19.14 | 13.92 | 0
1991-04-15 21:00 | 11.7 | 53.06 | 6.1 | 42.98 | 68 | 970 | 8.6899 | 47.6418 | 26.95 | 19.27 | 11.94 | 0
1991-04-15 22:00 | 10 | 50 | 6.1 | 42.98 | 77 | 970 | 7.9884 | 46.3791 | 25.39 | 18.6 | 15 | 0
1991-04-15 23:00 | 9.4 | 48.92 | 5.6 | 42.08 | 77 | 970 | 7.4308 | 45.3754 | 24.17 | 18.08 | 16.08 | 0
33344 | 8.9 | 48.02 | 6.1 | 42.98 | 83 | 971 | 7.483 | 45.4694 | 24.28 | 18.12 | 16.98 | 0
1991-04-16 01:00 | 7.2 | 44.96 | 5 | 41 | 86 | 971 | 6.108 | 42.9944 | 21.36 | 16.87 | 20.04 | 0
1991-04-16 02:00 | 7.2 | 44.96 | 3.9 | 39.02 | 80 | 972 | 5.6291 | 42.1323 | 20.35 | 16.44 | 20.04 | 0
1991-04-16 03:00 | 7.8 | 46.04 | 3.9 | 39.02 | 76 | 971 | 5.8607 | 42.5492 | 20.84 | 16.65 | 18.96 | 0
1991-04-16 04:00 | 7.2 | 44.96 | 3.9 | 39.02 | 80 | 971 | 5.6282 | 42.1308 | 20.37 | 16.44 | 20.04 | 0
1991-04-16 05:00 | 6.1 | 42.98 | 3.3 | 37.94 | 82 | 971 | 4.7475 | 40.5454 | 18.59 | 15.68 | 22.02 | 0
1991-04-16 06:00 | 5.6 | 42.08 | 1.7 | 35.06 | 76 | 971 | 3.8196 | 38.8754 | 16.77 | 14.9 | 22.92 | 0
1991-04-16 07:00 | 5.6 | 42.08 | 1.7 | 35.06 | 76 | 972 | 3.8206 | 38.8771 | 16.76 | 14.89 | 22.92 | 0
1991-04-16 08:00 | 6.1 | 42.98 | 1.1 | 33.98 | 70 | 972 | 3.8148 | 38.8667 | 16.75 | 14.89 | 22.02 | 0
1991-04-16 09:00 | 8.3 | 46.94 | 1.1 | 33.98 | 60 | 972 | 4.9364 | 40.8856 | 18.94 | 15.83 | 18.06 | 0
1991-04-16 10:00 | 8.9 | 48.02 | 1.7 | 35.06 | 61 | 973 | 5.5514 | 41.9925 | 20.16 | 16.35 | 16.98 | 0
1991-04-16 11:00 | 9.4 | 48.92 | 2.2 | 35.96 | 61 | 973 | 5.9882 | 42.7788 | 21.06 | 16.74 | 16.08 | 0
1991-04-16 12:00 | 11.7 | 53.06 | 3.3 | 37.94 | 56 | 972 | 7.4827 | 45.4689 | 24.22 | 18.1 | 11.94 | 0
1991-04-16 13:00 | 12.8 | 55.04 | 3.9 | 39.02 | 55 | 972 | 8.3116 | 46.9608 | 26.04 | 18.88 | 9.96 | 0
1991-04-16 14:00 | 13.3 | 55.94 | 4.4 | 39.92 | 55 | 972 | 8.7347 | 47.7225 | 26.99 | 19.29 | 9.06 | 0
1991-04-16 15:00 | 14.4 | 57.92 | 5.6 | 42.08 | 55 | 972 | 9.665 | 49.397 | 29.12 | 20.21 | 7.08 | 0
1991-04-16 16:00 | 14.4 | 57.92 | 5 | 41 | 53 | 972 | 9.4356 | 48.9842 | 28.58 | 19.97 | 7.08 | 0
1991-04-16 17:00 | 14.4 | 57.92 | 5 | 41 | 53 | 972 | 9.4356 | 48.9842 | 28.58 | 19.97 | 7.08 | 0
1991-04-16 18:00 | 13.9 | 57.02 | 4.4 | 39.92 | 53 | 972 | 9.0171 | 48.2308 | 27.62 | 19.56 | 7.98 | 0
1991-04-16 19:00 | 11.7 | 53.06 | 5 | 41 | 63 | 973 | 8.196 | 46.7529 | 25.78 | 18.77 | 11.94 | 0
1991-04-16 20:00 | 10 | 50 | 3.9 | 39.02 | 66 | 973 | 6.9819 | 44.5675 | 23.14 | 17.64 | 15 | 0
1991-04-16 21:00 | 9.4 | 48.92 | 4.4 | 39.92 | 71 | 974 | 6.9006 | 44.4211 | 22.96 | 17.56 | 16.08 | 0
1991-04-16 22:00 | 8.3 | 46.94 | 5 | 41 | 80 | 974 | 6.6647 | 43.9965 | 22.47 | 17.35 | 18.06 | 0
1991-04-16 23:00 | 7.2 | 44.96 | 5 | 41 | 86 | 974 | 6.1097 | 42.9974 | 21.31 | 16.85 | 20.04 | 0
33345 | 8.3 | 46.94 | 5.6 | 42.08 | 83 | 974 | 6.9155 | 44.448 | 23 | 17.58 | 18.06 | 0
1991-04-17 01:00 | 8.3 | 46.94 | 5.6 | 42.08 | 83 | 974 | 6.9155 | 44.448 | 23 | 17.58 | 18.06 | 0
1991-04-17 02:00 | 8.3 | 46.94 | 5 | 41 | 80 | 974 | 6.6647 | 43.9965 | 22.47 | 17.35 | 18.06 | 0
1991-04-17 03:00 | 8.3 | 46.94 | 4.4 | 39.92 | 76 | 974 | 6.3271 | 43.3888 | 21.76 | 17.04 | 18.06 | 0
1991-04-17 04:00 | 8.3 | 46.94 | 3.9 | 39.02 | 74 | 974 | 6.157 | 43.0826 | 21.4 | 16.89 | 18.06 | 0
1991-04-17 05:00 | 6.1 | 42.98 | 3.9 | 39.02 | 86 | 974 | 5.0546 | 41.0983 | 19.16 | 15.93 | 22.02 | 0
1991-04-17 06:00 | 6.1 | 42.98 | 3.9 | 39.02 | 86 | 974 | 5.0546 | 41.0983 | 19.16 | 15.93 | 22.02 | 0
1991-04-17 07:00 | 7.2 | 44.96 | 3.9 | 39.02 | 80 | 975 | 5.6315 | 42.1367 | 20.31 | 16.42 | 20.04 | 0
1991-04-17 08:00 | 9.4 | 48.92 | 3.9 | 39.02 | 68 | 974 | 6.6302 | 43.9343 | 22.38 | 17.31 | 16.08 | 0
1991-04-17 09:00 | 11.7 | 53.06 | 4.4 | 39.92 | 61 | 974 | 7.9963 | 46.3933 | 25.31 | 18.57 | 11.94 | 0
1991-04-17 10:00 | 13.3 | 55.94 | 5 | 41 | 57 | 973 | 8.9553 | 48.1196 | 27.47 | 19.5 | 9.06 | 0
1991-04-17 11:00 | 13.3 | 55.94 | 5.6 | 42.08 | 60 | 973 | 9.2801 | 48.7042 | 28.22 | 19.82 | 9.06 | 0
1991-04-17 12:00 | 13.3 | 55.94 | 5.6 | 42.08 | 60 | 972 | 9.2782 | 48.7008 | 28.24 | 19.83 | 9.06 | 0
1991-04-17 13:00 | 13.3 | 55.94 | 5.6 | 42.08 | 60 | 972 | 9.2782 | 48.7008 | 28.24 | 19.83 | 9.06 | 0
1991-04-17 14:00 | 13.9 | 57.02 | 5.6 | 42.08 | 57 | 972 | 9.4657 | 49.0383 | 28.66 | 20.01 | 7.98 | 0
1991-04-17 15:00 | 12.2 | 53.96 | 6.7 | 44.06 | 69 | 972 | 9.2418 | 48.6353 | 28.17 | 19.8 | 11.04 | 0
1991-04-17 16:00 | 10.6 | 51.08 | 8.9 | 48.02 | 89 | 972 | 9.636 | 49.3449 | 29.12 | 20.2 | 13.92 | 0
1991-04-17 17:00 | 11.1 | 51.98 | 9.4 | 48.92 | 89 | 969 | 10.1185 | 50.2133 | 30.32 | 20.72 | 13.02 | 0
1991-04-17 18:00 | 10.6 | 51.08 | 9.4 | 48.92 | 92 | 970 | 9.9014 | 49.8226 | 29.79 | 20.49 | 13.92 | 0
1991-04-17 19:00 | 10.6 | 51.08 | 9.4 | 48.92 | 92 | 969 | 9.9011 | 49.822 | 29.81 | 20.5 | 13.92 | 0
1991-04-17 20:00 | 10.6 | 51.08 | 9.4 | 48.92 | 92 | 970 | 9.9014 | 49.8226 | 29.79 | 20.49 | 13.92 | 0
1991-04-17 21:00 | 10 | 50 | 8.9 | 48.02 | 93 | 969 | 9.4016 | 48.9228 | 28.64 | 20 | 15 | 0
1991-04-17 22:00 | 9.4 | 48.92 | 8.9 | 48.02 | 97 | 970 | 9.1503 | 48.4705 | 28.04 | 19.74 | 16.08 | 0
1991-04-17 23:00 | 8.3 | 46.94 | 8.3 | 46.94 | 100 | 970 | 8.3 | 46.94 | 26.11 | 18.91 | 18.06 | 0
33346 | 7.8 | 46.04 | 7.8 | 46.04 | 100 | 970 | 7.8 | 46.04 | 25 | 18.44 | 18.96 | 0
1991-04-18 01:00 | 7.2 | 44.96 | 7.2 | 44.96 | 100 | 969 | 7.2 | 44.96 | 23.72 | 17.88 | 20.04 | 0
1991-04-18 02:00 | 8.9 | 48.02 | 8.9 | 48.02 | 100 | 969 | 8.9 | 48.02 | 27.49 | 19.5 | 16.98 | 0
1991-04-18 03:00 | 9.4 | 48.92 | 9.4 | 48.92 | 100 | 969 | 9.4 | 48.92 | 28.64 | 20 | 16.08 | 0
1991-04-18 04:00 | 9.4 | 48.92 | 9.4 | 48.92 | 100 | 968 | 9.4 | 48.92 | 28.66 | 20.01 | 16.08 | 0
1991-04-18 05:00 | 10 | 50 | 10 | 50 | 100 | 969 | 10 | 50 | 30.05 | 20.61 | 15 | 0
1991-04-18 06:00 | 10 | 50 | 10 | 50 | 100 | 969 | 10 | 50 | 30.05 | 20.61 | 15 | 0
1991-04-18 07:00 | 10 | 50 | 10 | 50 | 100 | 969 | 10 | 50 | 30.05 | 20.61 | 15 | 0
1991-04-18 08:00 | 10.6 | 51.08 | 10.6 | 51.08 | 100 | 969 | 10.6 | 51.08 | 31.49 | 21.23 | 13.92 | 0
1991-04-18 09:00 | 11.1 | 51.98 | 10.6 | 51.08 | 97 | 969 | 10.8355 | 51.504 | 32.06 | 21.47 | 13.02 | 0
1991-04-18 10:00 | 11.7 | 53.06 | 11.1 | 51.98 | 96 | 969 | 11.34 | 52.4119 | 33.3 | 22 | 11.94 | 0
1991-04-18 11:00 | 11.7 | 53.06 | 10.6 | 51.08 | 93 | 969 | 11.067 | 51.9206 | 32.62 | 21.71 | 11.94 | 0
1991-04-18 12:00 | 11.7 | 53.06 | 10 | 50 | 89 | 969 | 10.699 | 51.2582 | 31.71 | 21.32 | 11.94 | 0
1991-04-18 13:00 | 10.6 | 51.08 | 8.9 | 48.02 | 89 | 969 | 9.6347 | 49.3425 | 29.17 | 20.23 | 13.92 | 0
1991-04-18 14:00 | 10.6 | 51.08 | 8.9 | 48.02 | 89 | 969 | 9.6347 | 49.3425 | 29.17 | 20.23 | 13.92 | 0
1991-04-18 15:00 | 10 | 50 | 8.3 | 46.94 | 89 | 969 | 9.0542 | 48.2975 | 27.83 | 19.65 | 15 | 0
1991-04-18 16:00 | 10 | 50 | 7.8 | 46.04 | 86 | 969 | 8.791 | 47.8238 | 27.22 | 19.39 | 15 | 0
1991-04-18 17:00 | 8.9 | 48.02 | 7.2 | 44.96 | 89 | 970 | 7.9902 | 46.3823 | 25.41 | 18.61 | 16.98 | 0
1991-04-18 18:00 | 8.9 | 48.02 | 6.7 | 44.06 | 86 | 970 | 7.7373 | 45.9271 | 24.85 | 18.37 | 16.98 | 0
1991-04-18 19:00 | 8.3 | 46.94 | 6.1 | 42.98 | 86 | 971 | 7.1627 | 44.8928 | 23.59 | 17.83 | 18.06 | 0
1991-04-18 20:00 | 7.8 | 46.04 | 6.1 | 42.98 | 89 | 971 | 6.926 | 44.4668 | 23.08 | 17.61 | 18.96 | 0
1991-04-18 21:00 | 6.7 | 44.06 | 5.6 | 42.08 | 93 | 972 | 6.169 | 43.1042 | 21.48 | 16.92 | 20.94 | 0
1991-04-18 22:00 | 6.7 | 44.06 | 6.1 | 42.98 | 96 | 972 | 6.3977 | 43.5158 | 21.96 | 17.13 | 20.94 | 0
1991-04-18 23:00 | 7.2 | 44.96 | 5.6 | 42.08 | 90 | 972 | 6.4243 | 43.5637 | 22.01 | 17.15 | 20.04 | 0
33347 | 7.2 | 44.96 | 6.1 | 42.98 | 93 | 972 | 6.659 | 43.9862 | 22.5 | 17.36 | 20.04 | 0
1991-04-19 01:00 | 7.8 | 46.04 | 6.1 | 42.98 | 89 | 972 | 6.9264 | 44.4676 | 23.07 | 17.6 | 18.96 | 0
1991-04-19 02:00 | 7.8 | 46.04 | 6.1 | 42.98 | 89 | 972 | 6.9264 | 44.4676 | 23.07 | 17.6 | 18.96 | 0
1991-04-19 03:00 | 7.2 | 44.96 | 6.1 | 42.98 | 93 | 973 | 6.6593 | 43.9867 | 22.49 | 17.35 | 20.04 | 0
1991-04-19 04:00 | 7.2 | 44.96 | 6.1 | 42.98 | 93 | 974 | 6.6595 | 43.9872 | 22.47 | 17.35 | 20.04 | 0
1991-04-19 05:00 | 7.2 | 44.96 | 6.1 | 42.98 | 93 | 974 | 6.6595 | 43.9872 | 22.47 | 17.35 | 20.04 | 0
1991-04-19 06:00 | 6.7 | 44.06 | 6.1 | 42.98 | 96 | 975 | 6.3981 | 43.5166 | 21.91 | 17.1 | 20.94 | 0
1991-04-19 07:00 | 6.7 | 44.06 | 5.6 | 42.08 | 93 | 975 | 6.1698 | 43.1057 | 21.43 | 16.9 | 20.94 | 0
1991-04-19 08:00 | 7.2 | 44.96 | 5.6 | 42.08 | 90 | 975 | 6.4254 | 43.5658 | 21.96 | 17.13 | 20.04 | 0
1991-04-19 09:00 | 7.8 | 46.04 | 6.1 | 42.98 | 89 | 976 | 6.9282 | 44.4707 | 23 | 17.58 | 18.96 | 0
1991-04-19 10:00 | 7.8 | 46.04 | 5.6 | 42.08 | 86 | 976 | 6.6861 | 44.035 | 22.49 | 17.35 | 18.96 | 0
1991-04-19 11:00 | 7.2 | 44.96 | 6.7 | 44.06 | 97 | 977 | 6.9699 | 44.5457 | 23.08 | 17.61 | 20.04 | 0
1991-04-19 12:00 | 7.8 | 46.04 | 7.2 | 44.96 | 96 | 977 | 7.4859 | 45.4747 | 24.19 | 18.09 | 18.96 | 0
1991-04-19 13:00 | 8.3 | 46.94 | 6.7 | 44.06 | 90 | 977 | 7.4943 | 45.4897 | 24.2 | 18.09 | 18.06 | 0
1991-04-19 14:00 | 8.9 | 48.02 | 6.1 | 42.98 | 83 | 977 | 7.4871 | 45.4769 | 24.18 | 18.08 | 16.98 | 0
1991-04-19 15:00 | 8.9 | 48.02 | 6.1 | 42.98 | 83 | 977 | 7.4871 | 45.4769 | 24.18 | 18.08 | 16.98 | 0
1991-04-19 16:00 | 8.9 | 48.02 | 6.1 | 42.98 | 83 | 977 | 7.4871 | 45.4769 | 24.18 | 18.08 | 16.98 | 0
1991-04-19 17:00 | 8.3 | 46.94 | 6.7 | 44.06 | 90 | 978 | 7.4947 | 45.4904 | 24.19 | 18.08 | 18.06 | 0
1991-04-19 18:00 | 7.8 | 46.04 | 7.2 | 44.96 | 96 | 978 | 7.4861 | 45.475 | 24.17 | 18.08 | 18.96 | 0
1991-04-19 19:00 | 7.8 | 46.04 | 7.2 | 44.96 | 96 | 978 | 7.4861 | 45.475 | 24.17 | 18.08 | 18.96 | 0
1991-04-19 20:00 | 7.2 | 44.96 | 7.2 | 44.96 | 100 | 979 | 7.2 | 44.96 | 23.55 | 17.81 | 20.04 | 0
1991-04-19 21:00 | 6.7 | 44.06 | 6.1 | 42.98 | 96 | 979 | 6.3987 | 43.5177 | 21.85 | 17.08 | 20.94 | 0
1991-04-19 22:00 | 6.1 | 42.98 | 5.6 | 42.08 | 97 | 980 | 5.8795 | 42.5831 | 20.76 | 16.61 | 22.02 | 0
1991-04-19 23:00 | 5.6 | 42.08 | 5 | 41 | 96 | 980 | 5.3113 | 41.5603 | 19.6 | 16.11 | 22.92 | 0
33348 | 6.1 | 42.98 | 5.6 | 42.08 | 97 | 980 | 5.8795 | 42.5831 | 20.76 | 16.61 | 22.02 | 0
1991-04-20 01:00 | 6.1 | 42.98 | 5.6 | 42.08 | 97 | 980 | 5.8795 | 42.5831 | 20.76 | 16.61 | 22.02 | 0
1991-04-20 02:00 | 6.1 | 42.98 | 5.6 | 42.08 | 97 | 980 | 5.8795 | 42.5831 | 20.76 | 16.61 | 22.02 | 0
1991-04-20 03:00 | 5.6 | 42.08 | 5.6 | 42.08 | 100 | 980 | 5.6 | 42.08 | 20.19 | 16.36 | 22.92 | 0
1991-04-20 04:00 | 5 | 41 | 4.4 | 39.92 | 96 | 981 | 4.7182 | 40.4927 | 18.4 | 15.6 | 24 | 0
1991-04-20 05:00 | 5 | 41 | 3.3 | 37.94 | 89 | 981 | 4.2191 | 39.5944 | 17.42 | 15.17 | 24 | 0
1991-04-20 06:00 | 4.4 | 39.92 | 2.8 | 37.04 | 89 | 982 | 3.6383 | 38.5489 | 16.29 | 14.69 | 25.08 | 0
1991-04-20 07:00 | 5.6 | 42.08 | 3.3 | 37.94 | 85 | 982 | 4.5051 | 40.1092 | 17.96 | 15.41 | 22.92 | 0
1991-04-20 08:00 | 7.2 | 44.96 | 2.8 | 37.04 | 74 | 982 | 5.153 | 41.2755 | 19.24 | 15.96 | 20.04 | 0
1991-04-20 09:00 | 9.4 | 48.92 | 3.9 | 39.02 | 68 | 982 | 6.6413 | 43.9543 | 22.28 | 17.26 | 16.08 | 0
1991-04-20 10:00 | 11.7 | 53.06 | 4.4 | 39.92 | 61 | 982 | 8.0105 | 46.4189 | 25.2 | 18.52 | 11.94 | 0
1991-04-20 11:00 | 12.2 | 53.96 | 5 | 41 | 61 | 981 | 8.4443 | 47.1998 | 26.18 | 18.94 | 11.04 | 0
1991-04-20 12:00 | 12.8 | 55.04 | 5 | 41 | 59 | 981 | 8.7562 | 47.7612 | 26.87 | 19.24 | 9.96 | 0
1991-04-20 13:00 | 15 | 59 | 5.6 | 42.08 | 53 | 980 | 9.9559 | 49.9206 | 29.63 | 20.43 | 6 | 0
1991-04-20 14:00 | 13.3 | 55.94 | 3.3 | 37.94 | 51 | 979 | 8.3095 | 46.9571 | 25.9 | 18.82 | 9.06 | 0
1991-04-20 15:00 | 16.1 | 60.98 | 3.9 | 39.02 | 44 | 979 | 9.7548 | 49.5587 | 29.16 | 20.22 | 4.02 | 0
1991-04-20 16:00 | 14.4 | 57.92 | 2.8 | 37.04 | 46 | 978 | 8.6352 | 47.5434 | 26.63 | 19.14 | 7.08 | 0
1991-04-20 17:00 | 12.8 | 55.04 | 3.3 | 37.94 | 52 | 978 | 8.0008 | 46.4015 | 25.24 | 18.54 | 9.96 | 0
1991-04-20 18:00 | 12.2 | 53.96 | 2.8 | 37.04 | 53 | 978 | 7.6058 | 45.6904 | 24.38 | 18.17 | 11.04 | 0
1991-04-20 19:00 | 10.6 | 51.08 | 5.6 | 42.08 | 71 | 978 | 7.9963 | 46.3934 | 25.26 | 18.55 | 13.92 | 0
1991-04-20 20:00 | 10 | 50 | 5 | 41 | 71 | 978 | 7.4511 | 45.4119 | 24.07 | 18.03 | 15 | 0
1991-04-20 21:00 | 10 | 50 | 5.6 | 42.08 | 74 | 978 | 7.7248 | 45.9046 | 24.67 | 18.29 | 15 | 0
1991-04-20 22:00 | 8.3 | 46.94 | 5.6 | 42.08 | 83 | 978 | 6.9183 | 44.4529 | 22.94 | 17.55 | 18.06 | 0
1991-04-20 23:00 | 6.1 | 42.98 | 4.4 | 39.92 | 89 | 977 | 5.2828 | 41.509 | 19.58 | 16.1 | 22.02 | 0
33349 | 5 | 41 | 4.4 | 39.92 | 96 | 977 | 4.7176 | 40.4916 | 18.46 | 15.62 | 24 | 0
1991-04-21 01:00 | 3.3 | 37.94 | 3.3 | 37.94 | 100 | 977 | 3.3 | 37.94 | 15.71 | 14.44 | 27.06 | 0
1991-04-21 02:00 | 3.3 | 37.94 | 2.8 | 37.04 | 97 | 976 | 3.1024 | 37.5843 | 15.35 | 14.28 | 27.06 | 0
1991-04-21 03:00 | 6.1 | 42.98 | 5.6 | 42.08 | 97 | 976 | 5.8791 | 42.5823 | 20.82 | 16.64 | 22.02 | 0
1991-04-21 04:00 | 5 | 41 | 4.4 | 39.92 | 96 | 976 | 4.7174 | 40.4914 | 18.47 | 15.63 | 24 | 0
1991-04-21 05:00 | 4.4 | 39.92 | 3.9 | 39.02 | 97 | 975 | 4.1932 | 39.5477 | 17.45 | 15.19 | 25.08 | 0
1991-04-21 06:00 | 3.9 | 39.02 | 3.3 | 37.94 | 96 | 974 | 3.6294 | 38.5329 | 16.38 | 14.73 | 25.98 | 0
1991-04-21 07:00 | 5 | 41 | 3.9 | 39.02 | 93 | 974 | 4.5034 | 40.106 | 18.07 | 15.46 | 24 | 0
1991-04-21 08:00 | 7.8 | 46.04 | 5.6 | 42.08 | 86 | 975 | 6.6856 | 44.034 | 22.5 | 17.36 | 18.96 | 0
1991-04-21 09:00 | 10.6 | 51.08 | 6.1 | 42.98 | 74 | 974 | 8.2718 | 46.8893 | 25.94 | 18.84 | 13.92 | 0
1991-04-21 10:00 | 12.8 | 55.04 | 5.6 | 42.08 | 62 | 974 | 9.0593 | 48.3068 | 27.7 | 19.59 | 9.96 | 0
1991-04-21 11:00 | 13.9 | 57.02 | 4.4 | 39.92 | 53 | 973 | 9.0194 | 48.2349 | 27.61 | 19.56 | 7.98 | 0
1991-04-21 12:00 | 14.4 | 57.92 | 4.4 | 39.92 | 51 | 972 | 9.2045 | 48.5682 | 28.05 | 19.74 | 7.08 | 0
1991-04-21 13:00 | 13.3 | 55.94 | 4.4 | 39.92 | 55 | 972 | 8.7347 | 47.7225 | 26.99 | 19.29 | 9.06 | 0
1991-04-21 14:00 | 12.8 | 55.04 | 4.4 | 39.92 | 57 | 971 | 8.5241 | 47.3433 | 26.54 | 19.09 | 9.96 | 0
1991-04-21 15:00 | 11.7 | 53.06 | 5 | 41 | 63 | 971 | 8.1927 | 46.7468 | 25.81 | 18.78 | 11.94 | 0
1991-04-21 16:00 | 12.2 | 53.96 | 4.4 | 39.92 | 59 | 970 | 8.2176 | 46.7916 | 25.87 | 18.81 | 11.04 | 0
1991-04-21 17:00 | 10 | 50 | 8.3 | 46.94 | 89 | 971 | 9.0551 | 48.2991 | 27.79 | 19.63 | 15 | 0
1991-04-21 18:00 | 9.4 | 48.92 | 8.3 | 46.94 | 93 | 970 | 8.814 | 47.8653 | 27.26 | 19.41 | 16.08 | 0
1991-04-21 19:00 | 8.3 | 46.94 | 6.7 | 44.06 | 90 | 971 | 7.4919 | 45.4855 | 24.3 | 18.13 | 18.06 | 0
1991-04-21 20:00 | 7.8 | 46.04 | 6.7 | 44.06 | 93 | 971 | 7.2467 | 45.044 | 23.77 | 17.91 | 18.96 | 0
1991-04-21 21:00 | 7.8 | 46.04 | 6.7 | 44.06 | 93 | 971 | 7.2467 | 45.044 | 23.77 | 17.91 | 18.96 | 0
1991-04-21 22:00 | 7.8 | 46.04 | 6.7 | 44.06 | 93 | 971 | 7.2467 | 45.044 | 23.77 | 17.91 | 18.96 | 0
1991-04-21 23:00 | 6.7 | 44.06 | 5.6 | 42.08 | 93 | 971 | 6.1688 | 43.1038 | 21.49 | 16.93 | 20.94 | 0
33350 | 6.1 | 42.98 | 5.6 | 42.08 | 97 | 970 | 5.8784 | 42.5811 | 20.91 | 16.67 | 22.02 | 0
1991-04-22 01:00 | 6.1 | 42.98 | 5 | 41 | 93 | 970 | 5.5805 | 42.0448 | 20.29 | 16.41 | 22.02 | 0
1991-04-22 02:00 | 5.6 | 42.08 | 5 | 41 | 96 | 970 | 5.3098 | 41.5576 | 19.74 | 16.17 | 22.92 | 0
1991-04-22 03:00 | 5.6 | 42.08 | 5 | 41 | 96 | 969 | 5.3096 | 41.5573 | 19.76 | 16.18 | 22.92 | 0
1991-04-22 04:00 | 4.4 | 39.92 | 3.9 | 39.02 | 97 | 969 | 4.1925 | 39.5465 | 17.54 | 15.22 | 25.08 | 0
1991-04-22 05:00 | 3.9 | 39.02 | 3.9 | 39.02 | 100 | 969 | 3.9 | 39.02 | 16.97 | 14.98 | 25.98 | 0
1991-04-22 06:00 | 3.3 | 37.94 | 3.3 | 37.94 | 100 | 969 | 3.3 | 37.94 | 15.81 | 14.48 | 27.06 | 0
1991-04-22 07:00 | 4.4 | 39.92 | 3.9 | 39.02 | 97 | 969 | 4.1925 | 39.5465 | 17.54 | 15.22 | 25.08 | 0
1991-04-22 08:00 | 7.8 | 46.04 | 5.6 | 42.08 | 86 | 968 | 6.6816 | 44.0269 | 22.61 | 17.41 | 18.96 | 0
1991-04-22 09:00 | 9.4 | 48.92 | 5.6 | 42.08 | 77 | 968 | 7.4288 | 45.3719 | 24.2 | 18.09 | 16.08 | 0
1991-04-22 10:00 | 11.7 | 53.06 | 6.1 | 42.98 | 68 | 967 | 8.6856 | 47.6341 | 26.99 | 19.29 | 11.94 | 0
1991-04-22 11:00 | 13.3 | 55.94 | 6.7 | 44.06 | 64 | 966 | 9.6962 | 49.4532 | 29.34 | 20.3 | 9.06 | 0
1991-04-22 12:00 | 14.4 | 57.92 | 6.7 | 44.06 | 60 | 965 | 10.2176 | 50.3917 | 30.58 | 20.83 | 7.08 | 0
1991-04-22 13:00 | 16.7 | 62.06 | 7.2 | 44.96 | 53 | 964 | 11.34 | 52.4121 | 33.32 | 22.01 | 2.94 | 0
1991-04-22 14:00 | 17.8 | 64.04 | 7.8 | 46.04 | 52 | 963 | 12.1256 | 53.8261 | 35.32 | 22.87 | 0.96 | 0
1991-04-22 15:00 | 18.9 | 66.02 | 7.8 | 46.04 | 48 | 962 | 12.4873 | 54.4772 | 36.27 | 23.28 | 0 | 1.02
1991-04-22 16:00 | 16.7 | 62.06 | 8.9 | 48.02 | 60 | 961 | 12.1999 | 53.9598 | 35.59 | 22.99 | 2.94 | 0
1991-04-22 17:00 | 18.3 | 64.94 | 10 | 50 | 58 | 961 | 13.3252 | 55.9854 | 38.54 | 24.26 | 0.06 | 0
1991-04-22 18:00 | 17.8 | 64.04 | 5.6 | 42.08 | 45 | 961 | 11.1879 | 52.1382 | 32.99 | 21.87 | 0.96 | 0
1991-04-22 19:00 | 15.6 | 60.08 | 2.2 | 35.96 | 40 | 962 | 8.8017 | 47.843 | 27.3 | 19.42 | 4.92 | 0
1991-04-22 20:00 | 10 | 50 | 3.3 | 37.94 | 63 | 962 | 6.6826 | 44.0286 | 22.69 | 17.44 | 15 | 0
1991-04-22 21:00 | 10.6 | 51.08 | 1.1 | 33.98 | 52 | 963 | 6.1281 | 43.0307 | 21.49 | 16.93 | 13.92 | 0
1991-04-22 22:00 | 7.2 | 44.96 | 2.2 | 35.96 | 70 | 963 | 4.8022 | 40.644 | 18.81 | 15.77 | 20.04 | 0
1991-04-22 23:00 | 7.2 | 44.96 | 2.8 | 37.04 | 74 | 962 | 5.1314 | 41.2365 | 19.49 | 16.06 | 20.04 | 0
33351 | 6.7 | 44.06 | 2.2 | 35.96 | 73 | 962 | 4.5903 | 40.2625 | 18.4 | 15.6 | 20.94 | 0
1991-04-23 01:00 | 5 | 41 | 1.7 | 35.06 | 79 | 962 | 3.477 | 38.2587 | 16.24 | 14.67 | 24 | 0
1991-04-23 02:00 | 6.1 | 42.98 | 1.7 | 35.06 | 73 | 962 | 4.0395 | 39.271 | 17.32 | 15.13 | 22.02 | 0
1991-04-23 03:00 | 3.3 | 37.94 | 0.6 | 33.08 | 82 | 962 | 2.0872 | 35.7569 | 13.62 | 13.54 | 27.06 | 0
1991-04-23 04:00 | 2.8 | 37.04 | 0.6 | 33.08 | 85 | 962 | 1.8135 | 35.2643 | 13.12 | 13.33 | 27.96 | 0
1991-04-23 05:00 | 5.6 | 42.08 | 1.1 | 33.98 | 73 | 963 | 3.5813 | 38.4463 | 16.42 | 14.74 | 22.92 | 0
1991-04-23 06:00 | 4.4 | 39.92 | 1.1 | 33.98 | 79 | 964 | 2.9156 | 37.248 | 15.14 | 14.2 | 25.08 | 0
1991-04-23 07:00 | 6.1 | 42.98 | 2.2 | 35.96 | 76 | 966 | 4.2789 | 39.702 | 17.73 | 15.31 | 22.02 | 0
1991-04-23 08:00 | 8.3 | 46.94 | 0.6 | 33.08 | 58 | 967 | 4.7491 | 40.5484 | 18.64 | 15.7 | 18.06 | 0
1991-04-23 09:00 | 10.6 | 51.08 | 0 | 32 | 48 | 967 | 5.7346 | 42.3223 | 20.61 | 16.55 | 13.92 | 0
1991-04-23 10:00 | 11.1 | 51.98 | 0 | 32 | 46 | 968 | 5.9399 | 42.6917 | 21.02 | 16.72 | 13.02 | 0
1991-04-23 11:00 | 12.2 | 53.96 | 1.1 | 33.98 | 47 | 968 | 6.9397 | 44.4915 | 23.11 | 17.62 | 11.04 | 0
1991-04-23 12:00 | 13.9 | 57.02 | 1.1 | 33.98 | 42 | 968 | 7.736 | 45.9248 | 24.82 | 18.36 | 7.98 | 0
1991-04-23 13:00 | 15 | 59 | 0.6 | 33.08 | 37 | 968 | 7.9798 | 46.3636 | 25.34 | 18.58 | 6 | 0
1991-04-23 14:00 | 15.6 | 60.08 | 1.7 | 35.06 | 39 | 968 | 8.6934 | 47.6482 | 26.94 | 19.27 | 4.92 | 0
1991-04-23 15:00 | 16.1 | 60.98 | 1.1 | 33.98 | 36 | 968 | 8.6858 | 47.6344 | 26.91 | 19.26 | 4.02 | 0
1991-04-23 16:00 | 16.7 | 62.06 | 0.6 | 33.08 | 34 | 968 | 8.8675 | 47.9615 | 27.32 | 19.43 | 2.94 | 0
1991-04-23 17:00 | 15.6 | 60.08 | 0 | 32 | 34 | 969 | 8.0517 | 46.4931 | 25.47 | 18.64 | 4.92 | 0
1991-04-23 18:00 | 15.6 | 60.08 | 0 | 32 | 34 | 969 | 8.0517 | 46.4931 | 25.47 | 18.64 | 4.92 | 0
1991-04-23 19:00 | 12.8 | 55.04 | 1.1 | 33.98 | 45 | 969 | 7.2076 | 44.9737 | 23.66 | 17.86 | 9.96 | 0
1991-04-23 20:00 | 10 | 50 | 1.1 | 33.98 | 54 | 970 | 5.836 | 42.5047 | 20.78 | 16.62 | 15 | 0
1991-04-23 21:00 | 7.2 | 44.96 | 1.1 | 33.98 | 65 | 971 | 4.3967 | 39.914 | 17.89 | 15.38 | 20.04 | 0
1991-04-23 22:00 | 7.8 | 46.04 | 1.7 | 35.06 | 65 | 972 | 4.9322 | 40.8779 | 18.93 | 15.83 | 18.96 | 0
1991-04-23 23:00 | 5 | 41 | 1.1 | 33.98 | 76 | 972 | 3.2633 | 37.874 | 15.7 | 14.43 | 24 | 0
33352 | 4.4 | 39.92 | 0.6 | 33.08 | 76 | 972 | 2.7057 | 36.8703 | 14.65 | 13.98 | 25.08 | 0
1991-04-24 01:00 | 3.9 | 39.02 | 0 | 32 | 76 | 972 | 2.2408 | 36.0335 | 13.79 | 13.61 | 25.98 | 0
1991-04-24 02:00 | 2.8 | 37.04 | 0.6 | 33.08 | 85 | 972 | 1.8192 | 35.2746 | 13.02 | 13.28 | 27.96 | 0
1991-04-24 03:00 | 0.6 | 33.08 | -1.1 | 30.02 | 87 | 972 | -0.18318 | 31.6703 | 9.501 | 11.77 | 31.92 | 0
1991-04-24 04:00 | 2.2 | 35.96 | 0 | 32 | 85 | 972 | 1.2444 | 34.2398 | 11.98 | 12.84 | 29.04 | 0
1991-04-24 05:00 | 1.7 | 35.06 | -0.6 | 30.92 | 84 | 973 | 0.70253 | 33.2646 | 11.01 | 12.42 | 29.94 | 0
1991-04-24 06:00 | 1.1 | 33.98 | -2.2 | 28.04 | 77 | 973 | -0.31046 | 31.4412 | 9.261 | 11.67 | 31.02 | 0
1991-04-24 07:00 | 5 | 41 | 1.1 | 33.98 | 76 | 974 | 3.2653 | 37.8775 | 15.67 | 14.42 | 24 | 0
1991-04-24 08:00 | 9.4 | 48.92 | 3.3 | 37.94 | 66 | 974 | 6.4486 | 43.6075 | 22 | 17.14 | 16.08 | 0
1991-04-24 09:00 | 13.9 | 57.02 | 3.9 | 39.02 | 51 | 974 | 8.7951 | 47.8311 | 27.08 | 19.33 | 7.98 | 0
1991-04-24 10:00 | 16.1 | 60.98 | 3.9 | 39.02 | 44 | 974 | 9.7404 | 49.5327 | 29.23 | 20.25 | 4.02 | 0
1991-04-24 11:00 | 17.8 | 64.04 | 3.9 | 39.02 | 40 | 974 | 10.5448 | 50.9806 | 31.12 | 21.06 | 0.96 | 0
1991-04-24 12:00 | 18.9 | 66.02 | 3.9 | 39.02 | 37 | 973 | 10.9585 | 51.7254 | 32.13 | 21.5 | 0 | 1.02
1991-04-24 13:00 | 19.4 | 66.92 | 3.3 | 37.94 | 34 | 972 | 10.885 | 51.5931 | 31.96 | 21.43 | 0 | 1.92
1991-04-24 14:00 | 20 | 68 | 3.3 | 37.94 | 33 | 972 | 11.1744 | 52.1138 | 32.66 | 21.73 | 0 | 3
1991-04-24 15:00 | 20 | 68 | 2.8 | 37.04 | 32 | 971 | 11.0153 | 51.8275 | 32.29 | 21.57 | 0 | 3
1991-04-24 16:00 | 18.9 | 66.02 | 3.3 | 37.94 | 35 | 970 | 10.6551 | 51.1792 | 31.45 | 21.21 | 0 | 1.02
1991-04-24 17:00 | 18.3 | 64.94 | 2.8 | 37.04 | 36 | 970 | 10.3509 | 50.6317 | 30.73 | 20.9 | 0.06 | 0
1991-04-24 18:00 | 17.2 | 62.96 | 3.3 | 37.94 | 39 | 970 | 9.9323 | 49.8782 | 29.75 | 20.47 | 2.04 | 0
1991-04-24 19:00 | 16.1 | 60.98 | 3.9 | 39.02 | 44 | 970 | 9.7287 | 49.5117 | 29.28 | 20.28 | 4.02 | 0
1991-04-24 20:00 | 14.4 | 57.92 | 5 | 41 | 53 | 970 | 9.4311 | 48.9759 | 28.61 | 19.99 | 7.08 | 0
1991-04-24 21:00 | 14.4 | 57.92 | 5.6 | 42.08 | 55 | 971 | 9.6628 | 49.3931 | 29.14 | 20.21 | 7.08 | 0
1991-04-24 22:00 | 13.9 | 57.02 | 6.1 | 42.98 | 59 | 971 | 9.6856 | 49.4342 | 29.2 | 20.24 | 7.98 | 0
1991-04-24 23:00 | 12.2 | 53.96 | 7.2 | 44.96 | 71 | 971 | 9.4406 | 48.9931 | 28.65 | 20 | 11.04 | 0
33353 | 11.1 | 51.98 | 6.1 | 42.98 | 71 | 971 | 8.4417 | 47.1951 | 26.37 | 19.02 | 13.02 | 0
1991-04-25 01:00 | 9.4 | 48.92 | 6.1 | 42.98 | 80 | 971 | 7.6957 | 45.8523 | 24.74 | 18.32 | 16.08 | 0
1991-04-25 02:00 | 11.1 | 51.98 | 7.2 | 44.96 | 77 | 970 | 9.0104 | 48.2187 | 27.69 | 19.59 | 13.02 | 0
1991-04-25 03:00 | 11.7 | 53.06 | 7.2 | 44.96 | 74 | 970 | 9.2779 | 48.7003 | 28.3 | 19.85 | 11.94 | 0
1991-04-25 04:00 | 11.7 | 53.06 | 7.2 | 44.96 | 74 | 970 | 9.2779 | 48.7003 | 28.3 | 19.85 | 11.94 | 0
1991-04-25 05:00 | 11.1 | 51.98 | 7.8 | 46.04 | 80 | 970 | 9.2914 | 48.7245 | 28.34 | 19.87 | 13.02 | 0
1991-04-25 06:00 | 11.1 | 51.98 | 7.8 | 46.04 | 80 | 970 | 9.2914 | 48.7245 | 28.34 | 19.87 | 13.02 | 0
1991-04-25 07:00 | 11.7 | 53.06 | 8.3 | 46.94 | 80 | 970 | 9.8547 | 49.7385 | 29.66 | 20.44 | 11.94 | 0
1991-04-25 08:00 | 12.2 | 53.96 | 8.9 | 48.02 | 80 | 970 | 10.3241 | 50.5834 | 30.77 | 20.92 | 11.04 | 0
1991-04-25 09:00 | 13.9 | 57.02 | 10 | 50 | 77 | 970 | 11.6106 | 52.8991 | 33.92 | 22.27 | 7.98 | 0
1991-04-25 10:00 | 16.1 | 60.98 | 10.6 | 51.08 | 70 | 969 | 12.8629 | 55.1532 | 37.14 | 23.65 | 4.02 | 0
1991-04-25 11:00 | 17.2 | 62.96 | 11.1 | 51.98 | 67 | 969 | 13.4994 | 56.299 | 38.82 | 24.38 | 2.04 | 0
1991-04-25 12:00 | 19.4 | 66.92 | 11.7 | 53.06 | 61 | 968 | 14.6803 | 58.4246 | 42.08 | 25.78 | 0 | 1.92
1991-04-25 13:00 | 20 | 68 | 11.7 | 53.06 | 59 | 968 | 14.9314 | 58.8766 | 42.78 | 26.08 | 0 | 3
1991-04-25 14:00 | 18.9 | 66.02 | 11.1 | 51.98 | 61 | 967 | 14.2441 | 57.6393 | 40.89 | 25.27 | 0 | 1.02
1991-04-25 15:00 | 20 | 68 | 11.1 | 51.98 | 57 | 966 | 14.6543 | 58.3778 | 42.05 | 25.76 | 0 | 3
1991-04-25 16:00 | 17.8 | 64.04 | 11.1 | 51.98 | 65 | 966 | 13.7846 | 56.8123 | 39.67 | 24.74 | 0.96 | 0
1991-04-25 17:00 | 17.8 | 64.04 | 11.1 | 51.98 | 65 | 966 | 13.7846 | 56.8123 | 39.67 | 24.74 | 0.96 | 0
1991-04-25 18:00 | 17.2 | 62.96 | 10.6 | 51.08 | 65 | 965 | 13.2522 | 55.8539 | 38.26 | 24.14 | 2.04 | 0
1991-04-25 19:00 | 16.1 | 60.98 | 10.6 | 51.08 | 70 | 965 | 12.8576 | 55.1436 | 37.23 | 23.69 | 4.02 | 0
1991-04-25 20:00 | 15 | 59 | 10 | 50 | 72 | 965 | 12.0838 | 53.7508 | 35.23 | 22.83 | 6 | 0
1991-04-25 21:00 | 13.9 | 57.02 | 10 | 50 | 77 | 965 | 11.6057 | 52.8903 | 34.02 | 22.31 | 7.98 | 0
1991-04-25 22:00 | 13.3 | 55.94 | 10 | 50 | 80 | 964 | 11.3516 | 52.4328 | 33.42 | 22.05 | 9.06 | 0
1991-04-25 23:00 | 13.3 | 55.94 | 10 | 50 | 80 | 963 | 11.3507 | 52.4313 | 33.44 | 22.06 | 9.06 | 0
33354 | 12.8 | 55.04 | 9.4 | 48.92 | 80 | 964 | 10.8822 | 51.588 | 32.26 | 21.55 | 9.96 | 0
1991-04-26 01:00 | 12.2 | 53.96 | 9.4 | 48.92 | 83 | 963 | 10.6083 | 51.095 | 31.61 | 21.28 | 11.04 | 0
1991-04-26 02:00 | 12.2 | 53.96 | 10 | 50 | 86 | 963 | 10.8956 | 51.6121 | 32.32 | 21.58 | 11.04 | 0
1991-04-26 03:00 | 11.7 | 53.06 | 10 | 50 | 89 | 961 | 10.6954 | 51.2518 | 31.88 | 21.39 | 11.94 | 0
1991-04-26 04:00 | 11.7 | 53.06 | 10 | 50 | 89 | 960 | 10.695 | 51.251 | 31.9 | 21.4 | 11.94 | 0
1991-04-26 05:00 | 11.7 | 53.06 | 11.1 | 51.98 | 96 | 959 | 11.3384 | 52.4091 | 33.53 | 22.1 | 11.94 | 0
1991-04-26 06:00 | 12.8 | 55.04 | 11.7 | 53.06 | 93 | 958 | 12.1415 | 53.8547 | 35.59 | 22.99 | 9.96 | 0
1991-04-26 07:00 | 13.3 | 55.94 | 11.7 | 53.06 | 90 | 958 | 12.3399 | 54.2118 | 36.1 | 23.21 | 9.06 | 0
1991-04-26 08:00 | 14.4 | 57.92 | 12.2 | 53.96 | 87 | 957 | 13.1023 | 55.5842 | 38.13 | 24.08 | 7.08 | 0
1991-04-26 09:00 | 16.7 | 62.06 | 13.9 | 57.02 | 84 | 956 | 14.9828 | 58.969 | 43.37 | 26.33 | 2.94 | 0
1991-04-26 10:00 | 18.9 | 66.02 | 15.6 | 60.08 | 81 | 955 | 16.7209 | 62.0977 | 48.57 | 28.57 | 0 | 1.02
1991-04-26 11:00 | 23.9 | 75.02 | 16.7 | 62.06 | 64 | 955 | 19.0204 | 66.2367 | 55.91 | 31.72 | 0 | 10.02
1991-04-26 12:00 | 26.1 | 78.98 | 16.1 | 60.98 | 54 | 954 | 19.3363 | 66.8054 | 56.96 | 32.17 | 0 | 13.98
1991-04-26 13:00 | 26.7 | 80.06 | 15.6 | 60.08 | 51 | 953 | 19.3225 | 66.7805 | 56.93 | 32.16 | 0 | 15.06
1991-04-26 14:00 | 26.1 | 78.98 | 15.6 | 60.08 | 52 | 952 | 18.994 | 66.1892 | 55.86 | 31.7 | 0 | 13.98
1991-04-26 15:00 | 22.8 | 73.04 | 15.6 | 60.08 | 64 | 953 | 18.0463 | 64.4833 | 52.76 | 30.37 | 0 | 8.04
1991-04-26 16:00 | 21.1 | 69.98 | 16.1 | 60.98 | 73 | 952 | 17.7586 | 63.9654 | 51.91 | 30 | 0 | 4.98
1991-04-26 17:00 | 16.7 | 62.06 | 11.7 | 53.06 | 72 | 953 | 13.6174 | 56.5114 | 39.59 | 24.71 | 2.94 | 0
1991-04-26 18:00 | 14.4 | 57.92 | 12.8 | 55.04 | 90 | 951 | 13.4047 | 56.1285 | 39.12 | 24.5 | 7.08 | 0
1991-04-26 19:00 | 13.9 | 57.02 | 12.2 | 53.96 | 89 | 951 | 12.8194 | 55.075 | 37.54 | 23.83 | 7.98 | 0
1991-04-26 20:00 | 13.9 | 57.02 | 12.8 | 55.04 | 93 | 952 | 13.2174 | 55.7914 | 38.59 | 24.28 | 7.98 | 0
1991-04-26 21:00 | 13.9 | 57.02 | 12.8 | 55.04 | 93 | 953 | 13.2177 | 55.7919 | 38.56 | 24.27 | 7.98 | 0
1991-04-26 22:00 | 15 | 59 | 11.7 | 53.06 | 81 | 953 | 13.0446 | 55.4804 | 38.07 | 24.05 | 6 | 0
1991-04-26 23:00 | 12.8 | 55.04 | 11.7 | 53.06 | 93 | 953 | 12.1401 | 53.8522 | 35.71 | 23.04 | 9.96 | 0
33355 | 11.7 | 53.06 | 10 | 50 | 89 | 954 | 10.6923 | 51.2462 | 32.03 | 21.46 | 11.94 | 0
1991-04-27 01:00 | 11.7 | 53.06 | 7.8 | 46.04 | 77 | 954 | 9.5519 | 49.1935 | 29.27 | 20.27 | 11.94 | 0
1991-04-27 02:00 | 11.1 | 51.98 | 7.8 | 46.04 | 80 | 955 | 9.2788 | 48.7018 | 28.61 | 19.99 | 13.02 | 0
1991-04-27 03:00 | 10 | 50 | 6.7 | 44.06 | 80 | 956 | 8.2467 | 46.8441 | 26.23 | 18.96 | 15 | 0
1991-04-27 04:00 | 8.9 | 48.02 | 6.1 | 42.98 | 83 | 957 | 7.4732 | 45.4518 | 24.5 | 18.22 | 16.98 | 0
1991-04-27 05:00 | 7.8 | 46.04 | 4.4 | 39.92 | 79 | 958 | 6.0984 | 42.9772 | 21.54 | 16.95 | 18.96 | 0
1991-04-27 06:00 | 6.7 | 44.06 | 3.3 | 37.94 | 79 | 959 | 5.0687 | 41.1236 | 19.41 | 16.03 | 20.94 | 0
1991-04-27 07:00 | 8.3 | 46.94 | 3.3 | 37.94 | 71 | 960 | 5.8827 | 42.5888 | 21.05 | 16.74 | 18.06 | 0
1991-04-27 08:00 | 10 | 50 | 3.3 | 37.94 | 63 | 961 | 6.6809 | 44.0256 | 22.7 | 17.45 | 15 | 0
1991-04-27 09:00 | 12.2 | 53.96 | 3.9 | 39.02 | 57 | 962 | 7.9928 | 46.3871 | 25.52 | 18.66 | 11.04 | 0
1991-04-27 10:00 | 13.3 | 55.94 | 3.9 | 39.02 | 53 | 962 | 8.4918 | 47.2852 | 26.63 | 19.13 | 9.06 | 0
1991-04-27 11:00 | 15 | 59 | 3.9 | 39.02 | 47 | 962 | 9.1962 | 48.5532 | 28.22 | 19.82 | 6 | 0
1991-04-27 12:00 | 16.1 | 60.98 | 4.4 | 39.92 | 46 | 962 | 9.96 | 49.9279 | 30 | 20.58 | 4.02 | 0
1991-04-27 13:00 | 17.8 | 64.04 | 4.4 | 39.92 | 41 | 962 | 10.6442 | 51.1595 | 31.62 | 21.28 | 0.96 | 0
1991-04-27 14:00 | 18.9 | 66.02 | 3.9 | 39.02 | 37 | 962 | 10.9201 | 51.6561 | 32.28 | 21.56 | 0 | 1.02
1991-04-27 15:00 | 17.2 | 62.96 | 4.4 | 39.92 | 43 | 962 | 10.4456 | 50.8021 | 31.15 | 21.08 | 2.04 | 0
1991-04-27 16:00 | 17.2 | 62.96 | 4.4 | 39.92 | 43 | 962 | 10.4456 | 50.8021 | 31.15 | 21.08 | 2.04 | 0
1991-04-27 17:00 | 17.2 | 62.96 | 3.9 | 39.02 | 41 | 962 | 10.177 | 50.3185 | 30.5 | 20.8 | 2.04 | 0
1991-04-27 18:00 | 17.2 | 62.96 | 4.4 | 39.92 | 43 | 963 | 10.4486 | 50.8075 | 31.13 | 21.07 | 2.04 | 0
1991-04-27 19:00 | 14.4 | 57.92 | 3.9 | 39.02 | 49 | 963 | 8.9487 | 48.1076 | 27.63 | 19.57 | 7.08 | 0
1991-04-27 20:00 | 11.1 | 51.98 | 5 | 41 | 66 | 964 | 7.9481 | 46.3066 | 25.4 | 18.6 | 13.02 | 0
1991-04-27 21:00 | 8.9 | 48.02 | 5 | 41 | 77 | 964 | 6.9602 | 44.5283 | 23.26 | 17.69 | 16.98 | 0
1991-04-27 22:00 | 7.2 | 44.96 | 5 | 41 | 86 | 964 | 6.1041 | 42.9873 | 21.46 | 16.91 | 20.04 | 0
1991-04-27 23:00 | 6.7 | 44.06 | 5 | 41 | 89 | 964 | 5.8581 | 42.5446 | 20.95 | 16.69 | 20.94 | 0
33356 | 7.2 | 44.96 | 4.4 | 39.92 | 82 | 964 | 5.7838 | 42.4109 | 20.8 | 16.63 | 20.04 | 0
1991-04-28 01:00 | 6.7 | 44.06 | 4.4 | 39.92 | 85 | 963 | 5.5458 | 41.9824 | 20.32 | 16.42 | 20.94 | 0
1991-04-28 02:00 | 7.2 | 44.96 | 3.3 | 37.94 | 76 | 963 | 5.2964 | 41.5335 | 19.81 | 16.2 | 20.04 | 0
1991-04-28 03:00 | 6.7 | 44.06 | 3.3 | 37.94 | 79 | 964 | 5.073 | 41.1313 | 19.34 | 16 | 20.94 | 0
1991-04-28 04:00 | 6.1 | 42.98 | 2.8 | 37.04 | 79 | 964 | 4.5105 | 40.1189 | 18.22 | 15.52 | 22.02 | 0
1991-04-28 05:00 | 5.6 | 42.08 | 3.3 | 37.94 | 85 | 964 | 4.4945 | 40.0901 | 18.19 | 15.51 | 22.92 | 0
1991-04-28 06:00 | 5 | 41 | 3.9 | 39.02 | 93 | 964 | 4.5007 | 40.1012 | 18.21 | 15.51 | 24 | 0
1991-04-28 07:00 | 7.2 | 44.96 | 5 | 41 | 86 | 965 | 6.1046 | 42.9884 | 21.45 | 16.91 | 20.04 | 0
1991-04-28 08:00 | 10 | 50 | 6.7 | 44.06 | 80 | 965 | 8.2543 | 46.8577 | 26.08 | 18.9 | 15 | 0
1991-04-28 09:00 | 14.4 | 57.92 | 7.2 | 44.96 | 62 | 965 | 10.4417 | 50.7951 | 31.12 | 21.07 | 7.08 | 0
1991-04-28 10:00 | 17.8 | 64.04 | 5 | 41 | 43 | 965 | 10.9279 | 51.6701 | 32.25 | 21.55 | 0.96 | 0
1991-04-28 11:00 | 19.4 | 66.92 | 6.7 | 44.06 | 44 | 964 | 12.3293 | 54.1928 | 35.79 | 23.07 | 0 | 1.92
1991-04-28 12:00 | 20.6 | 69.08 | 6.1 | 42.98 | 39 | 964 | 12.5211 | 54.5379 | 36.27 | 23.28 | 0 | 4.08
1991-04-28 13:00 | 20 | 68 | 5 | 41 | 37 | 962 | 11.7516 | 53.153 | 34.34 | 22.45 | 0 | 3
1991-04-28 14:00 | 20.6 | 69.08 | 6.1 | 42.98 | 39 | 962 | 12.5143 | 54.5258 | 36.3 | 23.29 | 0 | 4.08
1991-04-28 15:00 | 21.1 | 69.98 | 7.8 | 46.04 | 42 | 960 | 13.3569 | 56.0423 | 38.59 | 24.28 | 0 | 4.98
1991-04-28 16:00 | 20 | 68 | 9.4 | 48.92 | 50 | 959 | 13.6588 | 56.5858 | 39.46 | 24.65 | 0 | 3
1991-04-28 17:00 | 20 | 68 | 9.4 | 48.92 | 50 | 959 | 13.6588 | 56.5858 | 39.46 | 24.65 | 0 | 3
1991-04-28 18:00 | 17.8 | 64.04 | 11.1 | 51.98 | 65 | 958 | 13.7717 | 56.7891 | 39.85 | 24.82 | 0.96 | 0
1991-04-28 19:00 | 15.6 | 60.08 | 11.1 | 51.98 | 75 | 957 | 12.9552 | 55.3193 | 37.71 | 23.9 | 4.92 | 0
1991-04-28 20:00 | 15 | 59 | 11.7 | 53.06 | 81 | 958 | 13.0487 | 55.4876 | 37.95 | 24 | 6 | 0
1991-04-28 21:00 | 14.4 | 57.92 | 11.7 | 53.06 | 84 | 958 | 12.7948 | 55.0307 | 37.28 | 23.71 | 7.08 | 0
1991-04-28 22:00 | 13.9 | 57.02 | 11.7 | 53.06 | 87 | 957 | 12.6217 | 54.719 | 36.86 | 23.53 | 7.98 | 0
1991-04-28 23:00 | 14.4 | 57.92 | 12.8 | 55.04 | 90 | 956 | 13.4067 | 56.1321 | 38.99 | 24.45 | 7.08 | 0
33357 | 13.9 | 57.02 | 13.3 | 55.94 | 96 | 956 | 13.5126 | 56.3227 | 39.29 | 24.58 | 7.98 | 0
1991-04-29 01:00 | 13.9 | 57.02 | 13.3 | 55.94 | 96 | 955 | 13.5125 | 56.3224 | 39.32 | 24.59 | 7.98 | 0
1991-04-29 02:00 | 13.3 | 55.94 | 13.3 | 55.94 | 100 | 954 | 13.3 | 55.94 | 38.77 | 24.36 | 9.06 | 0
1991-04-29 03:00 | 13.3 | 55.94 | 13.3 | 55.94 | 100 | 954 | 13.3 | 55.94 | 38.77 | 24.36 | 9.06 | 0
1991-04-29 04:00 | 13.9 | 57.02 | 13.3 | 55.94 | 96 | 953 | 13.5122 | 56.3219 | 39.37 | 24.61 | 7.98 | 0
1991-04-29 05:00 | 14.4 | 57.92 | 13.3 | 55.94 | 93 | 953 | 13.7076 | 56.6736 | 39.9 | 24.84 | 7.08 | 0
1991-04-29 06:00 | 11.1 | 51.98 | 10.6 | 51.08 | 97 | 953 | 10.8337 | 51.5006 | 32.42 | 21.62 | 13.02 | 0
1991-04-29 07:00 | 10.6 | 51.08 | 8.9 | 48.02 | 89 | 953 | 9.6276 | 49.3297 | 29.49 | 20.36 | 13.92 | 0
1991-04-29 08:00 | 10.6 | 51.08 | 7.8 | 46.04 | 83 | 953 | 9.0834 | 48.3502 | 28.2 | 19.81 | 13.92 | 0
1991-04-29 09:00 | 11.7 | 53.06 | 7.8 | 46.04 | 77 | 953 | 9.551 | 49.1917 | 29.29 | 20.28 | 11.94 | 0
1991-04-29 10:00 | 11.7 | 53.06 | 7.8 | 46.04 | 77 | 952 | 9.55 | 49.1899 | 29.31 | 20.29 | 11.94 | 0
1991-04-29 11:00 | 12.2 | 53.96 | 7.2 | 44.96 | 71 | 953 | 9.4175 | 48.9515 | 28.96 | 20.14 | 11.04 | 0
1991-04-29 12:00 | 12.8 | 55.04 | 7.8 | 46.04 | 72 | 952 | 10.0635 | 50.1143 | 30.52 | 20.81 | 9.96 | 0
1991-04-29 13:00 | 11.1 | 51.98 | 6.7 | 44.06 | 74 | 953 | 8.7076 | 47.6737 | 27.33 | 19.43 | 13.02 | 0
1991-04-29 14:00 | 8.9 | 48.02 | 6.1 | 42.98 | 83 | 955 | 7.4718 | 45.4492 | 24.53 | 18.23 | 16.98 | 0
1991-04-29 15:00 | 8.3 | 46.94 | 6.1 | 42.98 | 86 | 955 | 7.1536 | 44.8765 | 23.84 | 17.94 | 18.06 | 0
1991-04-29 16:00 | 7.8 | 46.04 | 5 | 41 | 82 | 957 | 6.3465 | 43.4237 | 22.08 | 17.18 | 18.96 | 0
1991-04-29 17:00 | 8.3 | 46.94 | 4.4 | 39.92 | 76 | 958 | 6.311 | 43.3598 | 21.98 | 17.14 | 18.06 | 0
1991-04-29 18:00 | 7.8 | 46.04 | 2.2 | 35.96 | 68 | 959 | 5.1704 | 41.3067 | 19.61 | 16.12 | 18.96 | 0
1991-04-29 19:00 | 7.8 | 46.04 | 2.8 | 37.04 | 71 | 961 | 5.4289 | 41.772 | 20.1 | 16.33 | 18.96 | 0
1991-04-29 20:00 | 7.2 | 44.96 | 4.4 | 39.92 | 82 | 962 | 5.7824 | 42.4083 | 20.82 | 16.64 | 20.04 | 0
1991-04-29 21:00 | 7.2 | 44.96 | 5 | 41 | 86 | 963 | 6.1035 | 42.9863 | 21.48 | 16.92 | 20.04 | 0
1991-04-29 22:00 | 8.3 | 46.94 | 4.4 | 39.92 | 76 | 964 | 6.3171 | 43.3707 | 21.9 | 17.1 | 18.06 | 0
1991-04-29 23:00 | 8.9 | 48.02 | 3.9 | 39.02 | 71 | 964 | 6.4335 | 43.5802 | 22.14 | 17.2 | 16.98 | 0
33358 | 8.3 | 46.94 | 3.9 | 39.02 | 74 | 965 | 6.1471 | 43.0648 | 21.52 | 16.94 | 18.06 | 0
1991-04-30 01:00 | 7.8 | 46.04 | 3.3 | 37.94 | 73 | 966 | 5.604 | 42.0872 | 20.39 | 16.45 | 18.96 | 0
1991-04-30 02:00 | 7.2 | 44.96 | 2.8 | 37.04 | 74 | 966 | 5.1358 | 41.2444 | 19.44 | 16.04 | 20.04 | 0
1991-04-30 03:00 | 6.7 | 44.06 | 2.8 | 37.04 | 76 | 967 | 4.8366 | 40.7059 | 18.82 | 15.78 | 20.94 | 0
1991-04-30 04:00 | 6.7 | 44.06 | 2.8 | 37.04 | 76 | 968 | 4.8376 | 40.7077 | 18.81 | 15.77 | 20.94 | 0
1991-04-30 05:00 | 6.7 | 44.06 | 2.2 | 35.96 | 73 | 969 | 4.5982 | 40.2768 | 18.32 | 15.56 | 20.94 | 0
1991-04-30 06:00 | 6.7 | 44.06 | 2.2 | 35.96 | 73 | 969 | 4.5982 | 40.2768 | 18.32 | 15.56 | 20.94 | 0
1991-04-30 07:00 | 7.8 | 46.04 | 2.8 | 37.04 | 71 | 970 | 5.44 | 41.7921 | 19.99 | 16.28 | 18.96 | 0
1991-04-30 08:00 | 10 | 50 | 3.3 | 37.94 | 63 | 970 | 6.6959 | 44.0526 | 22.58 | 17.39 | 15 | 0
1991-04-30 09:00 | 11.1 | 51.98 | 2.2 | 35.96 | 54 | 970 | 6.7656 | 44.1781 | 22.72 | 17.45 | 13.02 | 0
1991-04-30 10:00 | 12.8 | 55.04 | 2.8 | 37.04 | 51 | 971 | 7.8756 | 46.176 | 25.09 | 18.47 | 9.96 | 0
1991-04-30 11:00 | 13.3 | 55.94 | 2.8 | 37.04 | 49 | 971 | 8.0669 | 46.5204 | 25.5 | 18.65 | 9.06 | 0
1991-04-30 12:00 | 15 | 59 | 3.3 | 37.94 | 45 | 971 | 8.9783 | 48.161 | 27.54 | 19.52 | 6 | 0
1991-04-30 13:00 | 15.6 | 60.08 | 3.3 | 37.94 | 44 | 971 | 9.334 | 48.8013 | 28.35 | 19.87 | 4.92 | 0
1991-04-30 14:00 | 16.7 | 62.06 | 3.9 | 39.02 | 42 | 971 | 9.9472 | 49.9049 | 29.77 | 20.48 | 2.94 | 0
1991-04-30 15:00 | 16.1 | 60.98 | 3.3 | 37.94 | 42 | 970 | 9.4731 | 49.0516 | 28.68 | 20.02 | 4.02 | 0
1991-04-30 16:00 | 16.7 | 62.06 | 3.9 | 39.02 | 42 | 971 | 9.9472 | 49.9049 | 29.77 | 20.48 | 2.94 | 0
1991-04-30 17:00 | 16.1 | 60.98 | 3.3 | 37.94 | 42 | 971 | 9.4761 | 49.0571 | 28.67 | 20.01 | 4.02 | 0
1991-04-30 18:00 | 15 | 59 | 2.8 | 37.04 | 44 | 972 | 8.8594 | 47.9469 | 27.25 | 19.4 | 6 | 0
1991-04-30 19:00 | 13.3 | 55.94 | 3.3 | 37.94 | 51 | 972 | 8.2928 | 46.9271 | 25.99 | 18.86 | 9.06 | 0
1991-04-30 20:00 | 11.7 | 53.06 | 2.2 | 35.96 | 52 | 972 | 7.0686 | 44.7235 | 23.33 | 17.71 | 11.94 | 0
1991-04-30 21:00 | 9.4 | 48.92 | 2.2 | 35.96 | 61 | 973 | 5.9882 | 42.7788 | 21.06 | 16.74 | 16.08 | 0
1991-04-30 22:00 | 10.1 | 50.18 | 3.8 | 38.84 | 61 | 973 | 6.5994 | 43.8789 | 22.33 | 17.29 | 14.82 | 0
1991-04-30 23:00 | 10.8 | 51.44 | 5.4 | 41.72 | 70 | 973 | 8.0769 | 46.5384 | 25.52 | 18.66 | 13.56 | 0
33359 | 11.5 | 52.7 | 7 | 44.6 | 70 | 974 | 8.7116 | 47.6808 | 26.92 | 19.26 | 12.3 | 0
2001-05-01 01:00 | 12.3 | 54.14 | 8.5 | 47.3 | 87 | 969 | 11.09 | 51.9621 | 32.67 | 21.73 | 10.86 | 0
2001-05-01 02:00 | 13 | 55.4 | 10.1 | 50.18 | 90 | 968 | 12.0527 | 53.6949 | 35.11 | 22.78 | 9.6 | 0
2001-05-01 03:00 | 13.7 | 56.66 | 11.7 | 53.06 | 93 | 968 | 13.026 | 55.4467 | 37.66 | 23.87 | 8.34 | 0
2001-05-01 04:00 | 14.4 | 57.92 | 13.3 | 55.94 | 93 | 968 | 13.7117 | 56.6811 | 39.5 | 24.67 | 7.08 | 0
2001-05-01 05:00 | 13.3 | 55.94 | 12.8 | 55.04 | 97 | 967 | 13.0164 | 55.4295 | 37.66 | 23.88 | 9.06 | 0
2001-05-01 06:00 | 15 | 59 | 13.3 | 55.94 | 90 | 966 | 13.9931 | 57.1876 | 40.31 | 25.02 | 6 | 0
2001-05-01 07:00 | 16.7 | 62.06 | 13.9 | 57.02 | 84 | 967 | 14.99 | 58.982 | 43.06 | 26.2 | 2.94 | 0
2001-05-01 08:00 | 18.9 | 66.02 | 13.9 | 57.02 | 73 | 967 | 15.7625 | 60.3725 | 45.27 | 27.15 | 0 | 1.02
2001-05-01 09:00 | 21.7 | 71.06 | 15 | 59 | 66 | 966 | 17.3748 | 63.2747 | 50.16 | 29.25 | 0 | 6.06
2001-05-01 10:00 | 24.4 | 75.92 | 15 | 59 | 56 | 966 | 18.2499 | 64.8499 | 52.9 | 30.43 | 0 | 10.92
2001-05-01 11:00 | 26.7 | 80.06 | 15.6 | 60.08 | 51 | 965 | 19.3515 | 66.8328 | 56.55 | 32 | 0 | 15.06
2001-05-01 12:00 | 28.9 | 84.02 | 15.6 | 60.08 | 44 | 963 | 19.8511 | 67.7319 | 58.29 | 32.74 | 0 | 19.02
2001-05-01 13:00 | 31.1 | 87.98 | 15 | 59 | 38 | 964 | 20.3434 | 68.6181 | 59.91 | 33.44 | 0 | 22.98
2001-05-01 14:00 | 31.7 | 89.06 | 13.9 | 57.02 | 34 | 963 | 19.9077 | 67.8339 | 58.39 | 32.79 | 0 | 24.06
2001-05-01 15:00 | 32.2 | 89.96 | 12.2 | 53.96 | 30 | 962 | 19.3384 | 66.8092 | 56.44 | 31.95 | 0 | 24.96
2001-05-01 16:00 | 32.8 | 91.04 | 12.8 | 55.04 | 30 | 962 | 19.7647 | 67.5765 | 57.89 | 32.58 | 0 | 26.04
2001-05-01 17:00 | 31.1 | 87.98 | 12.8 | 55.04 | 33 | 961 | 19.2347 | 66.6224 | 56.16 | 31.83 | 0 | 22.98
2001-05-01 18:00 | 30 | 86 | 13.3 | 55.94 | 36 | 959 | 19.0681 | 66.3226 | 55.71 | 31.64 | 0 | 21
2001-05-01 19:00 | 27.8 | 82.04 | 14.4 | 57.92 | 44 | 962 | 18.9753 | 66.1556 | 55.35 | 31.48 | 0 | 17.04
2001-05-01 20:00 | 25.6 | 78.08 | 14.4 | 57.92 | 50 | 962 | 18.2656 | 64.8781 | 53.06 | 30.5 | 0 | 13.08
2001-05-01 21:00 | 25.6 | 78.08 | 15 | 59 | 52 | 962 | 18.6016 | 65.4829 | 54.17 | 30.97 | 0 | 13.08
2001-05-01 22:00 | 24.4 | 75.92 | 15.6 | 60.08 | 58 | 961 | 18.5528 | 65.3951 | 54.08 | 30.94 | 0 | 10.92
2001-05-01 23:00 | 24.4 | 75.92 | 16.1 | 60.98 | 60 | 963 | 18.8663 | 65.9594 | 55.06 | 31.36 | 0 | 10.92
37013 | 24.4 | 75.92 | 15.6 | 60.08 | 58 | 962 | 18.5548 | 65.3987 | 54.05 | 30.92 | 0 | 10.92
2001-05-02 01:00 | 23.3 | 73.94 | 16.1 | 60.98 | 64 | 964 | 18.5054 | 65.3098 | 53.85 | 30.84 | 0 | 8.94
2001-05-02 02:00 | 17.8 | 64.04 | 12.2 | 53.96 | 70 | 963 | 14.3911 | 57.9039 | 41.44 | 25.5 | 0.96 | 0
2001-05-02 03:00 | 16.1 | 60.98 | 12.2 | 53.96 | 78 | 964 | 13.7586 | 56.7654 | 39.69 | 24.75 | 4.02 | 0
2001-05-02 04:00 | 14 | 57.2 | 13 | 55.4 | 94 | 964 | 13.4171 | 56.1507 | 38.81 | 24.37 | 7.8 | 0
2001-05-02 05:00 | 13.3 | 55.94 | 12.2 | 53.96 | 93 | 964 | 12.633 | 54.7394 | 36.72 | 23.47 | 9.06 | 0
2001-05-02 06:00 | 13.3 | 55.94 | 12.2 | 53.96 | 93 | 964 | 12.633 | 54.7394 | 36.72 | 23.47 | 9.06 | 0
2001-05-02 07:00 | 13.9 | 57.02 | 12.2 | 53.96 | 89 | 966 | 12.8261 | 55.087 | 37.17 | 23.67 | 7.98 | 0
2001-05-02 08:00 | 13.3 | 55.94 | 12.8 | 55.04 | 97 | 966 | 13.0163 | 55.4293 | 37.69 | 23.89 | 9.06 | 0
2001-05-02 09:00 | 13.3 | 55.94 | 12.8 | 55.04 | 97 | 967 | 13.0164 | 55.4295 | 37.66 | 23.88 | 9.06 | 0
2001-05-02 10:00 | 13.3 | 55.94 | 12.2 | 53.96 | 93 | 968 | 12.6341 | 54.7414 | 36.62 | 23.43 | 9.06 | 0
2001-05-02 11:00 | 13.9 | 57.02 | 12.8 | 55.04 | 93 | 968 | 13.2219 | 55.7994 | 38.18 | 24.1 | 7.98 | 0
2001-05-02 12:00 | 14.4 | 57.92 | 12.2 | 53.96 | 87 | 968 | 13.1081 | 55.5946 | 37.86 | 23.96 | 7.08 | 0
2001-05-02 13:00 | 15 | 59 | 11.1 | 51.98 | 77 | 969 | 12.6309 | 54.7357 | 36.55 | 23.4 | 6 | 0
2001-05-02 14:00 | 15 | 59 | 10.6 | 51.08 | 75 | 970 | 12.4164 | 54.3494 | 35.97 | 23.15 | 6 | 0
2001-05-02 15:00 | 13.9 | 57.02 | 11.1 | 51.98 | 83 | 971 | 12.2264 | 54.0075 | 35.47 | 22.94 | 7.98 | 0
2001-05-02 16:00 | 13.3 | 55.94 | 10.6 | 51.08 | 84 | 970 | 11.7559 | 53.1606 | 34.3 | 22.43 | 9.06 | 0
2001-05-02 17:00 | 13.9 | 57.02 | 10.6 | 51.08 | 80 | 971 | 11.9206 | 53.4571 | 34.69 | 22.6 | 7.98 | 0
2001-05-02 18:00 | 13.9 | 57.02 | 8.9 | 48.02 | 72 | 971 | 11.0892 | 51.9605 | 32.59 | 21.7 | 7.98 | 0
2001-05-02 19:00 | 12.8 | 55.04 | 7.8 | 46.04 | 72 | 972 | 10.0882 | 50.1587 | 30.15 | 20.65 | 9.96 | 0
2001-05-02 20:00 | 12.8 | 55.04 | 8.3 | 46.94 | 74 | 973 | 10.2915 | 50.5248 | 30.62 | 20.85 | 9.96 | 0
2001-05-02 21:00 | 12.8 | 55.04 | 7.2 | 44.96 | 69 | 974 | 9.7849 | 49.6129 | 29.39 | 20.32 | 9.96 | 0
2001-05-02 22:00 | 12.2 | 53.96 | 8.9 | 48.02 | 80 | 974 | 10.3274 | 50.5894 | 30.69 | 20.88 | 11.04 | 0
2001-05-02 23:00 | 11.7 | 53.06 | 10 | 50 | 89 | 973 | 10.7008 | 51.2614 | 31.63 | 21.28 | 11.94 | 0
37014 | 11.1 | 51.98 | 8.9 | 48.02 | 86 | 973 | 9.8473 | 49.7252 | 29.59 | 20.41 | 13.02 | 0
2001-05-03 01:00 | 10.6 | 51.08 | 8.9 | 48.02 | 89 | 974 | 9.6369 | 49.3465 | 29.08 | 20.19 | 13.92 | 0
2001-05-03 02:00 | 10 | 50 | 8.9 | 48.02 | 93 | 973 | 9.4027 | 48.9248 | 28.56 | 19.96 | 15 | 0
2001-05-03 03:00 | 10 | 50 | 9.4 | 48.92 | 96 | 974 | 9.6603 | 49.3885 | 29.14 | 20.22 | 15 | 0
2001-05-03 04:00 | 10 | 50 | 9.4 | 48.92 | 96 | 972 | 9.66 | 49.388 | 29.18 | 20.23 | 15 | 0
2001-05-03 05:00 | 10 | 50 | 9.4 | 48.92 | 96 | 974 | 9.6603 | 49.3885 | 29.14 | 20.22 | 15 | 0
2001-05-03 06:00 | 10.6 | 51.08 | 10 | 50 | 96 | 974 | 10.2534 | 50.4561 | 30.54 | 20.82 | 13.92 | 0
2001-05-03 07:00 | 10.6 | 51.08 | 10 | 50 | 96 | 976 | 10.2537 | 50.4567 | 30.5 | 20.8 | 13.92 | 0
2001-05-03 08:00 | 10.6 | 51.08 | 10 | 50 | 96 | 973 | 10.2532 | 50.4558 | 30.56 | 20.83 | 13.92 | 0
2001-05-03 09:00 | 11.1 | 51.98 | 10 | 50 | 93 | 976 | 10.4811 | 50.866 | 31.04 | 21.03 | 13.02 | 0
2001-05-03 10:00 | 11.7 | 53.06 | 10.6 | 51.08 | 93 | 977 | 11.0692 | 51.9245 | 32.45 | 21.64 | 11.94 | 0
2001-05-03 11:00 | 11.7 | 53.06 | 10.6 | 51.08 | 93 | 977 | 11.0692 | 51.9245 | 32.45 | 21.64 | 11.94 | 0
2001-05-03 12:00 | 12.2 | 53.96 | 11.1 | 51.98 | 93 | 976 | 11.5587 | 52.8057 | 33.68 | 22.17 | 11.04 | 0
2001-05-03 13:00 | 12.2 | 53.96 | 11.7 | 53.06 | 97 | 977 | 11.927 | 53.4686 | 34.59 | 22.56 | 11.04 | 0
2001-05-03 14:00 | 12.8 | 55.04 | 11.7 | 53.06 | 93 | 978 | 12.147 | 53.8647 | 35.12 | 22.79 | 9.96 | 0
2001-05-03 15:00 | 13.3 | 55.94 | 11.7 | 53.06 | 90 | 977 | 12.3475 | 54.2255 | 35.65 | 23.01 | 9.06 | 0
2001-05-03 16:00 | 13.3 | 55.94 | 11.7 | 53.06 | 90 | 977 | 12.3475 | 54.2255 | 35.65 | 23.01 | 9.06 | 0
2001-05-03 17:00 | 13.3 | 55.94 | 12.2 | 53.96 | 93 | 978 | 12.6369 | 54.7463 | 36.38 | 23.33 | 9.06 | 0
2001-05-03 18:00 | 13.3 | 55.94 | 12.2 | 53.96 | 93 | 977 | 12.6366 | 54.7458 | 36.41 | 23.34 | 9.06 | 0
2001-05-03 19:00 | 12.8 | 55.04 | 12.2 | 53.96 | 96 | 978 | 12.4287 | 54.3716 | 35.85 | 23.1 | 9.96 | 0
2001-05-03 20:00 | 12.8 | 55.04 | 12.2 | 53.96 | 96 | 978 | 12.4287 | 54.3716 | 35.85 | 23.1 | 9.96 | 0
2001-05-03 21:00 | 12.8 | 55.04 | 12.2 | 53.96 | 96 | 979 | 12.4288 | 54.3719 | 35.83 | 23.09 | 9.96 | 0
2001-05-03 22:00 | 13.3 | 55.94 | 12.2 | 53.96 | 93 | 980 | 12.6374 | 54.7473 | 36.34 | 23.31 | 9.06 | 0
2001-05-03 23:00 | 12.8 | 55.04 | 12.8 | 55.04 | 100 | 980 | 12.8 | 55.04 | 36.77 | 23.5 | 9.96 | 0
37015 | 12.2 | 53.96 | 12.2 | 53.96 | 100 | 978 | 12.2 | 53.96 | 35.27 | 22.85 | 11.04 | 0
2001-05-04 01:00 | 12.2 | 53.96 | 11.7 | 53.06 | 97 | 978 | 11.9271 | 53.4688 | 34.57 | 22.55 | 11.04 | 0
2001-05-04 02:00 | 11.7 | 53.06 | 11.7 | 53.06 | 100 | 978 | 11.7 | 53.06 | 34 | 22.31 | 11.94 | 0
2001-05-04 03:00 | 11.7 | 53.06 | 11.7 | 53.06 | 100 | 978 | 11.7 | 53.06 | 34 | 22.31 | 11.94 | 0
2001-05-04 04:00 | 11.7 | 53.06 | 11.7 | 53.06 | 100 | 978 | 11.7 | 53.06 | 34 | 22.31 | 11.94 | 0
2001-05-04 05:00 | 11.7 | 53.06 | 11.7 | 53.06 | 100 | 978 | 11.7 | 53.06 | 34 | 22.31 | 11.94 | 0
2001-05-04 06:00 | 11.7 | 53.06 | 11.7 | 53.06 | 100 | 977 | 11.7 | 53.06 | 34.03 | 22.32 | 11.94 | 0
2001-05-04 07:00 | 12 | 53.6 | 12 | 53.6 | 100 | 979 | 12 | 53.6 | 34.74 | 22.62 | 11.4 | 0
2001-05-04 08:00 | 12 | 53.6 | 12 | 53.6 | 100 | 979 | 12 | 53.6 | 34.74 | 22.62 | 11.4 | 0
2001-05-04 09:00 | 12.2 | 53.96 | 11.7 | 53.06 | 97 | 979 | 11.9272 | 53.469 | 34.55 | 22.54 | 11.04 | 0
2001-05-04 10:00 | 12.8 | 55.04 | 12.2 | 53.96 | 96 | 978 | 12.4287 | 54.3716 | 35.85 | 23.1 | 9.96 | 0
2001-05-04 11:00 | 12.8 | 55.04 | 12.2 | 53.96 | 96 | 978 | 12.4287 | 54.3716 | 35.85 | 23.1 | 9.96 | 0
2001-05-04 12:00 | 12.8 | 55.04 | 12.2 | 53.96 | 96 | 977 | 12.4285 | 54.3714 | 35.87 | 23.11 | 9.96 | 0
2001-05-04 13:00 | 13.9 | 57.02 | 13.3 | 55.94 | 96 | 977 | 13.5159 | 56.3286 | 38.74 | 24.34 | 7.98 | 0
2001-05-04 14:00 | 14.4 | 57.92 | 13.3 | 55.94 | 93 | 977 | 13.7142 | 56.6855 | 39.26 | 24.57 | 7.08 | 0
2001-05-04 15:00 | 15 | 59 | 13.9 | 57.02 | 93 | 976 | 14.3017 | 57.7431 | 40.9 | 25.27 | 6 | 0
2001-05-04 16:00 | 15 | 59 | 14.4 | 57.92 | 96 | 975 | 14.603 | 58.2853 | 41.77 | 25.64 | 6 | 0
2001-05-04 17:00 | 15.6 | 60.08 | 15 | 59 | 96 | 974 | 15.1959 | 59.3527 | 43.48 | 26.38 | 4.92 | 0
2001-05-04 18:00 | 15.6 | 60.08 | 15 | 59 | 96 | 973 | 15.1958 | 59.3524 | 43.51 | 26.39 | 4.92 | 0
2001-05-04 19:00 | 16 | 60.8 | 16 | 60.8 | 100 | 974 | 16 | 60.8 | 45.84 | 27.39 | 4.2 | 0
2001-05-04 20:00 | 16.1 | 60.98 | 15.6 | 60.08 | 97 | 974 | 15.7932 | 60.4278 | 45.22 | 27.13 | 4.02 | 0
2001-05-04 21:00 | 17 | 62.6 | 16 | 60.8 | 94 | 974 | 16.3676 | 61.4616 | 46.91 | 27.86 | 2.4 | 0
2001-05-04 22:00 | 16 | 60.8 | 16 | 60.8 | 100 | 975 | 16 | 60.8 | 45.8 | 27.38 | 4.2 | 0
2001-05-04 23:00 | 15.6 | 60.08 | 15.6 | 60.08 | 100 | 974 | 15.6 | 60.08 | 44.66 | 26.89 | 4.92 | 0
37016 | 15.6 | 60.08 | 15 | 59 | 96 | 972 | 15.1956 | 59.3522 | 43.54 | 26.4 | 4.92 | 0
2001-05-05 01:00 | 15.6 | 60.08 | 15 | 59 | 96 | 972 | 15.1956 | 59.3522 | 43.54 | 26.4 | 4.92 | 0
2001-05-05 02:00 | 15.6 | 60.08 | 15 | 59 | 96 | 971 | 15.1955 | 59.3519 | 43.57 | 26.42 | 4.92 | 0
2001-05-05 03:00 | 16.1 | 60.98 | 15.6 | 60.08 | 97 | 970 | 15.7928 | 60.427 | 45.34 | 27.18 | 4.02 | 0
2001-05-05 04:00 | 16.7 | 62.06 | 16.1 | 60.98 | 96 | 969 | 16.2826 | 61.3088 | 46.82 | 27.82 | 2.94 | 0
2001-05-05 05:00 | 17.2 | 62.96 | 16.1 | 60.98 | 93 | 968 | 16.4551 | 61.6191 | 47.37 | 28.05 | 2.04 | 0
2001-05-05 06:00 | 17.2 | 62.96 | 16.1 | 60.98 | 93 | 966 | 16.4545 | 61.6181 | 47.43 | 28.08 | 2.04 | 0
2001-05-05 07:00 | 16.7 | 62.06 | 15.6 | 60.08 | 93 | 968 | 15.9651 | 60.7373 | 45.9 | 27.42 | 2.94 | 0
2001-05-05 08:00 | 17 | 62.6 | 16 | 60.8 | 94 | 967 | 16.3659 | 61.4587 | 47.13 | 27.95 | 2.4 | 0
2001-05-05 09:00 | 16.7 | 62.06 | 15.6 | 60.08 | 93 | 967 | 15.9649 | 60.7368 | 45.93 | 27.43 | 2.94 | 0
2001-05-05 10:00 | 17.2 | 62.96 | 16.7 | 62.06 | 97 | 967 | 16.8831 | 62.3896 | 48.72 | 28.63 | 2.04 | 0
2001-05-05 11:00 | 20.6 | 69.08 | 17.2 | 62.96 | 81 | 967 | 18.333 | 64.9994 | 53.25 | 30.58 | 0 | 4.08
2001-05-05 12:00 | 21.7 | 71.06 | 15 | 59 | 66 | 965 | 17.3733 | 63.272 | 50.19 | 29.26 | 0 | 6.06
2001-05-05 13:00 | 22.2 | 71.96 | 15.6 | 60.08 | 66 | 966 | 17.8197 | 64.0755 | 51.57 | 29.86 | 0 | 6.96
2001-05-05 14:00 | 22.2 | 71.96 | 13.9 | 57.02 | 59 | 966 | 16.8217 | 62.2791 | 48.42 | 28.5 | 0 | 6.96
2001-05-05 15:00 | 22.8 | 73.04 | 14.4 | 57.92 | 59 | 966 | 17.3386 | 63.2095 | 50.01 | 29.19 | 0 | 8.04
2001-05-05 16:00 | 23.3 | 73.94 | 12.2 | 53.96 | 50 | 966 | 16.3857 | 61.4943 | 47.05 | 27.91 | 0 | 8.94
2001-05-05 17:00 | 23.3 | 73.94 | 12.8 | 55.04 | 52 | 966 | 16.6994 | 62.0589 | 48.01 | 28.32 | 0 | 8.94
2001-05-05 18:00 | 22.8 | 73.04 | 13.3 | 55.94 | 55 | 963 | 16.7345 | 62.122 | 48.23 | 28.42 | 0 | 8.04
2001-05-05 19:00 | 20.6 | 69.08 | 13.3 | 55.94 | 63 | 965 | 15.9906 | 60.7831 | 45.96 | 27.45 | 0 | 4.08
2001-05-05 20:00 | 20.6 | 69.08 | 15.6 | 60.08 | 73 | 965 | 17.3159 | 63.1686 | 50.04 | 29.2 | 0 | 4.08
2001-05-05 21:00 | 20 | 68 | 15 | 59 | 73 | 965 | 16.7667 | 62.1801 | 48.34 | 28.47 | 0 | 3
2001-05-05 22:00 | 18.9 | 66.02 | 14.4 | 57.92 | 75 | 965 | 16.0055 | 60.81 | 46.05 | 27.49 | 0 | 1.02
2001-05-05 23:00 | 16.7 | 62.06 | 11.7 | 53.06 | 72 | 965 | 13.6323 | 56.5381 | 39.31 | 24.58 | 2.94 | 0
37017 | 17.2 | 62.96 | 11.7 | 53.06 | 70 | 964 | 13.8502 | 56.9304 | 39.92 | 24.85 | 2.04 | 0
2001-05-06 01:00 | 15.6 | 60.08 | 12.2 | 53.96 | 80 | 963 | 13.5095 | 56.3172 | 39.05 | 24.47 | 4.92 | 0
2001-05-06 02:00 | 15 | 59 | 11.7 | 53.06 | 81 | 963 | 13.0527 | 55.4948 | 37.83 | 23.95 | 6 | 0
2001-05-06 03:00 | 15 | 59 | 11.7 | 53.06 | 81 | 964 | 13.0535 | 55.4962 | 37.8 | 23.94 | 6 | 0
2001-05-06 04:00 | 14.4 | 57.92 | 11.7 | 53.06 | 84 | 963 | 12.7982 | 55.0367 | 37.16 | 23.66 | 7.08 | 0
2001-05-06 05:00 | 16.1 | 60.98 | 14.4 | 57.92 | 90 | 962 | 15.0593 | 59.1067 | 43.43 | 26.36 | 4.02 | 0
2001-05-06 06:00 | 16.7 | 62.06 | 13.9 | 57.02 | 84 | 962 | 14.9867 | 58.9761 | 43.2 | 26.26 | 2.94 | 0
2001-05-06 07:00 | 16.7 | 62.06 | 12.2 | 53.96 | 75 | 963 | 13.9754 | 57.1558 | 40.31 | 25.01 | 2.94 | 0
2001-05-06 08:00 | 16 | 60.8 | 11 | 51.8 | 72 | 964 | 12.9934 | 55.3882 | 37.62 | 23.86 | 4.2 | 0
2001-05-06 09:00 | 16.7 | 62.06 | 10.6 | 51.08 | 67 | 964 | 13.0458 | 55.4824 | 37.74 | 23.91 | 2.94 | 0
2001-05-06 10:00 | 18.3 | 64.94 | 10.6 | 51.08 | 61 | 965 | 13.7191 | 56.6944 | 39.51 | 24.67 | 0.06 | 0
2001-05-06 11:00 | 19.4 | 66.92 | 10.6 | 51.08 | 57 | 966 | 14.143 | 57.4574 | 40.62 | 25.15 | 0 | 1.92
2001-05-06 12:00 | 19.4 | 66.92 | 10.6 | 51.08 | 57 | 965 | 14.1409 | 57.4537 | 40.65 | 25.16 | 0 | 1.92
2001-05-06 13:00 | 19.4 | 66.92 | 11.7 | 53.06 | 61 | 967 | 14.6785 | 58.4213 | 42.1 | 25.79 | 0 | 1.92
2001-05-06 14:00 | 20 | 68 | 11.7 | 53.06 | 59 | 968 | 14.9314 | 58.8766 | 42.78 | 26.08 | 0 | 3
2001-05-06 15:00 | 19.4 | 66.92 | 10 | 50 | 54 | 968 | 13.7405 | 56.7329 | 39.46 | 24.65 | 0 | 1.92
2001-05-06 16:00 | 18.9 | 66.02 | 11.7 | 53.06 | 63 | 970 | 14.5081 | 58.1145 | 41.55 | 25.55 | 0 | 1.02
2001-05-06 17:00 | 17.2 | 62.96 | 10 | 50 | 63 | 970 | 13.0174 | 55.4313 | 37.5 | 23.81 | 2.04 | 0
2001-05-06 18:00 | 16.7 | 62.06 | 8.3 | 46.94 | 58 | 970 | 11.973 | 53.5513 | 34.79 | 22.64 | 2.94 | 0
2001-05-06 19:00 | 15 | 59 | 7.8 | 46.04 | 62 | 972 | 10.9781 | 51.7606 | 32.27 | 21.56 | 6 | 0
2001-05-06 20:00 | 13.9 | 57.02 | 7.2 | 44.96 | 64 | 974 | 10.2383 | 50.4289 | 30.45 | 20.78 | 7.98 | 0
2001-05-06 21:00 | 12.2 | 53.96 | 7.8 | 46.04 | 74 | 975 | 9.7428 | 49.537 | 29.28 | 20.27 | 11.04 | 0
2001-05-06 22:00 | 11.1 | 51.98 | 8.3 | 46.94 | 83 | 975 | 9.5733 | 49.2319 | 28.9 | 20.11 | 13.02 | 0
2001-05-06 23:00 | 10.6 | 51.08 | 7.2 | 44.96 | 79 | 975 | 8.7346 | 47.7223 | 26.97 | 19.28 | 13.92 | 0
37018 | 7.2 | 44.96 | 5.6 | 42.08 | 90 | 975 | 6.4254 | 43.5658 | 21.96 | 17.13 | 20.04 | 0
2001-05-07 01:00 | 9.4 | 48.92 | 6.7 | 44.06 | 83 | 976 | 7.961 | 46.3298 | 25.23 | 18.53 | 16.08 | 0
2001-05-07 02:00 | 8.9 | 48.02 | 6.1 | 42.98 | 83 | 977 | 7.4871 | 45.4769 | 24.18 | 18.08 | 16.98 | 0
2001-05-07 03:00 | 9.4 | 48.92 | 6.1 | 42.98 | 80 | 978 | 7.7015 | 45.8628 | 24.62 | 18.27 | 16.08 | 0
2001-05-07 04:00 | 8.3 | 46.94 | 5.6 | 42.08 | 83 | 978 | 6.9183 | 44.4529 | 22.94 | 17.55 | 18.06 | 0
2001-05-07 05:00 | 7.8 | 46.04 | 5 | 41 | 82 | 978 | 6.3619 | 43.4515 | 21.77 | 17.05 | 18.96 | 0
2001-05-07 06:00 | 8.3 | 46.94 | 4.4 | 39.92 | 76 | 979 | 6.3321 | 43.3978 | 21.69 | 17.01 | 18.06 | 0
2001-05-07 07:00 | 10.6 | 51.08 | 5 | 41 | 68 | 981 | 7.718 | 45.8924 | 24.59 | 18.26 | 13.92 | 0
2001-05-07 08:00 | 11.7 | 53.06 | 5 | 41 | 63 | 982 | 8.2111 | 46.7799 | 25.65 | 18.71 | 11.94 | 0
2001-05-07 09:00 | 15.6 | 60.08 | 3.9 | 39.02 | 46 | 982 | 9.6129 | 49.3032 | 28.78 | 20.06 | 4.92 | 0
2001-05-07 10:00 | 17.2 | 62.96 | 2.2 | 35.96 | 36 | 982 | 9.5649 | 49.2168 | 28.64 | 20 | 2.04 | 0
2001-05-07 11:00 | 18.9 | 66.02 | 1.7 | 35.06 | 32 | 982 | 10.2567 | 50.462 | 30.24 | 20.69 | 0 | 1.02
2001-05-07 12:00 | 20 | 68 | -0.6 | 30.92 | 25 | 980 | 9.946 | 49.9027 | 29.53 | 20.38 | 0 | 3
2001-05-07 13:00 | 21.1 | 69.98 | 0 | 32 | 24 | 982 | 10.5403 | 50.9725 | 30.88 | 20.96 | 0 | 4.98
2001-05-07 14:00 | 21.7 | 71.06 | 0.6 | 33.08 | 25 | 982 | 11.1181 | 52.0126 | 32.27 | 21.56 | 0 | 6.06
2001-05-07 15:00 | 21.1 | 69.98 | 0 | 32 | 24 | 982 | 10.5403 | 50.9725 | 30.88 | 20.96 | 0 | 4.98
2001-05-07 16:00 | 21.7 | 71.06 | -0.6 | 30.92 | 22 | 981 | 10.5944 | 51.07 | 31.02 | 21.02 | 0 | 6.06
2001-05-07 17:00 | 21.1 | 69.98 | 0 | 32 | 24 | 981 | 10.5356 | 50.9641 | 30.89 | 20.97 | 0 | 4.98
2001-05-07 18:00 | 20.6 | 69.08 | 0 | 32 | 25 | 979 | 10.3525 | 50.6346 | 30.5 | 20.8 | 0 | 4.08
2001-05-07 19:00 | 18.9 | 66.02 | 2.2 | 35.96 | 33 | 980 | 10.3972 | 50.715 | 30.62 | 20.85 | 0 | 1.02
2001-05-07 20:00 | 17.8 | 64.04 | 4.4 | 39.92 | 41 | 981 | 10.7041 | 51.2674 | 31.35 | 21.17 | 0.96 | 0
2001-05-07 21:00 | 15.6 | 60.08 | 7.2 | 44.96 | 57 | 980 | 10.9328 | 51.679 | 31.97 | 21.43 | 4.92 | 0
2001-05-07 22:00 | 14.4 | 57.92 | 7.2 | 44.96 | 62 | 980 | 10.4681 | 50.8425 | 30.87 | 20.96 | 7.08 | 0
2001-05-07 23:00 | 13.9 | 57.02 | 7.8 | 46.04 | 67 | 980 | 10.5705 | 51.0269 | 31.12 | 21.07 | 7.98 | 0
37019 | 13.3 | 55.94 | 6.1 | 42.98 | 62 | 979 | 9.5051 | 49.1092 | 28.62 | 19.99 | 9.06 | 0
2001-05-08 01:00 | 12.2 | 53.96 | 6.1 | 42.98 | 66 | 979 | 8.9499 | 48.1099 | 27.36 | 19.45 | 11.04 | 0
2001-05-08 02:00 | 11.1 | 51.98 | 6.7 | 44.06 | 74 | 979 | 8.7368 | 47.7262 | 26.89 | 19.25 | 13.02 | 0
2001-05-08 03:00 | 10.6 | 51.08 | 6.7 | 44.06 | 77 | 979 | 8.5546 | 47.3983 | 26.49 | 19.07 | 13.92 | 0
2001-05-08 04:00 | 11.1 | 51.98 | 6.7 | 44.06 | 74 | 979 | 8.7368 | 47.7262 | 26.89 | 19.25 | 13.02 | 0
2001-05-08 05:00 | 11.1 | 51.98 | 6.1 | 42.98 | 71 | 979 | 8.4518 | 47.2132 | 26.25 | 18.97 | 13.02 | 0
2001-05-08 06:00 | 12.2 | 53.96 | 6.7 | 44.06 | 69 | 979 | 9.2514 | 48.6525 | 28.05 | 19.75 | 11.04 | 0
2001-05-08 07:00 | 13.3 | 55.94 | 8.3 | 46.94 | 72 | 980 | 10.5535 | 50.9963 | 31.09 | 21.05 | 9.06 | 0
2001-05-08 08:00 | 15.6 | 60.08 | 9.4 | 48.92 | 67 | 980 | 12.0879 | 53.7583 | 34.86 | 22.68 | 4.92 | 0
2001-05-08 09:00 | 15.6 | 60.08 | 8.3 | 46.94 | 62 | 980 | 11.5161 | 52.7289 | 33.42 | 22.05 | 4.92 | 0
2001-05-08 10:00 | 15 | 59 | 10.6 | 51.08 | 75 | 980 | 12.4271 | 54.3688 | 35.75 | 23.06 | 6 | 0
2001-05-08 11:00 | 16.1 | 60.98 | 11.7 | 53.06 | 75 | 980 | 13.4408 | 56.1934 | 38.4 | 24.2 | 4.02 | 0
2001-05-08 12:00 | 20.6 | 69.08 | 13.9 | 57.02 | 65 | 978 | 16.2814 | 61.3066 | 46.42 | 27.65 | 0 | 4.08
2001-05-08 13:00 | 23.9 | 75.02 | 12.8 | 55.04 | 50 | 979 | 16.9111 | 62.4399 | 48.21 | 28.41 | 0 | 10.02
2001-05-08 14:00 | 23.3 | 73.94 | 12.8 | 55.04 | 52 | 978 | 16.7278 | 62.11 | 47.7 | 28.19 | 0 | 8.94
2001-05-08 15:00 | 24.4 | 75.92 | 15 | 59 | 56 | 978 | 18.275 | 64.895 | 52.54 | 30.28 | 0 | 10.92
2001-05-08 16:00 | 22.8 | 73.04 | 15.6 | 60.08 | 64 | 977 | 18.0853 | 64.5535 | 52.01 | 30.05 | 0 | 8.04
2001-05-08 17:00 | 22.8 | 73.04 | 15 | 59 | 61 | 976 | 17.6505 | 63.7708 | 50.66 | 29.46 | 0 | 8.04
2001-05-08 18:00 | 20.6 | 69.08 | 13.9 | 57.02 | 65 | 973 | 16.2735 | 61.2924 | 46.56 | 27.7 | 0 | 4.08
2001-05-08 19:00 | 18 | 64.4 | 14 | 57.2 | 77 | 975 | 15.4225 | 59.7604 | 44.05 | 26.62 | 0.6 | 0
2001-05-08 20:00 | 16.7 | 62.06 | 12.8 | 55.04 | 78 | 976 | 14.3289 | 57.792 | 40.93 | 25.28 | 2.94 | 0
2001-05-08 21:00 | 15 | 59 | 12.8 | 55.04 | 87 | 975 | 13.6886 | 56.6395 | 39.23 | 24.55 | 6 | 0
2001-05-08 22:00 | 12.8 | 55.04 | 11.7 | 53.06 | 93 | 975 | 12.1462 | 53.8632 | 35.19 | 22.82 | 9.96 | 0
2001-05-08 23:00 | 12.2 | 53.96 | 11.7 | 53.06 | 97 | 975 | 11.9268 | 53.4682 | 34.64 | 22.58 | 11.04 | 0
37020 | 12.3 | 54.14 | 11.5 | 52.7 | 95 | 974 | 11.8416 | 53.3148 | 34.45 | 22.49 | 10.86 | 0
2001-05-09 01:00 | 12.2 | 53.96 | 11.1 | 51.98 | 93 | 974 | 11.5582 | 52.8047 | 33.73 | 22.19 | 11.04 | 0
2001-05-09 02:00 | 12.8 | 55.04 | 10 | 50 | 83 | 974 | 11.1852 | 52.1333 | 32.78 | 21.78 | 9.96 | 0
2001-05-09 03:00 | 12.8 | 55.04 | 10 | 50 | 83 | 973 | 11.1845 | 52.132 | 32.8 | 21.79 | 9.96 | 0
2001-05-09 04:00 | 12.2 | 53.96 | 9.4 | 48.92 | 83 | 973 | 10.6154 | 51.1076 | 31.41 | 21.19 | 11.04 | 0
2001-05-09 05:00 | 11.7 | 53.06 | 9.4 | 48.92 | 86 | 972 | 10.4217 | 50.759 | 30.97 | 21 | 11.94 | 0
2001-05-09 06:00 | 11.7 | 53.06 | 10 | 50 | 89 | 972 | 10.7003 | 51.2606 | 31.65 | 21.29 | 11.94 | 0
2001-05-09 07:00 | 14.4 | 57.92 | 11.7 | 53.06 | 84 | 972 | 12.8041 | 55.0474 | 36.95 | 23.57 | 7.08 | 0
2001-05-09 08:00 | 17.2 | 62.96 | 12.8 | 55.04 | 75 | 973 | 14.447 | 58.0046 | 41.33 | 25.46 | 2.04 | 0
2001-05-09 09:00 | 19.4 | 66.92 | 13.3 | 55.94 | 68 | 973 | 15.5967 | 60.074 | 44.58 | 26.85 | 0 | 1.92
2001-05-09 10:00 | 22.2 | 71.96 | 15.6 | 60.08 | 66 | 972 | 17.8288 | 64.0918 | 51.38 | 29.78 | 0 | 6.96
2001-05-09 11:00 | 25 | 77 | 16.7 | 62.06 | 60 | 972 | 19.4029 | 66.9252 | 56.51 | 31.98 | 0 | 12
2001-05-09 12:00 | 26.7 | 80.06 | 16.7 | 62.06 | 54 | 969 | 19.8744 | 67.7739 | 58.2 | 32.71 | 0 | 15.06
2001-05-09 13:00 | 28.9 | 84.02 | 17.2 | 62.96 | 49 | 971 | 20.8195 | 69.4752 | 61.4 | 34.08 | 0 | 19.02
2001-05-09 14:00 | 30.6 | 87.08 | 13.9 | 57.02 | 36 | 970 | 19.557 | 67.2026 | 56.93 | 32.16 | 0 | 22.08
2001-05-09 15:00 | 30 | 86 | 13.3 | 55.94 | 36 | 970 | 19.1078 | 66.3941 | 55.42 | 31.51 | 0 | 21
2001-05-09 16:00 | 28.9 | 84.02 | 13.9 | 57.02 | 40 | 969 | 19.0866 | 66.3559 | 55.42 | 31.51 | 0 | 19.02
2001-05-09 17:00 | 28.3 | 82.94 | 16.1 | 60.98 | 48 | 969 | 20.1394 | 68.251 | 59.07 | 33.08 | 0 | 17.94
2001-05-09 18:00 | 28.3 | 82.94 | 16.1 | 60.98 | 48 | 964 | 20.1264 | 68.2276 | 59.24 | 33.15 | 0 | 17.94
2001-05-09 19:00 | 26.1 | 78.98 | 16.1 | 60.98 | 54 | 967 | 19.3651 | 66.8572 | 56.54 | 31.99 | 0 | 13.98
2001-05-09 20:00 | 25.6 | 78.08 | 15.6 | 60.08 | 54 | 969 | 18.949 | 66.1081 | 55.07 | 31.36 | 0 | 13.08
2001-05-09 21:00 | 23.9 | 75.02 | 16.7 | 62.06 | 64 | 969 | 19.043 | 66.2775 | 55.44 | 31.52 | 0 | 10.02
2001-05-09 22:00 | 24.4 | 75.92 | 17.2 | 62.96 | 64 | 969 | 19.4845 | 67.072 | 56.93 | 32.16 | 0 | 10.92
2001-05-09 23:00 | 20 | 68 | 13 | 55.4 | 64 | 967 | 15.6006 | 60.0811 | 44.76 | 26.93 | 0 | 3
37021 | 19.4 | 66.92 | 12.2 | 53.96 | 63 | 968 | 14.9432 | 58.8977 | 42.83 | 26.1 | 0 | 1.92
2001-05-10 01:00 | 18.9 | 66.02 | 12.8 | 55.04 | 68 | 968 | 15.1413 | 59.2543 | 43.41 | 26.35 | 0 | 1.02
2001-05-10 02:00 | 19.4 | 66.92 | 11.1 | 51.98 | 59 | 967 | 14.4131 | 57.9435 | 41.35 | 25.46 | 0 | 1.92
2001-05-10 03:00 | 17.8 | 64.04 | 11.7 | 53.06 | 67 | 968 | 14.0334 | 57.2601 | 40.3 | 25.01 | 0.96 | 0
2001-05-10 04:00 | 17.2 | 62.96 | 12.2 | 53.96 | 72 | 969 | 14.0927 | 57.3668 | 40.45 | 25.08 | 2.04 | 0
2001-05-10 05:00 | 15.6 | 60.08 | 12.8 | 55.04 | 83 | 968 | 13.8367 | 56.9061 | 39.81 | 24.8 | 4.92 | 0
2001-05-10 06:00 | 16.7 | 62.06 | 13.3 | 55.94 | 80 | 967 | 14.5455 | 58.1819 | 41.79 | 25.65 | 2.94 | 0
2001-05-10 07:00 | 18.9 | 66.02 | 13.9 | 57.02 | 73 | 968 | 15.7637 | 60.3746 | 45.24 | 27.13 | 0 | 1.02
2001-05-10 08:00 | 20.6 | 69.08 | 15.6 | 60.08 | 73 | 968 | 17.3194 | 63.1749 | 49.95 | 29.16 | 0 | 4.08
2001-05-10 09:00 | 21.7 | 71.06 | 16.7 | 62.06 | 73 | 967 | 18.3254 | 64.9856 | 53.19 | 30.55 | 0 | 6.06
2001-05-10 10:00 | 23.3 | 73.94 | 16.7 | 62.06 | 66 | 968 | 18.8018 | 65.8432 | 54.68 | 31.2 | 0 | 8.94
2001-05-10 11:00 | 24.4 | 75.92 | 17.2 | 62.96 | 64 | 968 | 19.4828 | 67.0691 | 56.96 | 32.17 | 0 | 10.92
2001-05-10 12:00 | 26.1 | 78.98 | 16.7 | 62.06 | 56 | 966 | 19.6946 | 67.4504 | 57.72 | 32.5 | 0 | 13.98
2001-05-10 13:00 | 27.8 | 82.04 | 16.1 | 60.98 | 49 | 968 | 19.911 | 67.8398 | 58.33 | 32.76 | 0 | 17.04
2001-05-10 14:00 | 27.2 | 80.96 | 15.6 | 60.08 | 49 | 968 | 19.4199 | 66.9559 | 56.65 | 32.04 | 0 | 15.96
2001-05-10 15:00 | 27.2 | 80.96 | 16.7 | 62.06 | 53 | 968 | 20.1208 | 68.2174 | 59.09 | 33.09 | 0 | 15.96
2001-05-10 16:00 | 27.2 | 80.96 | 17.2 | 62.96 | 54 | 968 | 20.2931 | 68.5277 | 59.7 | 33.35 | 0 | 15.96
2001-05-10 17:00 | 26.7 | 80.06 | 17.2 | 62.96 | 56 | 969 | 20.2111 | 68.3801 | 59.38 | 33.22 | 0 | 15.06
2001-05-10 18:00 | 21.7 | 71.06 | 16.1 | 60.98 | 70 | 966 | 17.9214 | 64.2585 | 51.91 | 30 | 0 | 6.06
2001-05-10 19:00 | 20.6 | 69.08 | 15.6 | 60.08 | 73 | 968 | 17.3194 | 63.1749 | 49.95 | 29.16 | 0 | 4.08
2001-05-10 20:00 | 18.3 | 64.94 | 14.4 | 57.92 | 78 | 969 | 15.8138 | 60.4649 | 45.37 | 27.19 | 0.06 | 0
2001-05-10 21:00 | 17.2 | 62.96 | 14.4 | 57.92 | 84 | 970 | 15.4679 | 59.8423 | 44.35 | 26.75 | 2.04 | 0
2001-05-10 22:00 | 17.2 | 62.96 | 13.9 | 57.02 | 81 | 971 | 15.1315 | 59.2367 | 43.34 | 26.32 | 2.04 | 0
2001-05-10 23:00 | 15.6 | 60.08 | 13.3 | 55.94 | 86 | 972 | 14.1583 | 57.485 | 40.59 | 25.14 | 4.92 | 0
37022 | 14.4 | 57.92 | 11.7 | 53.06 | 84 | 973 | 12.8048 | 55.0486 | 36.92 | 23.56 | 7.08 | 0
2001-05-11 01:00 | 12.8 | 55.04 | 11.1 | 51.98 | 89 | 974 | 11.7654 | 53.1778 | 34.24 | 22.41 | 9.96 | 0
2001-05-11 02:00 | 12.2 | 53.96 | 10.6 | 51.08 | 90 | 974 | 11.2787 | 52.3017 | 33.03 | 21.89 | 11.04 | 0
2001-05-11 03:00 | 11.1 | 51.98 | 10 | 50 | 93 | 974 | 10.4806 | 50.865 | 31.08 | 21.05 | 13.02 | 0
2001-05-11 04:00 | 12.8 | 55.04 | 10.6 | 51.08 | 86 | 975 | 11.4773 | 52.6592 | 33.49 | 22.08 | 9.96 | 0
2001-05-11 05:00 | 10 | 50 | 9.4 | 48.92 | 96 | 975 | 9.6604 | 49.3888 | 29.12 | 20.21 | 15 | 0
2001-05-11 06:00 | 11.7 | 53.06 | 10.6 | 51.08 | 93 | 976 | 11.0689 | 51.924 | 32.47 | 21.65 | 11.94 | 0
2001-05-11 07:00 | 13.3 | 55.94 | 9.4 | 48.92 | 77 | 978 | 11.0614 | 51.9104 | 32.38 | 21.61 | 9.06 | 0
2001-05-11 08:00 | 15.6 | 60.08 | 8.9 | 48.02 | 64 | 979 | 11.7445 | 53.1402 | 34.02 | 22.31 | 4.92 | 0
2001-05-11 09:00 | 17.2 | 62.96 | 8.9 | 48.02 | 58 | 979 | 12.4192 | 54.3546 | 35.71 | 23.04 | 2.04 | 0
2001-05-11 10:00 | 18.9 | 66.02 | 8.9 | 48.02 | 52 | 980 | 13.0796 | 55.5433 | 37.37 | 23.75 | 0 | 1.02
2001-05-11 11:00 | 20.6 | 69.08 | 9.4 | 48.92 | 49 | 980 | 14.06 | 57.308 | 39.98 | 24.87 | 0 | 4.08
2001-05-11 12:00 | 21.7 | 71.06 | 9.4 | 48.92 | 45 | 978 | 14.3457 | 57.8223 | 40.8 | 25.23 | 0 | 6.06
2001-05-11 13:00 | 21.7 | 71.06 | 9.4 | 48.92 | 45 | 981 | 14.3543 | 57.8378 | 40.74 | 25.2 | 0 | 6.06
2001-05-11 14:00 | 22.2 | 71.96 | 8.3 | 46.94 | 41 | 981 | 14.1229 | 57.4213 | 40.09 | 24.92 | 0 | 6.96
2001-05-11 15:00 | 22.8 | 73.04 | 8.3 | 46.94 | 39 | 981 | 14.2617 | 57.6711 | 40.46 | 25.08 | 0 | 8.04
2001-05-11 16:00 | 22.2 | 71.96 | 8.3 | 46.94 | 41 | 980 | 14.1198 | 57.4156 | 40.11 | 24.93 | 0 | 6.96
2001-05-11 17:00 | 22.2 | 71.96 | 7.8 | 46.04 | 40 | 980 | 13.96 | 57.1281 | 39.67 | 24.74 | 0 | 6.96
2001-05-11 18:00 | 20 | 68 | 8.3 | 46.94 | 47 | 979 | 13.2824 | 55.9083 | 37.91 | 23.99 | 0 | 3
2001-05-11 19:00 | 18.3 | 64.94 | 7.8 | 46.04 | 50 | 981 | 12.3184 | 54.1731 | 35.38 | 22.89 | 0.06 | 0
2001-05-11 20:00 | 15 | 59 | 7.2 | 44.96 | 60 | 981 | 10.7668 | 51.3803 | 31.56 | 21.25 | 6 | 0
2001-05-11 21:00 | 12.2 | 53.96 | 6.7 | 44.06 | 69 | 981 | 9.2541 | 48.6574 | 28.02 | 19.73 | 11.04 | 0
2001-05-11 22:00 | 14.4 | 57.92 | 5.6 | 42.08 | 55 | 982 | 9.6865 | 49.4357 | 28.97 | 20.14 | 7.08 | 0
2001-05-11 23:00 | 12.2 | 53.96 | 7.2 | 44.96 | 71 | 982 | 9.4545 | 49.0181 | 28.47 | 19.92 | 11.04 | 0
37023 | 11.7 | 53.06 | 6.1 | 42.98 | 68 | 981 | 8.7054 | 47.6698 | 26.77 | 19.2 | 11.94 | 0
2001-05-12 01:00 | 8.3 | 46.94 | 5.6 | 42.08 | 83 | 982 | 6.921 | 44.4578 | 22.88 | 17.52 | 18.06 | 0
2001-05-12 02:00 | 8.3 | 46.94 | 5.6 | 42.08 | 83 | 982 | 6.921 | 44.4578 | 22.88 | 17.52 | 18.06 | 0
2001-05-12 03:00 | 8.3 | 46.94 | 6.1 | 42.98 | 86 | 982 | 7.1688 | 44.9039 | 23.41 | 17.75 | 18.06 | 0
2001-05-12 04:00 | 7.8 | 46.04 | 5.6 | 42.08 | 86 | 982 | 6.6895 | 44.041 | 22.4 | 17.32 | 18.96 | 0
2001-05-12 05:00 | 6.7 | 44.06 | 5.6 | 42.08 | 93 | 982 | 6.1717 | 43.1091 | 21.32 | 16.85 | 20.94 | 0
2001-05-12 06:00 | 8.3 | 46.94 | 6.7 | 44.06 | 90 | 982 | 7.4963 | 45.4933 | 24.12 | 18.06 | 18.06 | 0
2001-05-12 07:00 | 11.7 | 53.06 | 8.3 | 46.94 | 80 | 983 | 9.8656 | 49.758 | 29.42 | 20.33 | 11.94 | 0
2001-05-12 08:00 | 13.3 | 55.94 | 8.9 | 48.02 | 75 | 984 | 10.8647 | 51.5565 | 31.76 | 21.34 | 9.06 | 0
2001-05-12 09:00 | 17.8 | 64.04 | 8.3 | 46.94 | 54 | 984 | 12.4337 | 54.3806 | 35.61 | 23 | 0.96 | 0
2001-05-12 10:00 | 17.8 | 64.04 | 7.2 | 44.96 | 50 | 984 | 11.9151 | 53.4472 | 34.29 | 22.43 | 0.96 | 0
2001-05-12 11:00 | 17.2 | 62.96 | 8.3 | 46.94 | 56 | 984 | 12.1807 | 53.9252 | 34.97 | 22.72 | 2.04 | 0
2001-05-12 12:00 | 17.8 | 64.04 | 9.4 | 48.92 | 58 | 982 | 12.9391 | 55.2904 | 36.98 | 23.58 | 0.96 | 0
2001-05-12 13:00 | 20 | 68 | 10 | 50 | 53 | 983 | 14.1391 | 57.4504 | 40.13 | 24.94 | 0 | 3
2001-05-12 14:00 | 21.7 | 71.06 | 10.6 | 51.08 | 49 | 983 | 14.9654 | 58.9378 | 42.4 | 25.91 | 0 | 6.06
2001-05-12 15:00 | 22.8 | 73.04 | 10.6 | 51.08 | 46 | 982 | 15.3915 | 59.7047 | 43.62 | 26.44 | 0 | 8.04
2001-05-12 16:00 | 23.3 | 73.94 | 11.1 | 51.98 | 46 | 980 | 15.7867 | 60.4161 | 44.82 | 26.95 | 0 | 8.94
2001-05-12 17:00 | 23.9 | 75.02 | 10.6 | 51.08 | 43 | 980 | 15.7731 | 60.3916 | 44.76 | 26.93 | 0 | 10.02
2001-05-12 18:00 | 23.3 | 73.94 | 11.1 | 51.98 | 46 | 977 | 15.7784 | 60.401 | 44.88 | 26.98 | 0 | 8.94
2001-05-12 19:00 | 22.2 | 71.96 | 11.1 | 51.98 | 49 | 979 | 15.3632 | 59.6538 | 43.64 | 26.45 | 0 | 6.96
2001-05-12 20:00 | 18.9 | 66.02 | 11.7 | 53.06 | 63 | 979 | 14.5234 | 58.1421 | 41.34 | 25.46 | 0 | 1.02
2001-05-12 21:00 | 17.8 | 64.04 | 11.1 | 51.98 | 65 | 979 | 13.8053 | 56.8496 | 39.38 | 24.62 | 0.96 | 0
2001-05-12 22:00 | 16.7 | 62.06 | 11.1 | 51.98 | 70 | 979 | 13.4183 | 56.153 | 38.36 | 24.18 | 2.94 | 0
2001-05-12 23:00 | 16.7 | 62.06 | 11.1 | 51.98 | 70 | 978 | 13.417 | 56.1506 | 38.38 | 24.19 | 2.94 | 0
37024 | 15.6 | 60.08 | 10.6 | 51.08 | 72 | 977 | 12.645 | 54.7611 | 36.38 | 23.33 | 4.92 | 0
2001-05-13 01:00 | 15 | 59 | 11.1 | 51.98 | 77 | 978 | 12.6397 | 54.7515 | 36.35 | 23.32 | 6 | 0
2001-05-13 02:00 | 15 | 59 | 11.1 | 51.98 | 77 | 977 | 12.6388 | 54.7498 | 36.38 | 23.32 | 6 | 0
2001-05-13 03:00 | 16.1 | 60.98 | 11.7 | 53.06 | 75 | 977 | 13.4376 | 56.1876 | 38.47 | 24.23 | 4.02 | 0
2001-05-13 04:00 | 17.2 | 62.96 | 12.2 | 53.96 | 72 | 977 | 14.1024 | 57.3844 | 40.26 | 25 | 2.04 | 0
2001-05-13 05:00 | 17.2 | 62.96 | 12.2 | 53.96 | 72 | 977 | 14.1024 | 57.3844 | 40.26 | 25 | 2.04 | 0
2001-05-13 06:00 | 17.2 | 62.96 | 12.2 | 53.96 | 72 | 975 | 14.1 | 57.38 | 40.31 | 25.02 | 2.04 | 0
2001-05-13 07:00 | 18.3 | 64.94 | 13.3 | 55.94 | 73 | 976 | 15.2241 | 59.4034 | 43.43 | 26.36 | 0.06 | 0
2001-05-13 08:00 | 20 | 68 | 14.4 | 57.92 | 70 | 977 | 16.3982 | 61.5167 | 46.83 | 27.82 | 0 | 3
2001-05-13 09:00 | 22.8 | 73.04 | 15.6 | 60.08 | 64 | 976 | 18.0837 | 64.5506 | 52.04 | 30.06 | 0 | 8.04
2001-05-13 10:00 | 25.6 | 78.08 | 16.7 | 62.06 | 58 | 976 | 19.6122 | 67.302 | 57.05 | 32.21 | 0 | 13.08
2001-05-13 11:00 | 27.8 | 82.04 | 16.7 | 62.06 | 51 | 975 | 20.2862 | 68.5152 | 59.36 | 33.21 | 0 | 17.04
2001-05-13 12:00 | 28.9 | 84.02 | 17.2 | 62.96 | 49 | 973 | 20.8245 | 69.4842 | 61.33 | 34.05 | 0 | 19.02
2001-05-13 13:00 | 31.1 | 87.98 | 16.7 | 62.06 | 42 | 975 | 21.2226 | 70.2006 | 62.62 | 34.61 | 0 | 22.98
2001-05-13 14:00 | 32.2 | 89.96 | 16.7 | 62.06 | 40 | 974 | 21.6526 | 70.9747 | 64.21 | 35.29 | 0 | 24.96
2001-05-13 15:00 | 32.2 | 89.96 | 16.1 | 60.98 | 38 | 974 | 21.2151 | 70.1872 | 62.59 | 34.6 | 0 | 24.96
2001-05-13 16:00 | 32.8 | 91.04 | 15 | 59 | 34 | 973 | 20.7564 | 69.3614 | 60.95 | 33.89 | 0 | 26.04
2001-05-13 17:00 | 31.7 | 89.06 | 15.6 | 60.08 | 38 | 973 | 20.8308 | 69.4954 | 61.25 | 34.02 | 0 | 24.06
2001-05-13 18:00 | 31.1 | 87.98 | 15 | 59 | 38 | 970 | 20.3637 | 68.6547 | 59.73 | 33.36 | 0 | 22.98
2001-05-13 19:00 | 28.9 | 84.02 | 15.6 | 60.08 | 44 | 973 | 19.8801 | 67.7841 | 57.98 | 32.61 | 0 | 19.02
2001-05-13 20:00 | 26.1 | 78.98 | 14.4 | 57.92 | 48 | 973 | 18.3607 | 65.0492 | 52.95 | 30.45 | 0 | 13.98
2001-05-13 21:00 | 20.6 | 69.08 | 15 | 59 | 70 | 972 | 16.9342 | 62.4816 | 48.61 | 28.58 | 0 | 4.08
2001-05-13 22:00 | 23.9 | 75.02 | 16.1 | 60.98 | 62 | 973 | 18.7522 | 65.7539 | 54.31 | 31.04 | 0 | 10.02
2001-05-13 23:00 | 24.4 | 75.92 | 16.7 | 62.06 | 62 | 973 | 19.1895 | 66.5411 | 55.76 | 31.66 | 0 | 10.92
37025 | 23.3 | 73.94 | 15.6 | 60.08 | 62 | 971 | 18.2241 | 64.8033 | 52.66 | 30.33 | 0 | 8.94
2001-05-14 01:00 | 22.8 | 73.04 | 15.6 | 60.08 | 64 | 972 | 18.0772 | 64.539 | 52.17 | 30.11 | 0 | 8.04
2001-05-14 02:00 | 22.2 | 71.96 | 15 | 59 | 64 | 972 | 17.548 | 63.5865 | 50.49 | 29.39 | 0 | 6.96
2001-05-14 03:00 | 21.1 | 69.98 | 15 | 59 | 68 | 972 | 17.1197 | 62.8154 | 49.17 | 28.83 | 0 | 4.98
2001-05-14 04:00 | 20 | 68 | 15 | 59 | 73 | 972 | 16.7748 | 62.1947 | 48.14 | 28.38 | 0 | 3
2001-05-14 05:00 | 19.4 | 66.92 | 14.4 | 57.92 | 73 | 972 | 16.2258 | 61.2064 | 46.48 | 27.67 | 0 | 1.92
2001-05-14 06:00 | 18.9 | 66.02 | 13.9 | 57.02 | 73 | 971 | 15.7672 | 60.3809 | 45.16 | 27.1 | 0 | 1.02
2001-05-14 07:00 | 21.1 | 69.98 | 14.4 | 57.92 | 66 | 972 | 16.8503 | 62.3306 | 48.34 | 28.47 | 0 | 4.98
2001-05-14 08:00 | 22.8 | 73.04 | 15 | 59 | 61 | 972 | 17.6433 | 63.7579 | 50.77 | 29.51 | 0 | 8.04
2001-05-14 09:00 | 25.6 | 78.08 | 16.1 | 60.98 | 56 | 972 | 19.282 | 66.7076 | 56.08 | 31.79 | 0 | 13.08
2001-05-14 10:00 | 27.8 | 82.04 | 16.1 | 60.98 | 49 | 972 | 19.9211 | 67.858 | 58.2 | 32.71 | 0 | 17.04
2001-05-14 11:00 | 29.4 | 84.92 | 16.1 | 60.98 | 45 | 971 | 20.4657 | 68.8382 | 60.11 | 33.53 | 0 | 19.92
2001-05-14 12:00 | 30.6 | 87.08 | 16.7 | 62.06 | 43 | 969 | 21.0164 | 69.8296 | 62.14 | 34.4 | 0 | 22.08
2001-05-14 13:00 | 32.2 | 89.96 | 16.1 | 60.98 | 38 | 970 | 21.2017 | 70.163 | 62.72 | 34.65 | 0 | 24.96
2001-05-14 14:00 | 32.8 | 91.04 | 13.3 | 55.94 | 31 | 969 | 20.0341 | 68.0614 | 58.55 | 32.86 | 0 | 26.04
2001-05-14 15:00 | 33.3 | 91.94 | 14.4 | 57.92 | 32 | 969 | 20.6343 | 69.1417 | 60.66 | 33.76 | 0 | 26.94
2001-05-14 16:00 | 32.8 | 91.04 | 13.9 | 57.02 | 32 | 969 | 20.272 | 68.4896 | 59.38 | 33.22 | 0 | 26.04
2001-05-14 17:00 | 31.7 | 89.06 | 14.4 | 57.92 | 35 | 969 | 20.1549 | 68.2789 | 59.01 | 33.06 | 0 | 24.06
2001-05-14 18:00 | 31.1 | 87.98 | 15 | 59 | 38 | 966 | 20.3502 | 68.6303 | 59.85 | 33.42 | 0 | 22.98
2001-05-14 19:00 | 28.9 | 84.02 | 16.1 | 60.98 | 46 | 968 | 20.2482 | 68.4468 | 59.48 | 33.26 | 0 | 19.02
2001-05-14 20:00 | 26.7 | 80.06 | 16.1 | 60.98 | 52 | 967 | 19.5287 | 67.1516 | 57.08 | 32.23 | 0 | 15.06
2001-05-14 21:00 | 26.7 | 80.06 | 16.1 | 60.98 | 52 | 967 | 19.5287 | 67.1516 | 57.08 | 32.23 | 0 | 15.06
2001-05-14 22:00 | 26.1 | 78.98 | 16.1 | 60.98 | 54 | 967 | 19.3651 | 66.8572 | 56.54 | 31.99 | 0 | 13.98
2001-05-14 23:00 | 25.6 | 78.08 | 17.2 | 62.96 | 60 | 967 | 19.914 | 67.8452 | 58.46 | 32.82 | 0 | 13.08
37026 | 25 | 77 | 16.1 | 60.98 | 58 | 965 | 19.0757 | 66.3362 | 55.67 | 31.62 | 0 | 12
2001-05-15 01:00 | 24.4 | 75.92 | 16.1 | 60.98 | 60 | 966 | 18.8718 | 65.9693 | 54.96 | 31.31 | 0 | 10.92
2001-05-15 02:00 | 23.9 | 75.02 | 15.6 | 60.08 | 60 | 965 | 18.4368 | 65.1862 | 53.56 | 30.71 | 0 | 10.02
2001-05-15 03:00 | 23.3 | 73.94 | 15.6 | 60.08 | 62 | 965 | 18.2137 | 64.7846 | 52.85 | 30.41 | 0 | 8.94
2001-05-15 04:00 | 22.8 | 73.04 | 15 | 59 | 61 | 964 | 17.6289 | 63.732 | 51.01 | 29.62 | 0 | 8.04
2001-05-15 05:00 | 22.2 | 71.96 | 15 | 59 | 64 | 964 | 17.535 | 63.563 | 50.73 | 29.49 | 0 | 6.96
2001-05-15 06:00 | 22.2 | 71.96 | 15 | 59 | 64 | 962 | 17.5317 | 63.5571 | 50.79 | 29.52 | 0 | 6.96
2001-05-15 07:00 | 22.8 | 73.04 | 15.6 | 60.08 | 64 | 964 | 18.0643 | 64.5157 | 52.41 | 30.22 | 0 | 8.04
2001-05-15 08:00 | 24.4 | 75.92 | 16.1 | 60.98 | 60 | 964 | 18.8682 | 65.9627 | 55.02 | 31.34 | 0 | 10.92
2001-05-15 09:00 | 26.1 | 78.98 | 16.1 | 60.98 | 54 | 964 | 19.3585 | 66.8453 | 56.63 | 32.03 | 0 | 13.98
2001-05-15 10:00 | 27.2 | 80.96 | 16.7 | 62.06 | 53 | 964 | 20.1118 | 68.2012 | 59.22 | 33.15 | 0 | 15.96
2001-05-15 11:00 | 28.9 | 84.02 | 17.2 | 62.96 | 49 | 964 | 20.802 | 69.4436 | 61.64 | 34.19 | 0 | 19.02
2001-05-15 12:00 | 31.1 | 87.98 | 17.8 | 64.04 | 45 | 963 | 21.8036 | 71.2465 | 65.33 | 35.77 | 0 | 22.98
2001-05-15 13:00 | 32.2 | 89.96 | 17.8 | 64.04 | 42 | 963 | 22.05 | 71.69 | 66.23 | 36.16 | 0 | 24.96
2001-05-15 14:00 | 33.3 | 91.94 | 16.7 | 62.06 | 37 | 963 | 21.788 | 71.2185 | 65.19 | 35.71 | 0 | 26.94
2001-05-15 15:00 | 33.9 | 93.02 | 17.2 | 62.96 | 37 | 962 | 22.2391 | 72.0305 | 66.94 | 36.46 | 0 | 28.02
2001-05-15 16:00 | 32.8 | 91.04 | 17.8 | 64.04 | 41 | 962 | 22.2998 | 72.1397 | 67.22 | 36.58 | 0 | 26.04
2001-05-15 17:00 | 31.1 | 87.98 | 17.8 | 64.04 | 45 | 962 | 21.8009 | 71.2415 | 65.37 | 35.79 | 0 | 22.98
2001-05-15 18:00 | 30 | 86 | 18.9 | 66.02 | 51 | 960 | 22.0753 | 71.7355 | 66.55 | 36.3 | 0 | 21
2001-05-15 19:00 | 28.9 | 84.02 | 18.9 | 66.02 | 55 | 962 | 21.8922 | 71.4059 | 65.8 | 35.97 | 0 | 19.02
2001-05-15 20:00 | 28.3 | 82.94 | 18.3 | 64.94 | 55 | 962 | 21.3835 | 70.4903 | 63.9 | 35.16 | 0 | 17.94
2001-05-15 21:00 | 26.1 | 78.98 | 18.9 | 66.02 | 65 | 963 | 21.1336 | 70.0405 | 63 | 34.77 | 0 | 13.98
2001-05-15 22:00 | 25.6 | 78.08 | 18.9 | 66.02 | 67 | 964 | 20.9979 | 69.7962 | 62.48 | 34.55 | 0 | 13.08
2001-05-15 23:00 | 22.8 | 73.04 | 18.9 | 66.02 | 79 | 963 | 20.1402 | 68.2524 | 59.52 | 33.28 | 0 | 8.04
37027 | 23.3 | 73.94 | 16.1 | 60.98 | 64 | 962 | 18.5022 | 65.3039 | 53.91 | 30.86 | 0 | 8.94
2001-05-16 01:00 | 21.1 | 69.98 | 15 | 59 | 68 | 964 | 17.1084 | 62.7951 | 49.41 | 28.93 | 0 | 4.98
2001-05-16 02:00 | 18.9 | 66.02 | 15 | 59 | 78 | 963 | 16.3677 | 61.4618 | 47.21 | 27.98 | 0 | 1.02
2001-05-16 03:00 | 16.7 | 62.06 | 14.4 | 57.92 | 86 | 963 | 15.2073 | 59.3732 | 43.81 | 26.52 | 2.94 | 0
2001-05-16 04:00 | 18.3 | 64.94 | 13.9 | 57.02 | 76 | 963 | 15.5701 | 60.0261 | 44.84 | 26.96 | 0.06 | 0
2001-05-16 05:00 | 17.2 | 62.96 | 13.9 | 57.02 | 81 | 964 | 15.126 | 59.2268 | 43.53 | 26.4 | 2.04 | 0
2001-05-16 06:00 | 18.3 | 64.94 | 13.9 | 57.02 | 76 | 963 | 15.5701 | 60.0261 | 44.84 | 26.96 | 0.06 | 0
2001-05-16 07:00 | 21.1 | 69.98 | 15 | 59 | 68 | 965 | 17.1098 | 62.7976 | 49.38 | 28.92 | 0 | 4.98
2001-05-16 08:00 | 23.9 | 75.02 | 13.9 | 57.02 | 54 | 966 | 17.5134 | 63.5241 | 50.53 | 29.41 | 0 | 10.02
2001-05-16 09:00 | 26.1 | 78.98 | 13.3 | 55.94 | 45 | 965 | 17.8141 | 64.0654 | 51.46 | 29.81 | 0 | 13.98
2001-05-16 10:00 | 27.8 | 82.04 | 12.8 | 55.04 | 40 | 965 | 18.2252 | 64.8053 | 52.74 | 30.36 | 0 | 17.04
2001-05-16 11:00 | 28.9 | 84.02 | 13.9 | 57.02 | 40 | 965 | 19.0736 | 66.3326 | 55.53 | 31.56 | 0 | 19.02
2001-05-16 12:00 | 29.4 | 84.92 | 15.6 | 60.08 | 43 | 964 | 20.0545 | 68.0982 | 58.94 | 33.03 | 0 | 19.92
2001-05-16 13:00 | 31.1 | 87.98 | 16.7 | 62.06 | 42 | 964 | 21.1893 | 70.1408 | 62.98 | 34.76 | 0 | 22.98
2001-05-16 14:00 | 31.7 | 89.06 | 17.2 | 62.96 | 42 | 964 | 21.6603 | 70.9885 | 64.72 | 35.51 | 0 | 24.06
2001-05-16 15:00 | 32.2 | 89.96 | 18.3 | 64.94 | 44 | 964 | 22.4781 | 72.4606 | 67.84 | 36.85 | 0 | 24.96
2001-05-16 16:00 | 32.8 | 91.04 | 18.3 | 64.94 | 42 | 963 | 22.5216 | 72.5389 | 68.03 | 36.93 | 0 | 26.04
2001-05-16 17:00 | 30.6 | 87.08 | 18.9 | 66.02 | 50 | 963 | 22.3881 | 72.2986 | 67.6 | 36.75 | 0 | 22.08
2001-05-16 18:00 | 31.1 | 87.98 | 19.4 | 66.92 | 50 | 960 | 22.7941 | 73.0293 | 69.32 | 37.49 | 0 | 22.98
2001-05-16 19:00 | 30 | 86 | 19.4 | 66.92 | 53 | 963 | 22.4576 | 72.4237 | 67.89 | 36.87 | 0 | 21
2001-05-16 20:00 | 28.9 | 84.02 | 20 | 68 | 59 | 963 | 22.5996 | 72.6792 | 68.49 | 37.13 | 0 | 19.02
2001-05-16 21:00 | 25 | 77 | 23 | 73.4 | 89 | 963 | 23.5723 | 74.4302 | 72.57 | 38.88 | 0 | 12
2001-05-16 22:00 | 26.7 | 80.06 | 20.6 | 69.08 | 69 | 963 | 22.2936 | 72.1285 | 67.38 | 36.66 | 0 | 15.06
2001-05-16 23:00 | 25 | 77 | 21.1 | 69.98 | 79 | 963 | 22.2029 | 71.9652 | 67.1 | 36.53 | 0 | 12
37028 | 24.4 | 75.92 | 20 | 68 | 76 | 961 | 21.2191 | 70.1943 | 63.48 | 34.98 | 0 | 10.92
2001-05-17 01:00 | 23.9 | 75.02 | 20 | 68 | 79 | 963 | 21.1713 | 70.1083 | 63.23 | 34.87 | 0 | 10.02
2001-05-17 02:00 | 21.1 | 69.98 | 18.9 | 66.02 | 87 | 962 | 19.5485 | 67.1872 | 57.54 | 32.42 | 0 | 4.98
2001-05-17 03:00 | 21.7 | 71.06 | 17.2 | 62.96 | 76 | 963 | 18.7181 | 65.6925 | 54.65 | 31.18 | 0 | 6.06
2001-05-17 04:00 | 20 | 68 | 17.2 | 62.96 | 84 | 963 | 18.1298 | 64.6336 | 52.75 | 30.37 | 0 | 3
2001-05-17 05:00 | 20 | 68 | 16.7 | 62.06 | 81 | 964 | 17.765 | 63.9769 | 51.53 | 29.84 | 0 | 3
2001-05-17 06:00 | 19.4 | 66.92 | 17.2 | 62.96 | 87 | 964 | 17.9138 | 64.2449 | 52.03 | 30.06 | 0 | 1.92
2001-05-17 07:00 | 21.1 | 69.98 | 17.2 | 62.96 | 78 | 966 | 18.4225 | 65.1605 | 53.57 | 30.72 | 0 | 4.98
2001-05-17 08:00 | 22.8 | 73.04 | 16.7 | 62.06 | 68 | 967 | 18.6382 | 65.5488 | 54.19 | 30.98 | 0 | 8.04
2001-05-17 09:00 | 23.9 | 75.02 | 15 | 59 | 57 | 968 | 17.984 | 64.3713 | 51.97 | 30.03 | 0 | 10.02
2001-05-17 10:00 | 22.2 | 71.96 | 10.6 | 51.08 | 48 | 969 | 15.1839 | 59.331 | 43.42 | 26.35 | 0 | 6.96
2001-05-17 11:00 | 23.9 | 75.02 | 10.6 | 51.08 | 43 | 969 | 15.7398 | 60.3317 | 45 | 27.03 | 0 | 10.02
2001-05-17 12:00 | 25 | 77 | 10.6 | 51.08 | 40 | 969 | 16.0807 | 60.9453 | 45.98 | 27.46 | 0 | 12
2001-05-17 13:00 | 27.8 | 82.04 | 10.6 | 51.08 | 34 | 969 | 17.0603 | 62.7085 | 48.89 | 28.71 | 0 | 17.04
2001-05-17 14:00 | 27.2 | 80.96 | 8.9 | 48.02 | 32 | 969 | 16.2225 | 61.2004 | 46.35 | 27.61 | 0 | 15.96
2001-05-17 15:00 | 27.8 | 82.04 | 8.3 | 46.94 | 29 | 968 | 16.0338 | 60.8608 | 45.8 | 27.38 | 0 | 17.04
2001-05-17 16:00 | 26.7 | 80.06 | 6.7 | 44.06 | 28 | 969 | 15.0633 | 59.114 | 42.96 | 26.15 | 0 | 15.06
2001-05-17 17:00 | 25 | 77 | 5 | 41 | 28 | 970 | 13.8831 | 56.9897 | 39.66 | 24.74 | 0 | 12
2001-05-17 18:00 | 23.9 | 75.02 | 4.4 | 39.92 | 28 | 968 | 13.1066 | 55.5919 | 37.64 | 23.87 | 0 | 10.02
2001-05-17 19:00 | 22.8 | 73.04 | 5 | 41 | 31 | 970 | 12.8712 | 55.1682 | 36.99 | 23.59 | 0 | 8.04
2001-05-17 20:00 | 20.6 | 69.08 | 5 | 41 | 36 | 970 | 12.0776 | 53.7398 | 34.97 | 22.72 | 0 | 4.08
2001-05-17 21:00 | 17.8 | 64.04 | 5.6 | 42.08 | 45 | 970 | 11.2138 | 52.1848 | 32.85 | 21.81 | 0.96 | 0
2001-05-17 22:00 | 19.4 | 66.92 | 4.4 | 39.92 | 37 | 971 | 11.3298 | 52.3936 | 33.08 | 21.91 | 0 | 1.92
2001-05-17 23:00 | 19.4 | 66.92 | 7.2 | 44.96 | 45 | 971 | 12.4929 | 54.4872 | 36.05 | 23.18 | 0 | 1.92
37029 | 16.7 | 62.06 | 6.1 | 42.98 | 50 | 970 | 10.9761 | 51.757 | 32.28 | 21.56 | 2.94 | 0
2001-05-18 01:00 | 16.1 | 60.98 | 6.7 | 44.06 | 54 | 970 | 10.9749 | 51.7548 | 32.29 | 21.57 | 4.02 | 0
2001-05-18 02:00 | 16.1 | 60.98 | 5 | 41 | 48 | 970 | 10.2335 | 50.4204 | 30.48 | 20.79 | 4.02 | 0
2001-05-18 03:00 | 15 | 59 | 5.6 | 42.08 | 53 | 970 | 9.933 | 49.8794 | 29.79 | 20.49 | 6 | 0
2001-05-18 04:00 | 15 | 59 | 5.6 | 42.08 | 53 | 971 | 9.9353 | 49.8836 | 29.77 | 20.48 | 6 | 0
2001-05-18 05:00 | 15.6 | 60.08 | 6.7 | 44.06 | 55 | 971 | 10.6767 | 51.218 | 31.54 | 21.25 | 4.92 | 0
2001-05-18 06:00 | 16.1 | 60.98 | 6.1 | 42.98 | 51 | 971 | 10.609 | 51.0962 | 31.37 | 21.17 | 4.02 | 0
2001-05-18 07:00 | 16.1 | 60.98 | 7.8 | 46.04 | 58 | 972 | 11.4629 | 52.6333 | 33.46 | 22.07 | 4.02 | 0
2001-05-18 08:00 | 17.2 | 62.96 | 8.9 | 48.02 | 58 | 972 | 12.4053 | 54.3295 | 35.84 | 23.1 | 2.04 | 0
2001-05-18 09:00 | 18.3 | 64.94 | 8.3 | 46.94 | 52 | 973 | 12.5648 | 54.6166 | 36.21 | 23.25 | 0.06 | 0
2001-05-18 10:00 | 19.4 | 66.92 | 8.9 | 48.02 | 51 | 973 | 13.3402 | 56.0124 | 38.24 | 24.13 | 0 | 1.92
2001-05-18 11:00 | 21.7 | 71.06 | 8.3 | 46.94 | 42 | 973 | 13.8663 | 56.9593 | 39.61 | 24.72 | 0 | 6.06
2001-05-18 12:00 | 25 | 77 | 6.7 | 44.06 | 31 | 971 | 14.454 | 58.0172 | 41.21 | 25.41 | 0 | 12
2001-05-18 13:00 | 25 | 77 | 5.6 | 42.08 | 29 | 972 | 14.082 | 57.3475 | 40.15 | 24.95 | 0 | 12
2001-05-18 14:00 | 25 | 77 | 4.4 | 39.92 | 26 | 972 | 13.5081 | 56.3145 | 38.59 | 24.28 | 0 | 12
2001-05-18 15:00 | 26.1 | 78.98 | 5.6 | 42.08 | 27 | 972 | 14.46 | 58.0281 | 41.18 | 25.39 | 0 | 13.98
2001-05-18 16:00 | 25.6 | 78.08 | 6.7 | 44.06 | 30 | 971 | 14.6927 | 58.4468 | 41.87 | 25.69 | 0 | 13.08
2001-05-18 17:00 | 24.4 | 75.92 | 6.7 | 44.06 | 32 | 971 | 14.2063 | 57.5714 | 40.54 | 25.11 | 0 | 10.92
2001-05-18 18:00 | 24.4 | 75.92 | 6.7 | 44.06 | 32 | 970 | 14.2023 | 57.5642 | 40.56 | 25.12 | 0 | 10.92
2001-05-18 19:00 | 23.9 | 75.02 | 7.8 | 46.04 | 36 | 971 | 14.5511 | 58.1919 | 41.51 | 25.53 | 0 | 10.02
2001-05-18 20:00 | 22.2 | 71.96 | 7.8 | 46.04 | 40 | 972 | 13.9339 | 57.0811 | 39.81 | 24.8 | 0 | 6.96
2001-05-18 21:00 | 19.4 | 66.92 | 10 | 50 | 54 | 972 | 13.7495 | 56.7492 | 39.37 | 24.61 | 0 | 1.92
2001-05-18 22:00 | 16.1 | 60.98 | 10.6 | 51.08 | 70 | 972 | 12.8669 | 55.1604 | 37.08 | 23.63 | 4.02 | 0
2001-05-18 23:00 | 13.9 | 57.02 | 10.6 | 51.08 | 80 | 972 | 11.9215 | 53.4586 | 34.66 | 22.59 | 7.98 | 0
37030 | 12.8 | 55.04 | 9.4 | 48.92 | 80 | 971 | 10.8881 | 51.5987 | 32.11 | 21.49 | 9.96 | 0
2001-05-19 01:00 | 12.2 | 53.96 | 8.9 | 48.02 | 80 | 971 | 10.3249 | 50.5849 | 30.75 | 20.91 | 11.04 | 0
2001-05-19 02:00 | 11.1 | 51.98 | 8.9 | 48.02 | 86 | 972 | 9.8468 | 49.7242 | 29.61 | 20.41 | 13.02 | 0
2001-05-19 03:00 | 10.6 | 51.08 | 8.9 | 48.02 | 89 | 971 | 9.6356 | 49.3441 | 29.14 | 20.21 | 13.92 | 0
2001-05-19 04:00 | 11.7 | 53.06 | 10 | 50 | 89 | 971 | 10.6999 | 51.2598 | 31.67 | 21.3 | 11.94 | 0
2001-05-19 05:00 | 12.2 | 53.96 | 9.4 | 48.92 | 83 | 972 | 10.6147 | 51.1064 | 31.43 | 21.2 | 11.04 | 0
2001-05-19 06:00 | 10.6 | 51.08 | 8.9 | 48.02 | 89 | 972 | 9.636 | 49.3449 | 29.12 | 20.2 | 13.92 | 0
2001-05-19 07:00 | 13.9 | 57.02 | 10 | 50 | 77 | 973 | 11.6136 | 52.9044 | 33.86 | 22.24 | 7.98 | 0
2001-05-19 08:00 | 19.4 | 66.92 | 10.6 | 51.08 | 57 | 973 | 14.1575 | 57.4835 | 40.47 | 25.09 | 0 | 1.92
2001-05-19 09:00 | 22.8 | 73.04 | 9.4 | 48.92 | 42 | 974 | 14.7286 | 58.5115 | 41.96 | 25.72 | 0 | 8.04
2001-05-19 10:00 | 25 | 77 | 9.4 | 48.92 | 37 | 974 | 15.5641 | 60.0154 | 44.3 | 26.73 | 0 | 12
2001-05-19 11:00 | 27.2 | 80.96 | 10 | 50 | 34 | 974 | 16.6382 | 61.9488 | 47.44 | 28.08 | 0 | 15.96
2001-05-19 12:00 | 27.2 | 80.96 | 10.6 | 51.08 | 35 | 970 | 16.8191 | 62.2743 | 48.13 | 28.38 | 0 | 15.96
2001-05-19 13:00 | 27.8 | 82.04 | 11.7 | 53.06 | 37 | 972 | 17.6662 | 63.7992 | 50.69 | 29.48 | 0 | 17.04
2001-05-19 14:00 | 28.3 | 82.94 | 13.3 | 55.94 | 40 | 971 | 18.6303 | 65.5345 | 53.84 | 30.83 | 0 | 17.94
2001-05-19 15:00 | 28.9 | 84.02 | 12.8 | 55.04 | 37 | 970 | 18.4883 | 65.279 | 53.39 | 30.64 | 0 | 19.02
2001-05-19 16:00 | 27.2 | 80.96 | 12.8 | 55.04 | 41 | 970 | 17.9669 | 64.3404 | 51.74 | 29.93 | 0 | 15.96
2001-05-19 17:00 | 26.7 | 80.06 | 14.4 | 57.92 | 47 | 970 | 18.6638 | 65.5948 | 54.04 | 30.92 | 0 | 15.06
2001-05-19 18:00 | 21.7 | 71.06 | 16.1 | 60.98 | 70 | 967 | 17.9227 | 64.2609 | 51.88 | 29.99 | 0 | 6.06
2001-05-19 19:00 | 20.6 | 69.08 | 16.1 | 60.98 | 75 | 969 | 17.5776 | 63.6397 | 50.73 | 29.5 | 0 | 4.08
2001-05-19 20:00 | 19.4 | 66.92 | 16.1 | 60.98 | 81 | 969 | 17.2032 | 62.9658 | 49.59 | 29 | 0 | 1.92
2001-05-19 21:00 | 20 | 68 | 15.6 | 60.08 | 76 | 969 | 17.1497 | 62.8695 | 49.4 | 28.92 | 0 | 3
2001-05-19 22:00 | 20 | 68 | 15.6 | 60.08 | 76 | 968 | 17.1487 | 62.8676 | 49.43 | 28.94 | 0 | 3
2001-05-19 23:00 | 20 | 68 | 15.6 | 60.08 | 76 | 967 | 17.1477 | 62.8658 | 49.46 | 28.95 | 0 | 3
37031 | 19.4 | 66.92 | 16.7 | 62.06 | 84 | 966 | 17.5602 | 63.6084 | 50.82 | 29.54 | 0 | 1.92
2001-05-20 01:00 | 18.9 | 66.02 | 17.8 | 64.04 | 93 | 966 | 18.1205 | 64.6168 | 52.65 | 30.32 | 0 | 1.02
2001-05-20 02:00 | 18.3 | 64.94 | 17.2 | 62.96 | 93 | 965 | 17.5322 | 63.5579 | 50.8 | 29.53 | 0.06 | 0
2001-05-20 03:00 | 18.3 | 64.94 | 17.2 | 62.96 | 93 | 964 | 17.5319 | 63.5574 | 50.83 | 29.54 | 0.06 | 0
2001-05-20 04:00 | 17.8 | 64.04 | 17.2 | 62.96 | 96 | 963 | 17.3693 | 63.2647 | 50.37 | 29.34 | 0.96 | 0
2001-05-20 05:00 | 18.3 | 64.94 | 17.8 | 64.04 | 97 | 963 | 17.9734 | 64.3521 | 52.3 | 30.17 | 0.06 | 0
2001-05-20 06:00 | 18.3 | 64.94 | 17.8 | 64.04 | 97 | 962 | 17.9733 | 64.3519 | 52.33 | 30.18 | 0.06 | 0
2001-05-20 07:00 | 19 | 66.2 | 18 | 64.4 | 94 | 963 | 18.3308 | 64.9955 | 53.45 | 30.66 | 0 | 1.2
2001-05-20 08:00 | 18.3 | 64.94 | 17.8 | 64.04 | 97 | 963 | 17.9734 | 64.3521 | 52.3 | 30.17 | 0.06 | 0
2001-05-20 09:00 | 17.8 | 64.04 | 17.8 | 64.04 | 100 | 962 | 17.8 | 64.04 | 51.78 | 29.95 | 0.96 | 0
2001-05-20 10:00 | 17.8 | 64.04 | 17.2 | 62.96 | 96 | 962 | 17.3691 | 63.2644 | 50.4 | 29.35 | 0.96 | 0
2001-05-20 11:00 | 18 | 64.4 | 18 | 64.4 | 100 | 961 | 18 | 64.4 | 52.46 | 30.24 | 0.6 | 0
2001-05-20 12:00 | 18.9 | 66.02 | 18.3 | 64.94 | 96 | 958 | 18.4561 | 65.221 | 54.05 | 30.92 | 0 | 1.02
2001-05-20 13:00 | 18 | 64.4 | 18 | 64.4 | 100 | 959 | 18 | 64.4 | 52.54 | 30.27 | 0.6 | 0
2001-05-20 14:00 | 17.8 | 64.04 | 17.2 | 62.96 | 96 | 958 | 17.3685 | 63.2633 | 50.54 | 29.41 | 0.96 | 0
2001-05-20 15:00 | 17.2 | 62.96 | 17.2 | 62.96 | 100 | 957 | 17.2 | 62.96 | 50.06 | 29.21 | 2.04 | 0
2001-05-20 16:00 | 17.8 | 64.04 | 16.7 | 62.06 | 93 | 957 | 17.04 | 62.6721 | 49.53 | 28.98 | 0.96 | 0
2001-05-20 17:00 | 18.3 | 64.94 | 17.8 | 64.04 | 97 | 957 | 17.9727 | 64.3509 | 52.51 | 30.26 | 0.06 | 0
2001-05-20 18:00 | 13.9 | 57.02 | 12.2 | 53.96 | 89 | 957 | 12.8221 | 55.0798 | 37.39 | 23.76 | 7.98 | 0
2001-05-20 19:00 | 13.9 | 57.02 | 10.6 | 51.08 | 80 | 960 | 11.9113 | 53.4404 | 34.93 | 22.7 | 7.98 | 0
2001-05-20 20:00 | 12.8 | 55.04 | 9.4 | 48.92 | 80 | 961 | 10.8797 | 51.5835 | 32.32 | 21.58 | 9.96 | 0
2001-05-20 21:00 | 12.2 | 53.96 | 8.9 | 48.02 | 80 | 962 | 10.3173 | 50.5712 | 30.93 | 20.98 | 11.04 | 0
2001-05-20 22:00 | 12.2 | 53.96 | 6.1 | 42.98 | 66 | 963 | 8.9255 | 48.0659 | 27.61 | 19.56 | 11.04 | 0
2001-05-20 23:00 | 11.7 | 53.06 | 6.1 | 42.98 | 68 | 963 | 8.6799 | 47.6239 | 27.06 | 19.32 | 11.94 | 0
37032 | 11.1 | 51.98 | 6.1 | 42.98 | 71 | 964 | 8.4328 | 47.1791 | 26.49 | 19.07 | 13.02 | 0
2001-05-21 01:00 | 10.6 | 51.08 | 5.6 | 42.08 | 71 | 965 | 7.9799 | 46.3639 | 25.46 | 18.63 | 13.92 | 0
2001-05-21 02:00 | 10.6 | 51.08 | 6.1 | 42.98 | 74 | 965 | 8.2618 | 46.8712 | 26.09 | 18.9 | 13.92 | 0
2001-05-21 03:00 | 11.7 | 53.06 | 2.2 | 35.96 | 52 | 966 | 7.0548 | 44.6986 | 23.4 | 17.75 | 11.94 | 0
2001-05-21 04:00 | 11.1 | 51.98 | 2.8 | 37.04 | 57 | 966 | 7.0598 | 44.7076 | 23.42 | 17.75 | 13.02 | 0
2001-05-21 05:00 | 10 | 50 | 4.4 | 39.92 | 68 | 967 | 7.1595 | 44.8871 | 23.63 | 17.84 | 15 | 0
2001-05-21 06:00 | 10 | 50 | 5 | 41 | 71 | 966 | 7.436 | 45.3848 | 24.25 | 18.11 | 15 | 0
2001-05-21 07:00 | 10.6 | 51.08 | 5.6 | 42.08 | 71 | 967 | 7.9825 | 46.3685 | 25.43 | 18.62 | 13.92 | 0
2001-05-21 08:00 | 11.1 | 51.98 | 4.4 | 39.92 | 63 | 968 | 7.6602 | 45.7884 | 24.69 | 18.3 | 13.02 | 0
2001-05-21 09:00 | 11.7 | 53.06 | 5 | 41 | 63 | 968 | 8.1876 | 46.7377 | 25.85 | 18.8 | 11.94 | 0
2001-05-21 10:00 | 12.8 | 55.04 | 4.4 | 39.92 | 57 | 968 | 8.518 | 47.3323 | 26.58 | 19.11 | 9.96 | 0
2001-05-21 11:00 | 13.9 | 57.02 | 3.9 | 39.02 | 51 | 969 | 8.783 | 47.8095 | 27.15 | 19.36 | 7.98 | 0
2001-05-21 12:00 | 15 | 59 | 2.8 | 37.04 | 44 | 968 | 8.8479 | 47.9261 | 27.3 | 19.42 | 6 | 0
2001-05-21 13:00 | 16.1 | 60.98 | 3.3 | 37.94 | 42 | 970 | 9.4731 | 49.0516 | 28.68 | 20.02 | 4.02 | 0
2001-05-21 14:00 | 15.6 | 60.08 | 2.8 | 37.04 | 42 | 970 | 9.0803 | 48.3445 | 27.78 | 19.63 | 4.92 | 0
2001-05-21 15:00 | 16.7 | 62.06 | 2.2 | 35.96 | 38 | 970 | 9.4143 | 48.9457 | 28.54 | 19.95 | 2.94 | 0
2001-05-21 16:00 | 16.1 | 60.98 | 0.6 | 33.08 | 35 | 969 | 8.5572 | 47.4029 | 26.6 | 19.12 | 4.02 | 0
2001-05-21 17:00 | 17.2 | 62.96 | -0.6 | 30.92 | 30 | 969 | 8.6825 | 47.6285 | 26.87 | 19.24 | 2.04 | 0
2001-05-21 18:00 | 15.6 | 60.08 | 0 | 32 | 34 | 968 | 8.0481 | 46.4865 | 25.48 | 18.64 | 4.92 | 0
2001-05-21 19:00 | 14.4 | 57.92 | -0.6 | 30.92 | 35 | 970 | 7.2823 | 45.1082 | 23.79 | 17.91 | 7.08 | 0
2001-05-21 20:00 | 12.2 | 53.96 | 1.1 | 33.98 | 47 | 970 | 6.9449 | 44.5009 | 23.09 | 17.61 | 11.04 | 0
2001-05-21 21:00 | 11.7 | 53.06 | 1.7 | 35.06 | 50 | 971 | 6.857 | 44.3427 | 22.89 | 17.53 | 11.94 | 0
2001-05-21 22:00 | 10.6 | 51.08 | 2.2 | 35.96 | 56 | 971 | 6.5431 | 43.7776 | 22.24 | 17.25 | 13.92 | 0
2001-05-21 23:00 | 9.4 | 48.92 | 3.3 | 37.94 | 66 | 970 | 6.4426 | 43.5967 | 22.05 | 17.17 | 16.08 | 0
37033 | 9.4 | 48.92 | 2.2 | 35.96 | 61 | 969 | 5.9812 | 42.7662 | 21.1 | 16.76 | 16.08 | 0
2001-05-22 01:00 | 9.4 | 48.92 | 2.2 | 35.96 | 61 | 969 | 5.9812 | 42.7662 | 21.1 | 16.76 | 16.08 | 0
2001-05-22 02:00 | 10 | 50 | 2.2 | 35.96 | 58 | 969 | 6.2191 | 43.1944 | 21.59 | 16.97 | 15 | 0
2001-05-22 03:00 | 9.4 | 48.92 | 2.2 | 35.96 | 61 | 969 | 5.9812 | 42.7662 | 21.1 | 16.76 | 16.08 | 0
2001-05-22 04:00 | 8.9 | 48.02 | 2.2 | 35.96 | 63 | 968 | 5.7238 | 42.3029 | 20.59 | 16.54 | 16.98 | 0
2001-05-22 05:00 | 8.9 | 48.02 | 1.7 | 35.06 | 61 | 968 | 5.5426 | 41.9768 | 20.22 | 16.38 | 16.98 | 0
2001-05-22 06:00 | 8.9 | 48.02 | 1.7 | 35.06 | 61 | 968 | 5.5426 | 41.9768 | 20.22 | 16.38 | 16.98 | 0
2001-05-22 07:00 | 10 | 50 | 1.7 | 35.06 | 56 | 969 | 6.027 | 42.8487 | 21.19 | 16.8 | 15 | 0
2001-05-22 08:00 | 11.7 | 53.06 | 2.2 | 35.96 | 52 | 969 | 7.0617 | 44.7111 | 23.36 | 17.73 | 11.94 | 0
2001-05-22 09:00 | 13.3 | 55.94 | 1.1 | 33.98 | 43 | 969 | 7.3806 | 45.2851 | 24.03 | 18.02 | 9.06 | 0
2001-05-22 10:00 | 16.1 | 60.98 | 2.2 | 35.96 | 39 | 970 | 9.0855 | 48.3539 | 27.79 | 19.63 | 4.02 | 0
2001-05-22 11:00 | 16.7 | 62.06 | 2.2 | 35.96 | 38 | 970 | 9.4143 | 48.9457 | 28.54 | 19.95 | 2.94 | 0
2001-05-22 12:00 | 17.8 | 64.04 | 1.7 | 35.06 | 34 | 968 | 9.6847 | 49.4325 | 29.19 | 20.24 | 0.96 | 0
2001-05-22 13:00 | 18.3 | 64.94 | 2.8 | 37.04 | 36 | 969 | 10.3474 | 50.6253 | 30.74 | 20.9 | 0.06 | 0
2001-05-22 14:00 | 19.4 | 66.92 | 1.7 | 35.06 | 31 | 969 | 10.4178 | 50.752 | 30.89 | 20.97 | 0 | 1.92
2001-05-22 15:00 | 18.3 | 64.94 | 0 | 32 | 29 | 969 | 9.3265 | 48.7877 | 28.33 | 19.86 | 0.06 | 0
2001-05-22 16:00 | 18.9 | 66.02 | 1.1 | 33.98 | 30 | 969 | 9.9055 | 49.83 | 29.68 | 20.44 | 0 | 1.02
2001-05-22 17:00 | 18.9 | 66.02 | -1.1 | 30.02 | 26 | 969 | 9.295 | 48.7309 | 28.25 | 19.83 | 0 | 1.02
2001-05-22 18:00 | 17.8 | 64.04 | -2.2 | 28.04 | 25 | 968 | 8.3775 | 47.0795 | 26.19 | 18.95 | 0.96 | 0
2001-05-22 19:00 | 16.7 | 62.06 | -1.7 | 28.94 | 28 | 969 | 8.0431 | 46.4776 | 25.44 | 18.62 | 2.94 | 0
2001-05-22 20:00 | 15 | 59 | 0.6 | 33.08 | 37 | 969 | 7.9832 | 46.3697 | 25.33 | 18.58 | 6 | 0
2001-05-22 21:00 | 13.3 | 55.94 | 1.1 | 33.98 | 43 | 969 | 7.3806 | 45.2851 | 24.03 | 18.02 | 9.06 | 0
2001-05-22 22:00 | 12.2 | 53.96 | 2.2 | 35.96 | 50 | 968 | 7.2632 | 45.0737 | 23.81 | 17.92 | 11.04 | 0
2001-05-22 23:00 | 11.7 | 53.06 | 2.8 | 37.04 | 54 | 968 | 7.2676 | 45.0817 | 23.82 | 17.93 | 11.94 | 0
37034 | 11.7 | 53.06 | 2.8 | 37.04 | 54 | 966 | 7.2632 | 45.0738 | 23.85 | 17.94 | 11.94 | 0
2001-05-23 01:00 | 11.7 | 53.06 | 2.8 | 37.04 | 54 | 967 | 7.2654 | 45.0778 | 23.84 | 17.93 | 11.94 | 0
2001-05-23 02:00 | 11.1 | 51.98 | 2.8 | 37.04 | 57 | 966 | 7.0598 | 44.7076 | 23.42 | 17.75 | 13.02 | 0
2001-05-23 03:00 | 10.6 | 51.08 | 2.8 | 37.04 | 58 | 966 | 6.7299 | 44.1138 | 22.71 | 17.45 | 13.92 | 0
2001-05-23 04:00 | 10 | 50 | 2.2 | 35.96 | 58 | 966 | 6.2133 | 43.184 | 21.63 | 16.98 | 15 | 0
2001-05-23 05:00 | 9.4 | 48.92 | 2.2 | 35.96 | 61 | 966 | 5.9759 | 42.7567 | 21.14 | 16.77 | 16.08 | 0
2001-05-23 06:00 | 9.4 | 48.92 | 1.1 | 33.98 | 56 | 966 | 5.5085 | 41.9153 | 20.18 | 16.36 | 16.08 | 0
2001-05-23 07:00 | 10.6 | 51.08 | 1.1 | 33.98 | 52 | 966 | 6.135 | 43.043 | 21.46 | 16.91 | 13.92 | 0
2001-05-23 08:00 | 13.3 | 55.94 | 0 | 32 | 40 | 966 | 7.0249 | 44.6448 | 23.31 | 17.71 | 9.06 | 0
2001-05-23 09:00 | 13.9 | 57.02 | -1.1 | 30.02 | 35 | 966 | 6.8912 | 44.4041 | 23.02 | 17.58 | 7.98 | 0
2001-05-23 10:00 | 13.9 | 57.02 | -1.1 | 30.02 | 35 | 967 | 6.8947 | 44.4104 | 23.01 | 17.58 | 7.98 | 0
2001-05-23 11:00 | 13.9 | 57.02 | 0 | 32 | 38 | 967 | 7.2567 | 45.0621 | 23.79 | 17.91 | 7.98 | 0
2001-05-23 12:00 | 12.8 | 55.04 | 0.6 | 33.08 | 43 | 966 | 6.9746 | 44.5543 | 23.21 | 17.67 | 9.96 | 0
2001-05-23 13:00 | 12.8 | 55.04 | 1.1 | 33.98 | 45 | 968 | 7.2048 | 44.9687 | 23.67 | 17.86 | 9.96 | 0
2001-05-23 14:00 | 12.8 | 55.04 | 1.7 | 35.06 | 47 | 968 | 7.4276 | 45.3697 | 24.16 | 18.07 | 9.96 | 0
2001-05-23 15:00 | 13.3 | 55.94 | 2.2 | 35.96 | 47 | 968 | 7.8338 | 46.1008 | 25.04 | 18.45 | 9.06 | 0
2001-05-23 16:00 | 13.3 | 55.94 | 1.7 | 35.06 | 45 | 968 | 7.6066 | 45.6918 | 24.54 | 18.24 | 9.06 | 0
2001-05-23 17:00 | 13.3 | 55.94 | 2.2 | 35.96 | 47 | 968 | 7.8338 | 46.1008 | 25.04 | 18.45 | 9.06 | 0
2001-05-23 18:00 | 13.3 | 55.94 | 2.2 | 35.96 | 47 | 967 | 7.8311 | 46.096 | 25.05 | 18.46 | 9.06 | 0
2001-05-23 19:00 | 12.8 | 55.04 | 3.3 | 37.94 | 52 | 969 | 7.98 | 46.3639 | 25.35 | 18.59 | 9.96 | 0
2001-05-23 20:00 | 11.7 | 53.06 | 4.4 | 39.92 | 61 | 969 | 7.9873 | 46.3772 | 25.39 | 18.6 | 11.94 | 0
2001-05-23 21:00 | 10.6 | 51.08 | 4.4 | 39.92 | 65 | 969 | 7.4147 | 45.3464 | 24.14 | 18.06 | 13.92 | 0
2001-05-23 22:00 | 9.4 | 48.92 | 5 | 41 | 74 | 969 | 7.1632 | 44.8938 | 23.61 | 17.84 | 16.08 | 0
2001-05-23 23:00 | 9.4 | 48.92 | 4.4 | 39.92 | 71 | 969 | 6.8944 | 44.4099 | 23.03 | 17.59 | 16.08 | 0
37035 | 9.4 | 48.92 | 4.4 | 39.92 | 71 | 968 | 6.8931 | 44.4077 | 23.04 | 17.59 | 16.08 | 0
2001-05-24 01:00 | 10 | 50 | 4.4 | 39.92 | 68 | 969 | 7.1623 | 44.8921 | 23.6 | 17.83 | 15 | 0
2001-05-24 02:00 | 10 | 50 | 5 | 41 | 71 | 969 | 7.4398 | 45.3916 | 24.2 | 18.09 | 15 | 0
2001-05-24 03:00 | 9.4 | 48.92 | 5 | 41 | 74 | 969 | 7.1632 | 44.8938 | 23.61 | 17.84 | 16.08 | 0
2001-05-24 04:00 | 8.9 | 48.02 | 6.1 | 42.98 | 83 | 969 | 7.4816 | 45.4669 | 24.31 | 18.14 | 16.98 | 0
2001-05-24 05:00 | 8.9 | 48.02 | 5.6 | 42.08 | 80 | 969 | 7.2244 | 45.0039 | 23.75 | 17.9 | 16.98 | 0
2001-05-24 06:00 | 8.9 | 48.02 | 5.6 | 42.08 | 80 | 969 | 7.2244 | 45.0039 | 23.75 | 17.9 | 16.98 | 0
2001-05-24 07:00 | 9.4 | 48.92 | 5.6 | 42.08 | 77 | 971 | 7.4317 | 45.3771 | 24.16 | 18.07 | 16.08 | 0
2001-05-24 08:00 | 10 | 50 | 6.1 | 42.98 | 77 | 971 | 7.9894 | 46.3809 | 25.38 | 18.6 | 15 | 0
2001-05-24 09:00 | 8.9 | 48.02 | 7.2 | 44.96 | 89 | 971 | 7.9906 | 46.3831 | 25.39 | 18.6 | 16.98 | 0
2001-05-24 10:00 | 11.1 | 51.98 | 6.1 | 42.98 | 71 | 971 | 8.4417 | 47.1951 | 26.37 | 19.02 | 13.02 | 0
2001-05-24 11:00 | 11.7 | 53.06 | 7.2 | 44.96 | 74 | 971 | 9.2791 | 48.7023 | 28.28 | 19.85 | 11.94 | 0
2001-05-24 12:00 | 12.2 | 53.96 | 8.3 | 46.94 | 77 | 971 | 10.0331 | 50.0595 | 30.05 | 20.61 | 11.04 | 0
2001-05-24 13:00 | 13.3 | 55.94 | 5 | 41 | 57 | 972 | 8.9533 | 48.116 | 27.49 | 19.5 | 9.06 | 0
2001-05-24 14:00 | 12.2 | 53.96 | 7.2 | 44.96 | 71 | 972 | 9.4419 | 48.9954 | 28.63 | 20 | 11.04 | 0
2001-05-24 15:00 | 13.9 | 57.02 | 5.6 | 42.08 | 57 | 972 | 9.4657 | 49.0383 | 28.66 | 20.01 | 7.98 | 0
2001-05-24 16:00 | 12.2 | 53.96 | 6.7 | 44.06 | 69 | 973 | 9.2432 | 48.6378 | 28.15 | 19.79 | 11.04 | 0
2001-05-24 17:00 | 13.9 | 57.02 | 8.9 | 48.02 | 72 | 973 | 11.0916 | 51.9649 | 32.55 | 21.68 | 7.98 | 0
2001-05-24 18:00 | 13.3 | 55.94 | 7.2 | 44.96 | 67 | 972 | 10.023 | 50.0414 | 29.99 | 20.58 | 9.06 | 0
2001-05-24 19:00 | 12.8 | 55.04 | 6.1 | 42.98 | 64 | 974 | 9.2684 | 48.6832 | 28.18 | 19.8 | 9.96 | 0
2001-05-24 20:00 | 12.8 | 55.04 | 6.1 | 42.98 | 64 | 974 | 9.2684 | 48.6832 | 28.18 | 19.8 | 9.96 | 0
2001-05-24 21:00 | 12.8 | 55.04 | 6.1 | 42.98 | 64 | 974 | 9.2684 | 48.6832 | 28.18 | 19.8 | 9.96 | 0
2001-05-24 22:00 | 11.7 | 53.06 | 6.7 | 44.06 | 71 | 974 | 8.9904 | 48.1828 | 27.56 | 19.53 | 11.94 | 0
2001-05-24 23:00 | 11.7 | 53.06 | 6.1 | 42.98 | 68 | 974 | 8.6956 | 47.652 | 26.88 | 19.24 | 11.94 | 0
37036 | 11.1 | 51.98 | 7.2 | 44.96 | 77 | 973 | 9.0133 | 48.224 | 27.64 | 19.57 | 13.02 | 0
2001-05-25 01:00 | 10.6 | 51.08 | 7.2 | 44.96 | 79 | 974 | 8.7337 | 47.7207 | 26.99 | 19.29 | 13.92 | 0
2001-05-25 02:00 | 10.6 | 51.08 | 6.7 | 44.06 | 77 | 974 | 8.5498 | 47.3896 | 26.57 | 19.11 | 13.92 | 0
2001-05-25 03:00 | 10 | 50 | 6.7 | 44.06 | 80 | 974 | 8.2618 | 46.8712 | 25.93 | 18.83 | 15 | 0
2001-05-25 04:00 | 9.4 | 48.92 | 6.7 | 44.06 | 83 | 973 | 7.9589 | 46.326 | 25.28 | 18.55 | 16.08 | 0
2001-05-25 05:00 | 9.4 | 48.92 | 6.7 | 44.06 | 83 | 973 | 7.9589 | 46.326 | 25.28 | 18.55 | 16.08 | 0
2001-05-25 06:00 | 9.4 | 48.92 | 6.7 | 44.06 | 83 | 973 | 7.9589 | 46.326 | 25.28 | 18.55 | 16.08 | 0
2001-05-25 07:00 | 11.1 | 51.98 | 7.2 | 44.96 | 77 | 974 | 9.0143 | 48.2258 | 27.62 | 19.56 | 13.02 | 0
2001-05-25 08:00 | 12.8 | 55.04 | 7.2 | 44.96 | 69 | 975 | 9.7863 | 49.6154 | 29.37 | 20.31 | 9.96 | 0
2001-05-25 09:00 | 15.6 | 60.08 | 7.2 | 44.96 | 57 | 975 | 10.9226 | 51.6606 | 32.06 | 21.47 | 4.92 | 0
2001-05-25 10:00 | 16.7 | 62.06 | 7.2 | 44.96 | 53 | 975 | 11.3655 | 52.4579 | 33.13 | 21.93 | 2.94 | 0
2001-05-25 11:00 | 18.9 | 66.02 | 6.7 | 44.06 | 45 | 975 | 12.1057 | 53.7903 | 34.96 | 22.72 | 0 | 1.02
2001-05-25 12:00 | 20 | 68 | 6.7 | 44.06 | 42 | 973 | 12.5377 | 54.5678 | 36.1 | 23.21 | 0 | 3
2001-05-25 13:00 | 19.4 | 66.92 | 5.6 | 42.08 | 40 | 974 | 11.7812 | 53.2062 | 34.15 | 22.37 | 0 | 1.92
2001-05-25 14:00 | 18.3 | 64.94 | 7.8 | 46.04 | 50 | 974 | 12.3009 | 54.1416 | 35.5 | 22.95 | 0.06 | 0
2001-05-25 15:00 | 21.1 | 69.98 | 7.2 | 44.96 | 41 | 973 | 13.2439 | 55.839 | 37.94 | 24 | 0 | 4.98
2001-05-25 16:00 | 21.7 | 71.06 | 5.6 | 42.08 | 35 | 973 | 12.7504 | 54.9506 | 36.62 | 23.43 | 0 | 6.06
2001-05-25 17:00 | 21.7 | 71.06 | 4.4 | 39.92 | 32 | 972 | 12.2544 | 54.0579 | 35.36 | 22.89 | 0 | 6.06
2001-05-25 18:00 | 21.7 | 71.06 | 3.9 | 39.02 | 31 | 970 | 12.0803 | 53.7445 | 34.96 | 22.71 | 0 | 6.06
2001-05-25 19:00 | 20 | 68 | 4.4 | 39.92 | 36 | 972 | 11.6349 | 52.9429 | 33.81 | 22.22 | 0 | 3
2001-05-25 20:00 | 18.3 | 64.94 | 5 | 41 | 41 | 972 | 11.065 | 51.917 | 32.42 | 21.63 | 0.06 | 0
2001-05-25 21:00 | 16.7 | 62.06 | 5.6 | 42.08 | 48 | 972 | 10.7268 | 51.3082 | 31.62 | 21.28 | 2.94 | 0
2001-05-25 22:00 | 15.6 | 60.08 | 5.6 | 42.08 | 51 | 972 | 10.1979 | 50.3562 | 30.37 | 20.74 | 4.92 | 0
2001-05-25 23:00 | 15 | 59 | 5.6 | 42.08 | 53 | 971 | 9.9353 | 49.8836 | 29.77 | 20.48 | 6 | 0
37037 | 14.4 | 57.92 | 5.6 | 42.08 | 55 | 970 | 9.6607 | 49.3892 | 29.15 | 20.22 | 7.08 | 0
2001-05-26 01:00 | 13.3 | 55.94 | 5.6 | 42.08 | 60 | 971 | 9.2764 | 48.6975 | 28.25 | 19.83 | 9.06 | 0
2001-05-26 02:00 | 12.8 | 55.04 | 5.6 | 42.08 | 62 | 971 | 9.0541 | 48.2974 | 27.74 | 19.61 | 9.96 | 0
2001-05-26 03:00 | 12.2 | 53.96 | 5.6 | 42.08 | 64 | 970 | 8.7326 | 47.7188 | 27.04 | 19.31 | 11.04 | 0
2001-05-26 04:00 | 11.7 | 53.06 | 5.6 | 42.08 | 66 | 970 | 8.4913 | 47.2844 | 26.5 | 19.08 | 11.94 | 0
2001-05-26 05:00 | 11.1 | 51.98 | 5 | 41 | 66 | 969 | 7.9557 | 46.3203 | 25.32 | 18.57 | 13.02 | 0
2001-05-26 06:00 | 11.7 | 53.06 | 5 | 41 | 63 | 969 | 8.1893 | 46.7408 | 25.84 | 18.79 | 11.94 | 0
2001-05-26 07:00 | 13.9 | 57.02 | 5.6 | 42.08 | 57 | 970 | 9.4617 | 49.031 | 28.69 | 20.02 | 7.98 | 0
2001-05-26 08:00 | 16.7 | 62.06 | 5.6 | 42.08 | 48 | 970 | 10.7215 | 51.2987 | 31.66 | 21.3 | 2.94 | 0
2001-05-26 09:00 | 19.4 | 66.92 | 5.6 | 42.08 | 40 | 970 | 11.7682 | 53.1828 | 34.21 | 22.39 | 0 | 1.92
2001-05-26 10:00 | 21.1 | 69.98 | 5 | 41 | 35 | 970 | 12.2933 | 54.128 | 35.52 | 22.96 | 0 | 4.98
2001-05-26 11:00 | 22.2 | 71.96 | 5 | 41 | 33 | 970 | 12.7773 | 54.9991 | 36.76 | 23.49 | 0 | 6.96
2001-05-26 12:00 | 22.2 | 71.96 | 5.6 | 42.08 | 34 | 968 | 12.9369 | 55.2864 | 37.23 | 23.69 | 0 | 6.96
2001-05-26 13:00 | 22.8 | 73.04 | 7.2 | 44.96 | 37 | 969 | 13.889 | 57.0002 | 39.76 | 24.78 | 0 | 8.04
2001-05-26 14:00 | 23.3 | 73.94 | 8.3 | 46.94 | 38 | 969 | 14.4354 | 57.9837 | 41.26 | 25.43 | 0 | 8.94
2001-05-26 15:00 | 22.2 | 71.96 | 9.4 | 48.92 | 44 | 969 | 14.5611 | 58.21 | 41.64 | 25.59 | 0 | 6.96
2001-05-26 16:00 | 24.4 | 75.92 | 10 | 50 | 40 | 969 | 15.6186 | 60.1136 | 44.63 | 26.87 | 0 | 10.92
2001-05-26 17:00 | 23.3 | 73.94 | 9.4 | 48.92 | 41 | 969 | 14.938 | 58.8884 | 42.69 | 26.04 | 0 | 8.94
2001-05-26 18:00 | 22.2 | 71.96 | 10.6 | 51.08 | 48 | 967 | 15.1785 | 59.3214 | 43.47 | 26.37 | 0 | 6.96
2001-05-26 19:00 | 20.6 | 69.08 | 10.6 | 51.08 | 53 | 969 | 14.6076 | 58.2936 | 41.81 | 25.66 | 0 | 4.08
2001-05-26 20:00 | 17.2 | 62.96 | 10.6 | 51.08 | 65 | 969 | 13.2586 | 55.8655 | 38.17 | 24.1 | 2.04 | 0
2001-05-26 21:00 | 17.2 | 62.96 | 10.6 | 51.08 | 65 | 969 | 13.2586 | 55.8655 | 38.17 | 24.1 | 2.04 | 0
2001-05-26 22:00 | 14.4 | 57.92 | 10 | 50 | 75 | 969 | 11.8624 | 53.3523 | 34.57 | 22.55 | 7.08 | 0
2001-05-26 23:00 | 15 | 59 | 10.6 | 51.08 | 75 | 969 | 12.4153 | 54.3475 | 35.99 | 23.16 | 6 | 0
37038 | 12.2 | 53.96 | 9.4 | 48.92 | 83 | 967 | 10.6111 | 51.1 | 31.53 | 21.24 | 11.04 | 0
2001-05-27 01:00 | 10.6 | 51.08 | 8.9 | 48.02 | 89 | 968 | 9.6343 | 49.3417 | 29.19 | 20.24 | 13.92 | 0
2001-05-27 02:00 | 10 | 50 | 8.3 | 46.94 | 89 | 967 | 9.0533 | 48.2959 | 27.86 | 19.67 | 15 | 0
2001-05-27 03:00 | 10.6 | 51.08 | 8.9 | 48.02 | 89 | 968 | 9.6343 | 49.3417 | 29.19 | 20.24 | 13.92 | 0
2001-05-27 04:00 | 10 | 50 | 8.9 | 48.02 | 93 | 967 | 9.401 | 48.9218 | 28.67 | 20.01 | 15 | 0
2001-05-27 05:00 | 8.9 | 48.02 | 8.3 | 46.94 | 96 | 967 | 8.5718 | 47.4293 | 26.78 | 19.2 | 16.98 | 0
2001-05-27 06:00 | 11.1 | 51.98 | 8.3 | 46.94 | 83 | 967 | 9.5677 | 49.2218 | 29.05 | 20.17 | 13.02 | 0
2001-05-27 07:00 | 13.3 | 55.94 | 9.4 | 48.92 | 77 | 969 | 11.0525 | 51.8946 | 32.56 | 21.68 | 9.06 | 0
2001-05-27 08:00 | 16.1 | 60.98 | 10 | 50 | 67 | 969 | 12.5178 | 54.532 | 36.23 | 23.26 | 4.02 | 0
2001-05-27 09:00 | 19.4 | 66.92 | 11.1 | 51.98 | 59 | 969 | 14.417 | 57.9505 | 41.31 | 25.44 | 0 | 1.92
2001-05-27 10:00 | 22.8 | 73.04 | 10.6 | 51.08 | 46 | 969 | 15.3552 | 59.6393 | 43.9 | 26.56 | 0 | 8.04
2001-05-27 11:00 | 25 | 77 | 8.9 | 48.02 | 36 | 969 | 15.366 | 59.6588 | 43.88 | 26.55 | 0 | 12
2001-05-27 12:00 | 25 | 77 | 7.8 | 46.04 | 33 | 967 | 14.8097 | 58.6575 | 42.33 | 25.89 | 0 | 12
2001-05-27 13:00 | 25.6 | 78.08 | 7.2 | 44.96 | 31 | 968 | 14.8717 | 58.7691 | 42.47 | 25.94 | 0 | 13.08
2001-05-27 14:00 | 25.6 | 78.08 | 6.7 | 44.06 | 30 | 968 | 14.68 | 58.424 | 41.92 | 25.71 | 0 | 13.08
2001-05-27 15:00 | 26.1 | 78.98 | 7.8 | 46.04 | 31 | 968 | 15.23 | 59.4139 | 43.48 | 26.38 | 0 | 13.98
2001-05-27 16:00 | 26.1 | 78.98 | 6.1 | 42.98 | 28 | 968 | 14.641 | 58.3538 | 41.8 | 25.66 | 0 | 13.98
2001-05-27 17:00 | 26.7 | 80.06 | 6.7 | 44.06 | 28 | 967 | 15.0544 | 59.098 | 42.99 | 26.17 | 0 | 15.06
2001-05-27 18:00 | 26.1 | 78.98 | 7.2 | 44.96 | 30 | 964 | 15.0181 | 59.0326 | 42.99 | 26.17 | 0 | 13.98
2001-05-27 19:00 | 23.9 | 75.02 | 10.6 | 51.08 | 43 | 966 | 15.7307 | 60.3153 | 45.07 | 27.06 | 0 | 10.02
2001-05-27 20:00 | 23.3 | 73.94 | 7.8 | 46.04 | 37 | 967 | 14.2587 | 57.6657 | 40.82 | 25.24 | 0 | 8.94
2001-05-27 21:00 | 20.6 | 69.08 | 8.9 | 48.02 | 47 | 967 | 13.7336 | 56.7205 | 39.44 | 24.64 | 0 | 4.08
2001-05-27 22:00 | 20.6 | 69.08 | 8.3 | 46.94 | 45 | 968 | 13.4406 | 56.1931 | 38.61 | 24.29 | 0 | 4.08
2001-05-27 23:00 | 15.6 | 60.08 | 9.4 | 48.92 | 67 | 967 | 12.0686 | 53.7235 | 35.13 | 22.79 | 4.92 | 0
37039 | 15 | 59 | 8.9 | 48.02 | 67 | 966 | 11.5316 | 52.757 | 33.79 | 22.21 | 6 | 0
2001-05-28 01:00 | 16.7 | 62.06 | 9.4 | 48.92 | 62 | 968 | 12.4553 | 54.4195 | 36.08 | 23.2 | 2.94 | 0
2001-05-28 02:00 | 13.3 | 55.94 | 10 | 50 | 80 | 967 | 11.3541 | 52.4374 | 33.35 | 22.03 | 9.06 | 0
2001-05-28 03:00 | 12.8 | 55.04 | 9.4 | 48.92 | 80 | 968 | 10.8856 | 51.5941 | 32.17 | 21.52 | 9.96 | 0
2001-05-28 04:00 | 11.7 | 53.06 | 9.4 | 48.92 | 86 | 968 | 10.4194 | 50.7549 | 31.05 | 21.04 | 11.94 | 0
2001-05-28 05:00 | 11.7 | 53.06 | 9.4 | 48.92 | 86 | 968 | 10.4194 | 50.7549 | 31.05 | 21.04 | 11.94 | 0
2001-05-28 06:00 | 11.1 | 51.98 | 10 | 50 | 93 | 969 | 10.4792 | 50.8625 | 31.19 | 21.09 | 13.02 | 0
2001-05-28 07:00 | 14.4 | 57.92 | 11.7 | 53.06 | 84 | 970 | 12.8028 | 55.045 | 36.99 | 23.59 | 7.08 | 0
2001-05-28 08:00 | 17.8 | 64.04 | 13.9 | 57.02 | 78 | 971 | 15.3496 | 59.6292 | 43.96 | 26.58 | 0.96 | 0
2001-05-28 09:00 | 19.4 | 66.92 | 14.4 | 57.92 | 73 | 972 | 16.2258 | 61.2064 | 46.48 | 27.67 | 0 | 1.92
2001-05-28 10:00 | 21.1 | 69.98 | 14.4 | 57.92 | 66 | 972 | 16.8503 | 62.3306 | 48.34 | 28.47 | 0 | 4.98
2001-05-28 11:00 | 22.8 | 73.04 | 15 | 59 | 61 | 973 | 17.6451 | 63.7612 | 50.74 | 29.5 | 0 | 8.04
2001-05-28 12:00 | 24.4 | 75.92 | 15 | 59 | 56 | 971 | 18.2604 | 64.8687 | 52.75 | 30.36 | 0 | 10.92
2001-05-28 13:00 | 25.6 | 78.08 | 13.9 | 57.02 | 48 | 972 | 17.9518 | 64.3132 | 51.67 | 29.9 | 0 | 13.08
2001-05-28 14:00 | 26.7 | 80.06 | 12.2 | 53.96 | 41 | 972 | 17.5851 | 63.6532 | 50.47 | 29.38 | 0 | 15.06
2001-05-28 15:00 | 27.8 | 82.04 | 13.3 | 55.94 | 41 | 972 | 18.4391 | 65.1904 | 53.19 | 30.55 | 0 | 17.04
2001-05-28 16:00 | 27.2 | 80.96 | 13.3 | 55.94 | 42 | 972 | 18.1597 | 64.6875 | 52.3 | 30.17 | 0 | 15.96
2001-05-28 17:00 | 25.6 | 78.08 | 12.8 | 55.04 | 45 | 972 | 17.4355 | 63.384 | 50.03 | 29.19 | 0 | 13.08
2001-05-28 18:00 | 24.4 | 75.92 | 12.8 | 55.04 | 48 | 970 | 16.972 | 62.5496 | 48.68 | 28.62 | 0 | 10.92
2001-05-28 19:00 | 23.3 | 73.94 | 13.3 | 55.94 | 53 | 972 | 16.8687 | 62.3636 | 48.33 | 28.46 | 0 | 8.94
2001-05-28 20:00 | 21.7 | 71.06 | 13.9 | 57.02 | 61 | 972 | 16.6867 | 62.036 | 47.82 | 28.24 | 0 | 6.06
2001-05-28 21:00 | 20.6 | 69.08 | 13.9 | 57.02 | 65 | 973 | 16.2735 | 61.2924 | 46.56 | 27.7 | 0 | 4.08
2001-05-28 22:00 | 19.4 | 66.92 | 13.3 | 55.94 | 68 | 974 | 15.5981 | 60.0765 | 44.55 | 26.84 | 0 | 1.92
2001-05-28 23:00 | 18.3 | 64.94 | 12.8 | 55.04 | 70 | 974 | 14.8576 | 58.7436 | 42.44 | 25.93 | 0.06 | 0
37040 | 17.8 | 64.04 | 12.8 | 55.04 | 73 | 973 | 14.7633 | 58.5739 | 42.21 | 25.83 | 0.96 | 0
2001-05-29 01:00 | 16.7 | 62.06 | 12.8 | 55.04 | 78 | 973 | 14.3261 | 57.787 | 41.01 | 25.32 | 2.94 | 0
2001-05-29 02:00 | 16.1 | 60.98 | 12.8 | 55.04 | 81 | 974 | 14.0976 | 57.3756 | 40.36 | 25.04 | 4.02 | 0
2001-05-29 03:00 | 15.6 | 60.08 | 12.2 | 53.96 | 80 | 974 | 13.5188 | 56.3338 | 38.78 | 24.36 | 4.92 | 0
2001-05-29 04:00 | 15 | 59 | 12.2 | 53.96 | 83 | 974 | 13.2718 | 55.8893 | 38.13 | 24.08 | 6 | 0
2001-05-29 05:00 | 14.4 | 57.92 | 11.7 | 53.06 | 84 | 972 | 12.8041 | 55.0474 | 36.95 | 23.57 | 7.08 | 0
2001-05-29 06:00 | 15 | 59 | 11.7 | 53.06 | 81 | 972 | 13.0598 | 55.5077 | 37.61 | 23.86 | 6 | 0
2001-05-29 07:00 | 15.6 | 60.08 | 11.1 | 51.98 | 75 | 975 | 12.9746 | 55.3544 | 37.3 | 23.72 | 4.92 | 0
2001-05-29 08:00 | 16.1 | 60.98 | 11.1 | 51.98 | 72 | 975 | 13.098 | 55.5765 | 37.61 | 23.86 | 4.02 | 0
2001-05-29 09:00 | 16.7 | 62.06 | 12.2 | 53.96 | 75 | 976 | 13.9894 | 57.1809 | 39.99 | 24.88 | 2.94 | 0
2001-05-29 10:00 | 16.7 | 62.06 | 13.3 | 55.94 | 80 | 974 | 14.5513 | 58.1924 | 41.61 | 25.58 | 2.94 | 0
2001-05-29 11:00 | 17.2 | 62.96 | 13.9 | 57.02 | 81 | 973 | 15.1331 | 59.2395 | 43.29 | 26.3 | 2.04 | 0
2001-05-29 12:00 | 17.8 | 64.04 | 13.9 | 57.02 | 78 | 970 | 15.3486 | 59.6275 | 43.99 | 26.6 | 0.96 | 0
2001-05-29 13:00 | 18.3 | 64.94 | 13.9 | 57.02 | 76 | 973 | 15.5803 | 60.0445 | 44.56 | 26.84 | 0.06 | 0
2001-05-29 14:00 | 18.9 | 66.02 | 15 | 59 | 78 | 974 | 16.3778 | 61.4801 | 46.89 | 27.85 | 0 | 1.02
2001-05-29 15:00 | 18.9 | 66.02 | 14.4 | 57.92 | 75 | 972 | 16.013 | 60.8234 | 45.86 | 27.4 | 0 | 1.02
2001-05-29 16:00 | 18.9 | 66.02 | 14.4 | 57.92 | 75 | 972 | 16.013 | 60.8234 | 45.86 | 27.4 | 0 | 1.02
2001-05-29 17:00 | 17 | 62.6 | 16 | 60.8 | 94 | 972 | 16.3671 | 61.4608 | 46.98 | 27.88 | 2.4 | 0
2001-05-29 18:00 | 17.8 | 64.04 | 15 | 59 | 84 | 970 | 16.0392 | 60.8705 | 46.03 | 27.47 | 0.96 | 0
2001-05-29 19:00 | 16.7 | 62.06 | 15 | 59 | 90 | 971 | 15.6453 | 60.1615 | 44.86 | 26.97 | 2.94 | 0
2001-05-29 20:00 | 17.2 | 62.96 | 15 | 59 | 87 | 971 | 15.8016 | 60.4429 | 45.3 | 27.16 | 2.04 | 0
2001-05-29 21:00 | 17.2 | 62.96 | 15 | 59 | 87 | 971 | 15.8016 | 60.4429 | 45.3 | 27.16 | 2.04 | 0
2001-05-29 22:00 | 17.2 | 62.96 | 15 | 59 | 87 | 972 | 15.8021 | 60.4438 | 45.28 | 27.15 | 2.04 | 0
2001-05-29 23:00 | 17.2 | 62.96 | 13.9 | 57.02 | 81 | 972 | 15.1323 | 59.2381 | 43.31 | 26.31 | 2.04 | 0
37041 | 16.7 | 62.06 | 15 | 59 | 90 | 970 | 15.6449 | 60.1608 | 44.89 | 26.98 | 2.94 | 0
2001-05-30 01:00 | 16.7 | 62.06 | 16.1 | 60.98 | 96 | 970 | 16.2828 | 61.309 | 46.79 | 27.8 | 2.94 | 0
2001-05-30 02:00 | 17.8 | 64.04 | 17.2 | 62.96 | 96 | 969 | 17.3702 | 63.2663 | 50.16 | 29.25 | 0.96 | 0
2001-05-30 03:00 | 17.2 | 62.96 | 16.7 | 62.06 | 97 | 969 | 16.8833 | 62.39 | 48.65 | 28.6 | 2.04 | 0
2001-05-30 04:00 | 16.7 | 62.06 | 16.1 | 60.98 | 96 | 969 | 16.2826 | 61.3088 | 46.82 | 27.82 | 2.94 | 0
2001-05-30 05:00 | 17 | 62.6 | 16 | 60.8 | 94 | 969 | 16.3664 | 61.4595 | 47.07 | 27.92 | 2.4 | 0
2001-05-30 06:00 | 15.6 | 60.08 | 15 | 59 | 96 | 969 | 15.1952 | 59.3513 | 43.63 | 26.44 | 4.92 | 0
2001-05-30 07:00 | 15.6 | 60.08 | 15 | 59 | 96 | 969 | 15.1952 | 59.3513 | 43.63 | 26.44 | 4.92 | 0
2001-05-30 08:00 | 15.6 | 60.08 | 15 | 59 | 96 | 969 | 15.1952 | 59.3513 | 43.63 | 26.44 | 4.92 | 0
2001-05-30 09:00 | 15 | 59 | 14.4 | 57.92 | 96 | 969 | 14.602 | 58.2837 | 41.94 | 25.72 | 6 | 0
2001-05-30 10:00 | 15 | 59 | 14.4 | 57.92 | 96 | 969 | 14.602 | 58.2837 | 41.94 | 25.72 | 6 | 0
2001-05-30 11:00 | 15.6 | 60.08 | 15 | 59 | 96 | 969 | 15.1952 | 59.3513 | 43.63 | 26.44 | 4.92 | 0
2001-05-30 12:00 | 14.4 | 57.92 | 13.9 | 57.02 | 97 | 970 | 14.1073 | 57.3932 | 40.54 | 25.11 | 7.08 | 0
2001-05-30 13:00 | 13.9 | 57.02 | 13.3 | 55.94 | 96 | 970 | 13.5148 | 56.3267 | 38.92 | 24.42 | 7.98 | 0
2001-05-30 14:00 | 12.8 | 55.04 | 12.2 | 53.96 | 96 | 970 | 12.4275 | 54.3694 | 36.04 | 23.18 | 9.96 | 0
2001-05-30 15:00 | 12.8 | 55.04 | 11.7 | 53.06 | 93 | 970 | 12.1448 | 53.8607 | 35.31 | 22.87 | 9.96 | 0
2001-05-30 16:00 | 12.2 | 53.96 | 11.7 | 53.06 | 97 | 970 | 11.9262 | 53.4672 | 34.76 | 22.63 | 11.04 | 0
2001-05-30 17:00 | 12 | 53.6 | 12 | 53.6 | 100 | 971 | 12 | 53.6 | 34.93 | 22.7 | 11.4 | 0
2001-05-30 18:00 | 12.2 | 53.96 | 11.7 | 53.06 | 97 | 970 | 11.9262 | 53.4672 | 34.76 | 22.63 | 11.04 | 0
2001-05-30 19:00 | 12.2 | 53.96 | 12.2 | 53.96 | 100 | 971 | 12.2 | 53.96 | 35.44 | 22.92 | 11.04 | 0
2001-05-30 20:00 | 12 | 53.6 | 11 | 51.8 | 94 | 972 | 11.4537 | 52.6167 | 33.52 | 22.1 | 11.4 | 0
2001-05-30 21:00 | 11.7 | 53.06 | 11.1 | 51.98 | 96 | 972 | 11.3404 | 52.4128 | 33.24 | 21.98 | 11.94 | 0
2001-05-30 22:00 | 11.7 | 53.06 | 11.1 | 51.98 | 96 | 973 | 11.3406 | 52.413 | 33.21 | 21.97 | 11.94 | 0
2001-05-30 23:00 | 11.1 | 51.98 | 10.6 | 51.08 | 97 | 973 | 10.836 | 51.5048 | 31.97 | 21.43 | 13.02 | 0
37042 | 11.7 | 53.06 | 11.1 | 51.98 | 96 | 972 | 11.3404 | 52.4128 | 33.24 | 21.98 | 11.94 | 0
2001-05-31 01:00 | 11 | 51.8 | 11 | 51.8 | 100 | 973 | 11 | 51.8 | 32.38 | 21.61 | 13.2 | 0
2001-05-31 02:00 | 11.7 | 53.06 | 9.4 | 48.92 | 86 | 973 | 10.4222 | 50.76 | 30.95 | 20.99 | 11.94 | 0
2001-05-31 03:00 | 11.7 | 53.06 | 10 | 50 | 89 | 972 | 10.7003 | 51.2606 | 31.65 | 21.29 | 11.94 | 0
2001-05-31 04:00 | 11.1 | 51.98 | 10 | 50 | 93 | 972 | 10.48 | 50.864 | 31.13 | 21.07 | 13.02 | 0
2001-05-31 05:00 | 10.6 | 51.08 | 9.4 | 48.92 | 92 | 973 | 9.9024 | 49.8243 | 29.73 | 20.47 | 13.92 | 0
2001-05-31 06:00 | 10 | 50 | 9.4 | 48.92 | 96 | 972 | 9.66 | 49.388 | 29.18 | 20.23 | 15 | 0
2001-05-31 07:00 | 10 | 50 | 9.4 | 48.92 | 96 | 973 | 9.6601 | 49.3882 | 29.16 | 20.22 | 15 | 0
2001-05-31 08:00 | 11.1 | 51.98 | 10.6 | 51.08 | 97 | 973 | 10.836 | 51.5048 | 31.97 | 21.43 | 13.02 | 0
2001-05-31 09:00 | 12.2 | 53.96 | 10.6 | 51.08 | 90 | 973 | 11.2783 | 52.3009 | 33.05 | 21.89 | 11.04 | 0
2001-05-31 10:00 | 13.3 | 55.94 | 11.1 | 51.98 | 87 | 973 | 12.0534 | 53.6961 | 34.99 | 22.73 | 9.06 | 0
2001-05-31 11:00 | 14.4 | 57.92 | 11.1 | 51.98 | 81 | 973 | 12.4955 | 54.4918 | 36.11 | 23.21 | 7.08 | 0
2001-05-31 12:00 | 15.6 | 60.08 | 11.1 | 51.98 | 75 | 972 | 12.9714 | 55.3486 | 37.36 | 23.75 | 4.92 | 0
2001-05-31 13:00 | 15 | 59 | 11.1 | 51.98 | 77 | 973 | 12.6349 | 54.7427 | 36.46 | 23.36 | 6 | 0
2001-05-31 14:00 | 16.7 | 62.06 | 11.1 | 51.98 | 70 | 973 | 13.4104 | 56.1387 | 38.49 | 24.23 | 2.94 | 0
2001-05-31 15:00 | 17.2 | 62.96 | 11.1 | 51.98 | 67 | 972 | 13.5039 | 56.307 | 38.76 | 24.35 | 2.04 | 0
2001-05-31 16:00 | 18.9 | 66.02 | 11.1 | 51.98 | 61 | 972 | 14.2532 | 57.6557 | 40.78 | 25.22 | 0 | 1.02
2001-05-31 17:00 | 17.8 | 64.04 | 11.1 | 51.98 | 65 | 972 | 13.7942 | 56.8296 | 39.53 | 24.68 | 0.96 | 0
2001-05-31 18:00 | 17.8 | 64.04 | 11.1 | 51.98 | 65 | 969 | 13.7894 | 56.8209 | 39.6 | 24.71 | 0.96 | 0
2001-05-31 19:00 | 17.2 | 62.96 | 11.7 | 53.06 | 70 | 972 | 13.8609 | 56.9495 | 39.73 | 24.77 | 2.04 | 0
2001-05-31 20:00 | 15 | 59 | 10.6 | 51.08 | 75 | 971 | 12.4174 | 54.3514 | 35.94 | 23.14 | 6 | 0
2001-05-31 21:00 | 13.3 | 55.94 | 11.1 | 51.98 | 87 | 971 | 12.0523 | 53.6942 | 35.04 | 22.75 | 9.06 | 0
2001-05-31 22:00 | 14 | 57.2 | 11.9 | 53.42 | 93 | 972 | 13.321 | 55.9777 | 38.34 | 24.17 | 7.8 | 0
2001-05-31 23:00 | 14.7 | 58.46 | 12.7 | 54.86 | 93 | 971 | 14.0065 | 57.2116 | 40.22 | 24.98 | 6.54 | 0
37043 | 15.4 | 59.72 | 13.5 | 56.3 | 97 | 970 | 15.0988 | 59.1778 | 43.32 | 26.31 | 5.28 | 0
1991-06-01 01:00 | 16.2 | 61.16 | 14.3 | 57.74 | 88 | 964 | 14.9438 | 58.8988 | 43.03 | 26.19 | 3.84 | 0
1991-06-01 02:00 | 16.9 | 62.42 | 15.1 | 59.18 | 88 | 966 | 15.62 | 60.1159 | 44.93 | 27 | 2.58 | 0
1991-06-01 03:00 | 17.6 | 63.68 | 15.9 | 60.62 | 87 | 967 | 16.1842 | 61.1315 | 46.57 | 27.71 | 1.32 | 0
1991-06-01 04:00 | 18.3 | 64.94 | 16.7 | 62.06 | 90 | 966 | 17.1967 | 62.9541 | 49.7 | 29.05 | 0.06 | 0
1991-06-01 05:00 | 17.8 | 64.04 | 16.7 | 62.06 | 93 | 967 | 17.0427 | 62.6769 | 49.2 | 28.84 | 0.96 | 0
1991-06-01 06:00 | 18.3 | 64.94 | 17.2 | 62.96 | 93 | 968 | 17.533 | 63.5594 | 50.7 | 29.48 | 0.06 | 0
1991-06-01 07:00 | 20 | 68 | 17.8 | 64.04 | 87 | 967 | 18.4926 | 65.2866 | 53.8 | 30.82 | 0 | 3
1991-06-01 08:00 | 23.3 | 73.94 | 19.4 | 66.92 | 79 | 968 | 20.613 | 69.1034 | 60.99 | 33.91 | 0 | 8.94
1991-06-01 09:00 | 24.4 | 75.92 | 21.1 | 69.98 | 82 | 968 | 22.0562 | 71.7011 | 66.32 | 36.2 | 0 | 10.92
1991-06-01 10:00 | 26.1 | 78.98 | 22.8 | 73.04 | 82 | 968 | 23.6676 | 74.6017 | 72.65 | 38.92 | 0 | 13.98
1991-06-01 11:00 | 27.8 | 82.04 | 22.8 | 73.04 | 74 | 969 | 24.0774 | 75.3393 | 74.22 | 39.6 | 0 | 17.04
1991-06-01 12:00 | 25.6 | 78.08 | 22.8 | 73.04 | 85 | 967 | 23.6098 | 74.4977 | 72.49 | 38.85 | 0 | 13.08
1991-06-01 13:00 | 29.4 | 84.92 | 23.9 | 75.02 | 72 | 967 | 25.2308 | 77.4155 | 79.21 | 41.74 | 0 | 19.92
1991-06-01 14:00 | 22.2 | 71.96 | 17.8 | 64.04 | 76 | 967 | 19.1853 | 66.5336 | 56.06 | 31.79 | 0 | 6.96
1991-06-01 15:00 | 18.3 | 64.94 | 17.8 | 64.04 | 97 | 970 | 17.9742 | 64.3535 | 52.05 | 30.06 | 0.06 | 0
1991-06-01 16:00 | 18.9 | 66.02 | 18.3 | 64.94 | 96 | 970 | 18.4579 | 65.2242 | 53.61 | 30.73 | 0 | 1.02
1991-06-01 17:00 | 18.9 | 66.02 | 17.8 | 64.04 | 93 | 969 | 18.1213 | 64.6183 | 52.54 | 30.27 | 0 | 1.02
1991-06-01 18:00 | 18.9 | 66.02 | 18.3 | 64.94 | 96 | 969 | 18.4578 | 65.224 | 53.65 | 30.75 | 0 | 1.02
1991-06-01 19:00 | 18.9 | 66.02 | 17.8 | 64.04 | 93 | 967 | 18.1207 | 64.6173 | 52.61 | 30.3 | 0 | 1.02
1991-06-01 20:00 | 18.3 | 64.94 | 17.8 | 64.04 | 97 | 967 | 17.9738 | 64.3529 | 52.15 | 30.11 | 0.06 | 0
1991-06-01 21:00 | 18.3 | 64.94 | 17.8 | 64.04 | 97 | 966 | 17.9737 | 64.3527 | 52.19 | 30.12 | 0.06 | 0
1991-06-01 22:00 | 18.3 | 64.94 | 17.2 | 62.96 | 93 | 966 | 17.5324 | 63.5584 | 50.77 | 29.51 | 0.06 | 0
1991-06-01 23:00 | 17.8 | 64.04 | 17.2 | 62.96 | 96 | 969 | 17.3702 | 63.2663 | 50.16 | 29.25 | 0.96 | 0
33391 | 18.3 | 64.94 | 17.2 | 62.96 | 93 | 969 | 17.5333 | 63.5599 | 50.66 | 29.47 | 0.06 | 0
1991-06-02 01:00 | 17.2 | 62.96 | 16.7 | 62.06 | 97 | 968 | 16.8832 | 62.3898 | 48.69 | 28.62 | 2.04 | 0
1991-06-02 02:00 | 16.7 | 62.06 | 16.1 | 60.98 | 96 | 969 | 16.2826 | 61.3088 | 46.82 | 27.82 | 2.94 | 0
1991-06-02 03:00 | 15.6 | 60.08 | 15.6 | 60.08 | 100 | 968 | 15.6 | 60.08 | 44.84 | 26.97 | 4.92 | 0
1991-06-02 04:00 | 15.6 | 60.08 | 15 | 59 | 96 | 968 | 15.195 | 59.351 | 43.66 | 26.46 | 4.92 | 0
1991-06-02 05:00 | 14.4 | 57.92 | 14.4 | 57.92 | 100 | 968 | 14.4 | 57.92 | 41.41 | 25.49 | 7.08 | 0
1991-06-02 06:00 | 15 | 59 | 11.1 | 51.98 | 77 | 969 | 12.6309 | 54.7357 | 36.55 | 23.4 | 6 | 0
1991-06-02 07:00 | 17.8 | 64.04 | 17.2 | 62.96 | 96 | 970 | 17.3703 | 63.2666 | 50.13 | 29.24 | 0.96 | 0
1991-06-02 08:00 | 18.9 | 66.02 | 17.8 | 64.04 | 93 | 970 | 18.1215 | 64.6188 | 52.51 | 30.26 | 0 | 1.02
1991-06-02 09:00 | 20.6 | 69.08 | 17.8 | 64.04 | 84 | 969 | 18.7052 | 65.6694 | 54.41 | 31.08 | 0 | 4.08
1991-06-02 10:00 | 22.8 | 73.04 | 17.8 | 64.04 | 73 | 969 | 19.3353 | 66.8035 | 56.47 | 31.96 | 0 | 8.04
1991-06-02 11:00 | 24.4 | 75.92 | 18.9 | 66.02 | 71 | 969 | 20.5147 | 68.9265 | 60.55 | 33.72 | 0 | 10.92
1991-06-02 12:00 | 26.1 | 78.98 | 19.4 | 66.92 | 67 | 969 | 21.4528 | 70.615 | 63.92 | 35.17 | 0 | 13.98
1991-06-02 13:00 | 27.8 | 82.04 | 20 | 68 | 63 | 969 | 22.3261 | 72.1869 | 67.18 | 36.57 | 0 | 17.04
1991-06-02 14:00 | 28.3 | 82.94 | 20.6 | 69.08 | 63 | 969 | 22.7668 | 72.9802 | 68.88 | 37.3 | 0 | 17.94
1991-06-02 15:00 | 28.3 | 82.94 | 20 | 68 | 61 | 969 | 22.4312 | 72.3762 | 67.57 | 36.73 | 0 | 17.94
1991-06-02 16:00 | 30.6 | 87.08 | 19.4 | 66.92 | 51 | 968 | 22.5923 | 72.6662 | 68.15 | 36.99 | 0 | 22.08
1991-06-02 17:00 | 30.6 | 87.08 | 20 | 68 | 53 | 968 | 22.9726 | 73.3507 | 69.65 | 37.63 | 0 | 22.08
1991-06-02 18:00 | 28.3 | 82.94 | 20.6 | 69.08 | 63 | 968 | 22.7652 | 72.9773 | 68.92 | 37.32 | 0 | 17.94
1991-06-02 19:00 | 27.2 | 80.96 | 19.4 | 66.92 | 62 | 968 | 21.6331 | 70.9395 | 64.6 | 35.46 | 0 | 15.96
1991-06-02 20:00 | 25 | 77 | 20 | 68 | 74 | 968 | 21.4957 | 70.6922 | 64.17 | 35.27 | 0 | 12
1991-06-02 21:00 | 25 | 77 | 21.1 | 69.98 | 79 | 968 | 22.207 | 71.9726 | 66.88 | 36.44 | 0 | 12
1991-06-02 22:00 | 24.4 | 75.92 | 21.1 | 69.98 | 82 | 968 | 22.0562 | 71.7011 | 66.32 | 36.2 | 0 | 10.92
1991-06-02 23:00 | 23.3 | 73.94 | 21.1 | 69.98 | 87 | 969 | 21.6697 | 71.0055 | 64.84 | 35.56 | 0 | 8.94
33392 | 22.2 | 71.96 | 20.6 | 69.08 | 91 | 969 | 21.11 | 69.9979 | 62.8 | 34.68 | 0 | 6.96
1991-06-03 01:00 | 21.7 | 71.06 | 20 | 68 | 90 | 969 | 20.5002 | 68.9004 | 60.59 | 33.74 | 0 | 6.06
1991-06-03 02:00 | 22.2 | 71.96 | 20 | 68 | 87 | 968 | 20.6102 | 69.0984 | 61.02 | 33.92 | 0 | 6.96
1991-06-03 03:00 | 22.2 | 71.96 | 20 | 68 | 87 | 968 | 20.6102 | 69.0984 | 61.02 | 33.92 | 0 | 6.96
1991-06-03 04:00 | 21.1 | 69.98 | 20 | 68 | 93 | 968 | 20.2774 | 68.4993 | 59.86 | 33.42 | 0 | 4.98
1991-06-03 05:00 | 21.1 | 69.98 | 19.4 | 66.92 | 90 | 968 | 19.9169 | 67.8505 | 58.58 | 32.87 | 0 | 4.98
1991-06-03 06:00 | 21.1 | 69.98 | 19.4 | 66.92 | 90 | 968 | 19.9169 | 67.8505 | 58.58 | 32.87 | 0 | 4.98
1991-06-03 07:00 | 22.2 | 71.96 | 18.9 | 66.02 | 82 | 968 | 19.9724 | 67.9503 | 58.74 | 32.94 | 0 | 6.96
1991-06-03 08:00 | 23.3 | 73.94 | 17.2 | 62.96 | 69 | 968 | 19.2308 | 66.6154 | 56.13 | 31.82 | 0 | 8.94
1991-06-03 09:00 | 25 | 77 | 17.8 | 64.04 | 64 | 968 | 20.0127 | 68.0229 | 58.78 | 32.96 | 0 | 12
1991-06-03 10:00 | 26.7 | 80.06 | 17.8 | 64.04 | 58 | 968 | 20.5418 | 68.9752 | 60.61 | 33.74 | 0 | 15.06
1991-06-03 11:00 | 30 | 86 | 18.3 | 64.94 | 50 | 968 | 21.9047 | 71.4285 | 65.52 | 35.86 | 0 | 21
1991-06-03 12:00 | 29.4 | 84.92 | 18.9 | 66.02 | 53 | 968 | 21.965 | 71.537 | 65.78 | 35.96 | 0 | 19.92
1991-06-03 13:00 | 30 | 86 | 17.8 | 64.04 | 48 | 968 | 21.5219 | 70.7394 | 64.08 | 35.24 | 0 | 21
1991-06-03 14:00 | 31.1 | 87.98 | 17.8 | 64.04 | 45 | 967 | 21.8147 | 71.2665 | 65.19 | 35.71 | 0 | 22.98
1991-06-03 15:00 | 31.7 | 89.06 | 17.8 | 64.04 | 44 | 966 | 22.0856 | 71.754 | 66.24 | 36.16 | 0 | 24.06
1991-06-03 16:00 | 31.7 | 89.06 | 17.2 | 62.96 | 42 | 965 | 21.6633 | 70.994 | 64.68 | 35.49 | 0 | 24.06
1991-06-03 17:00 | 31.7 | 89.06 | 17.2 | 62.96 | 42 | 965 | 21.6633 | 70.994 | 64.68 | 35.49 | 0 | 24.06
1991-06-03 18:00 | 31.1 | 87.98 | 18.3 | 64.94 | 47 | 965 | 22.2125 | 71.9825 | 66.8 | 36.41 | 0 | 22.98
1991-06-03 19:00 | 29.4 | 84.92 | 18.3 | 64.94 | 51 | 965 | 21.589 | 70.8602 | 64.49 | 35.41 | 0 | 19.92
1991-06-03 20:00 | 27.8 | 82.04 | 18.9 | 66.02 | 58 | 965 | 21.4819 | 70.6674 | 64.15 | 35.26 | 0 | 17.04
1991-06-03 21:00 | 26.1 | 78.98 | 19.4 | 66.92 | 67 | 966 | 21.4486 | 70.6074 | 64.04 | 35.22 | 0 | 13.98
1991-06-03 22:00 | 26.1 | 78.98 | 19.4 | 66.92 | 67 | 966 | 21.4486 | 70.6074 | 64.04 | 35.22 | 0 | 13.98
1991-06-03 23:00 | 24.4 | 75.92 | 19.4 | 66.92 | 74 | 966 | 20.9411 | 69.694 | 62.23 | 34.44 | 0 | 10.92
33393 | 23.3 | 73.94 | 20 | 68 | 82 | 966 | 21.0126 | 69.8228 | 62.53 | 34.57 | 0 | 8.94
1991-06-04 01:00 | 23.3 | 73.94 | 20.6 | 69.08 | 85 | 966 | 21.4079 | 70.5343 | 64 | 35.2 | 0 | 8.94
1991-06-04 02:00 | 22.2 | 71.96 | 20.6 | 69.08 | 91 | 966 | 21.109 | 69.9961 | 62.93 | 34.74 | 0 | 6.96
1991-06-04 03:00 | 22.2 | 71.96 | 20 | 68 | 87 | 966 | 20.6092 | 69.0966 | 61.1 | 33.95 | 0 | 6.96
1991-06-04 04:00 | 21.1 | 69.98 | 19.4 | 66.92 | 90 | 966 | 19.9162 | 67.8491 | 58.66 | 32.91 | 0 | 4.98
1991-06-04 05:00 | 20.6 | 69.08 | 19.4 | 66.92 | 93 | 967 | 19.787 | 67.6166 | 58.19 | 32.7 | 0 | 4.08
1991-06-04 06:00 | 20 | 68 | 18.9 | 66.02 | 93 | 967 | 19.1989 | 66.5579 | 56.18 | 31.84 | 0 | 3
1991-06-04 07:00 | 21.1 | 69.98 | 18.3 | 64.94 | 84 | 967 | 19.1804 | 66.5247 | 56.08 | 31.79 | 0 | 4.98
1991-06-04 08:00 | 22.8 | 73.04 | 18.3 | 64.94 | 76 | 968 | 19.7424 | 67.5362 | 57.91 | 32.58 | 0 | 8.04
1991-06-04 09:00 | 25 | 77 | 19.4 | 66.92 | 71 | 968 | 21.0595 | 69.907 | 62.55 | 34.58 | 0 | 12
1991-06-04 10:00 | 27.2 | 80.96 | 19.4 | 66.92 | 62 | 968 | 21.6331 | 70.9395 | 64.6 | 35.46 | 0 | 15.96
1991-06-04 11:00 | 29.4 | 84.92 | 19.4 | 66.92 | 55 | 968 | 22.3288 | 72.1918 | 67.17 | 36.57 | 0 | 19.92
1991-06-04 12:00 | 31.7 | 89.06 | 18.9 | 66.02 | 47 | 968 | 22.7073 | 72.8732 | 68.56 | 37.16 | 0 | 24.06
1991-06-04 13:00 | 31.7 | 89.06 | 17.2 | 62.96 | 42 | 968 | 21.6724 | 71.0102 | 64.58 | 35.45 | 0 | 24.06
1991-06-04 14:00 | 32.8 | 91.04 | 17.2 | 62.96 | 39 | 968 | 21.8763 | 71.3774 | 65.31 | 35.76 | 0 | 26.04
1991-06-04 15:00 | 32.8 | 91.04 | 17.2 | 62.96 | 39 | 968 | 21.8763 | 71.3774 | 65.31 | 35.76 | 0 | 26.04
1991-06-04 16:00 | 32.8 | 91.04 | 16.1 | 60.98 | 37 | 967 | 21.4233 | 70.562 | 63.65 | 35.05 | 0 | 26.04
1991-06-04 17:00 | 32.2 | 89.96 | 16.7 | 62.06 | 40 | 967 | 21.6304 | 70.9348 | 64.45 | 35.39 | 0 | 24.96
1991-06-04 18:00 | 31.1 | 87.98 | 17.2 | 62.96 | 43 | 967 | 21.4055 | 70.5299 | 63.65 | 35.05 | 0 | 22.98
1991-06-04 19:00 | 30 | 86 | 16.7 | 62.06 | 45 | 968 | 20.9371 | 69.6867 | 61.92 | 34.31 | 0 | 21
1991-06-04 20:00 | 27.2 | 80.96 | 18.3 | 64.94 | 58 | 969 | 20.9735 | 69.7523 | 62.11 | 34.39 | 0 | 15.96
1991-06-04 21:00 | 25 | 77 | 21.7 | 71.06 | 82 | 970 | 22.6261 | 72.7271 | 68.41 | 37.1 | 0 | 12
1991-06-04 22:00 | 22.2 | 71.96 | 18.3 | 64.94 | 79 | 972 | 19.5856 | 67.2542 | 57.23 | 32.29 | 0 | 6.96
1991-06-04 23:00 | 19.4 | 66.92 | 17.8 | 64.04 | 90 | 973 | 18.2676 | 64.8817 | 52.86 | 30.41 | 0 | 1.92
33394 | 17.8 | 64.04 | 17.8 | 64.04 | 100 | 973 | 17.8 | 64.04 | 51.39 | 29.78 | 0.96 | 0
1991-06-05 01:00 | 18.3 | 64.94 | 17.8 | 64.04 | 97 | 973 | 17.9745 | 64.3541 | 51.94 | 30.02 | 0.06 | 0
1991-06-05 02:00 | 18.3 | 64.94 | 17.2 | 62.96 | 93 | 973 | 17.5343 | 63.5618 | 50.53 | 29.41 | 0.06 | 0
1991-06-05 03:00 | 17.8 | 64.04 | 17.2 | 62.96 | 96 | 973 | 17.3708 | 63.2674 | 50.03 | 29.19 | 0.96 | 0
1991-06-05 04:00 | 18.3 | 64.94 | 17.8 | 64.04 | 97 | 972 | 17.9744 | 64.3539 | 51.97 | 30.03 | 0.06 | 0
1991-06-05 05:00 | 18.9 | 66.02 | 16.7 | 62.06 | 87 | 973 | 17.4375 | 63.3875 | 50.2 | 29.27 | 0 | 1.02
1991-06-05 06:00 | 18.9 | 66.02 | 16.1 | 60.98 | 84 | 973 | 17.0885 | 62.7593 | 49.11 | 28.8 | 0 | 1.02
1991-06-05 07:00 | 18.9 | 66.02 | 14.4 | 57.92 | 75 | 974 | 16.0151 | 60.8272 | 45.8 | 27.38 | 0 | 1.02
1991-06-05 08:00 | 20 | 68 | 14.4 | 57.92 | 70 | 975 | 16.3956 | 61.512 | 46.88 | 27.84 | 0 | 3
1991-06-05 09:00 | 21.1 | 69.98 | 15 | 59 | 68 | 975 | 17.1239 | 62.823 | 49.09 | 28.79 | 0 | 4.98
1991-06-05 10:00 | 22.2 | 71.96 | 15.6 | 60.08 | 66 | 975 | 17.8333 | 64.0999 | 51.29 | 29.74 | 0 | 6.96
1991-06-05 11:00 | 23.3 | 73.94 | 15.6 | 60.08 | 62 | 976 | 18.2327 | 64.8188 | 52.51 | 30.26 | 0 | 8.94
1991-06-05 12:00 | 23.9 | 75.02 | 16.7 | 62.06 | 64 | 976 | 19.0543 | 66.2977 | 55.21 | 31.42 | 0 | 10.02
1991-06-05 13:00 | 24.4 | 75.92 | 17.2 | 62.96 | 64 | 976 | 19.4956 | 67.0921 | 56.69 | 32.06 | 0 | 10.92
1991-06-05 14:00 | 23.3 | 73.94 | 18.3 | 64.94 | 74 | 976 | 19.9395 | 67.8911 | 58.26 | 32.73 | 0 | 8.94
1991-06-05 15:00 | 21.1 | 69.98 | 17.8 | 64.04 | 81 | 976 | 18.8114 | 65.8606 | 54.49 | 31.11 | 0 | 4.98
1991-06-05 16:00 | 18.3 | 64.94 | 18.3 | 64.94 | 100 | 977 | 18.3 | 64.94 | 52.85 | 30.41 | 0.06 | 0
1991-06-05 17:00 | 20.6 | 69.08 | 19.4 | 66.92 | 93 | 976 | 19.7893 | 67.6208 | 57.83 | 32.55 | 0 | 4.08
1991-06-05 18:00 | 21.7 | 71.06 | 19.4 | 66.92 | 87 | 976 | 20.1329 | 68.2393 | 59 | 33.05 | 0 | 6.06
1991-06-05 19:00 | 21.1 | 69.98 | 18.3 | 64.94 | 84 | 976 | 19.1861 | 66.5349 | 55.75 | 31.65 | 0 | 4.98
1991-06-05 20:00 | 20.6 | 69.08 | 18.3 | 64.94 | 87 | 976 | 19.0744 | 66.3339 | 55.39 | 31.5 | 0 | 4.08
1991-06-05 21:00 | 20 | 68 | 17.8 | 64.04 | 87 | 976 | 18.4971 | 65.2949 | 53.48 | 30.68 | 0 | 3
1991-06-05 22:00 | 19.4 | 66.92 | 17.8 | 64.04 | 90 | 977 | 18.2692 | 64.8845 | 52.72 | 30.35 | 0 | 1.92
1991-06-05 23:00 | 20 | 68 | 16.7 | 62.06 | 81 | 978 | 17.7758 | 63.9964 | 51.07 | 29.64 | 0 | 3
33395 | 20 | 68 | 16.1 | 60.98 | 78 | 979 | 17.4082 | 63.3347 | 49.87 | 29.13 | 0 | 3
1991-06-06 01:00 | 20 | 68 | 15.6 | 60.08 | 76 | 979 | 17.1598 | 62.8876 | 49.1 | 28.79 | 0 | 3
1991-06-06 02:00 | 19.4 | 66.92 | 14.4 | 57.92 | 73 | 979 | 16.2339 | 61.221 | 46.28 | 27.58 | 0 | 1.92
1991-06-06 03:00 | 18.9 | 66.02 | 14.4 | 57.92 | 75 | 980 | 16.0215 | 60.8387 | 45.63 | 27.3 | 0 | 1.02
1991-06-06 04:00 | 18.9 | 66.02 | 13.9 | 57.02 | 73 | 980 | 15.7776 | 60.3997 | 44.91 | 26.99 | 0 | 1.02
1991-06-06 05:00 | 18.3 | 64.94 | 13.3 | 55.94 | 73 | 980 | 15.2288 | 59.4118 | 43.33 | 26.31 | 0.06 | 0
1991-06-06 06:00 | 18.3 | 64.94 | 12.8 | 55.04 | 70 | 980 | 14.8655 | 58.7578 | 42.29 | 25.87 | 0.06 | 0
1991-06-06 07:00 | 18.3 | 64.94 | 12.8 | 55.04 | 70 | 980 | 14.8655 | 58.7578 | 42.29 | 25.87 | 0.06 | 0
1991-06-06 08:00 | 20.6 | 69.08 | 13.3 | 55.94 | 63 | 980 | 16.016 | 60.8289 | 45.57 | 27.28 | 0 | 4.08
1991-06-06 09:00 | 22.2 | 71.96 | 14.4 | 57.92 | 61 | 981 | 17.1376 | 62.8476 | 48.9 | 28.71 | 0 | 6.96
1991-06-06 10:00 | 23.9 | 75.02 | 14.4 | 57.92 | 55 | 981 | 17.7022 | 63.8639 | 50.61 | 29.45 | 0 | 10.02
1991-06-06 11:00 | 25 | 77 | 14.4 | 57.92 | 52 | 981 | 18.1473 | 64.6651 | 52 | 30.04 | 0 | 12
1991-06-06 12:00 | 26.1 | 78.98 | 14.4 | 57.92 | 48 | 981 | 18.3816 | 65.0868 | 52.73 | 30.35 | 0 | 13.98
1991-06-06 13:00 | 26.1 | 78.98 | 14.4 | 57.92 | 48 | 980 | 18.379 | 65.0821 | 52.75 | 30.37 | 0 | 13.98
1991-06-06 14:00 | 26.7 | 80.06 | 13.3 | 55.94 | 44 | 980 | 18.1559 | 64.6807 | 52.01 | 30.05 | 0 | 15.06
1991-06-06 15:00 | 27.2 | 80.96 | 12.8 | 55.04 | 41 | 980 | 17.9985 | 64.3973 | 51.49 | 29.82 | 0 | 15.96
1991-06-06 16:00 | 26.7 | 80.06 | 12.8 | 55.04 | 42 | 979 | 17.7904 | 64.0228 | 50.88 | 29.56 | 0 | 15.06
1991-06-06 17:00 | 26.7 | 80.06 | 11.7 | 53.06 | 39 | 979 | 17.2373 | 63.0271 | 49.14 | 28.81 | 0 | 15.06
1991-06-06 18:00 | 25.6 | 78.08 | 11.7 | 53.06 | 42 | 979 | 16.9309 | 62.4757 | 48.22 | 28.42 | 0 | 13.08
1991-06-06 19:00 | 24.4 | 75.92 | 11.7 | 53.06 | 45 | 978 | 16.4964 | 61.6936 | 46.97 | 27.88 | 0 | 10.92
1991-06-06 20:00 | 22.2 | 71.96 | 12.2 | 53.96 | 53 | 978 | 15.9639 | 60.7351 | 45.43 | 27.22 | 0 | 6.96
1991-06-06 21:00 | 21.1 | 69.98 | 12.2 | 53.96 | 57 | 979 | 15.6186 | 60.1135 | 44.42 | 26.78 | 0 | 4.98
1991-06-06 22:00 | 20 | 68 | 11.7 | 53.06 | 59 | 980 | 14.9546 | 58.9183 | 42.5 | 25.96 | 0 | 3
1991-06-06 23:00 | 18.3 | 64.94 | 12.2 | 53.96 | 68 | 980 | 14.6206 | 58.3171 | 41.6 | 25.57 | 0.06 | 0
33396 | 17.8 | 64.04 | 11.7 | 53.06 | 67 | 980 | 14.0512 | 57.2921 | 40.02 | 24.89 | 0.96 | 0
1991-06-07 01:00 | 17.2 | 62.96 | 12.2 | 53.96 | 72 | 980 | 14.1061 | 57.391 | 40.19 | 24.96 | 2.04 | 0
1991-06-07 02:00 | 17.2 | 62.96 | 11.7 | 53.06 | 70 | 980 | 13.8714 | 56.9686 | 39.55 | 24.69 | 2.04 | 0
1991-06-07 03:00 | 16.1 | 60.98 | 12.2 | 53.96 | 78 | 980 | 13.7735 | 56.7922 | 39.3 | 24.58 | 4.02 | 0
1991-06-07 04:00 | 15 | 59 | 12.2 | 53.96 | 83 | 980 | 13.276 | 55.8968 | 37.99 | 24.02 | 6 | 0
1991-06-07 05:00 | 15 | 59 | 11.7 | 53.06 | 81 | 980 | 13.0661 | 55.519 | 37.43 | 23.78 | 6 | 0
1991-06-07 06:00 | 16.1 | 60.98 | 12.2 | 53.96 | 78 | 981 | 13.7744 | 56.7939 | 39.28 | 24.57 | 4.02 | 0
1991-06-07 07:00 | 18.3 | 64.94 | 12.8 | 55.04 | 70 | 981 | 14.8668 | 58.7602 | 42.26 | 25.86 | 0.06 | 0
1991-06-07 08:00 | 20.6 | 69.08 | 12.8 | 55.04 | 61 | 981 | 15.7467 | 60.344 | 44.74 | 26.92 | 0 | 4.08
1991-06-07 09:00 | 22.8 | 73.04 | 13.3 | 55.94 | 55 | 981 | 16.7735 | 62.1924 | 47.76 | 28.22 | 0 | 8.04
1991-06-07 10:00 | 24.4 | 75.92 | 13.9 | 57.02 | 52 | 980 | 17.6463 | 63.7633 | 50.46 | 29.38 | 0 | 10.92
1991-06-07 11:00 | 24.4 | 75.92 | 12.8 | 55.04 | 48 | 980 | 16.9984 | 62.5971 | 48.43 | 28.51 | 0 | 10.92
1991-06-07 12:00 | 25.6 | 78.08 | 13.3 | 55.94 | 47 | 980 | 17.8024 | 64.0443 | 50.91 | 29.58 | 0 | 13.08
1991-06-07 13:00 | 26.1 | 78.98 | 12.8 | 55.04 | 44 | 979 | 17.6777 | 63.8199 | 50.54 | 29.41 | 0 | 13.98
1991-06-07 14:00 | 26.1 | 78.98 | 12.8 | 55.04 | 44 | 978 | 17.6748 | 63.8147 | 50.56 | 29.42 | 0 | 13.98
1991-06-07 15:00 | 26.7 | 80.06 | 12.8 | 55.04 | 42 | 977 | 17.7843 | 64.0117 | 50.93 | 29.58 | 0 | 15.06
1991-06-07 16:00 | 27.2 | 80.96 | 11.7 | 53.06 | 38 | 977 | 17.4231 | 63.3615 | 49.77 | 29.08 | 0 | 15.96
1991-06-07 17:00 | 26.7 | 80.06 | 12.8 | 55.04 | 42 | 976 | 17.7812 | 64.0061 | 50.95 | 29.59 | 0 | 15.06
1991-06-07 18:00 | 26.1 | 78.98 | 12.2 | 53.96 | 42 | 976 | 17.3123 | 63.1622 | 49.49 | 28.96 | 0 | 13.98
1991-06-07 19:00 | 24.4 | 75.92 | 12.2 | 53.96 | 46 | 976 | 16.6574 | 61.9834 | 47.52 | 28.12 | 0 | 10.92
1991-06-07 20:00 | 23.3 | 73.94 | 11.7 | 53.06 | 48 | 976 | 16.095 | 60.9711 | 45.85 | 27.4 | 0 | 8.94
1991-06-07 21:00 | 22.8 | 73.04 | 11.7 | 53.06 | 50 | 976 | 16.0003 | 60.8005 | 45.59 | 27.28 | 0 | 8.04
1991-06-07 22:00 | 22.2 | 71.96 | 12.8 | 55.04 | 55 | 977 | 16.2585 | 61.2653 | 46.34 | 27.61 | 0 | 6.96
1991-06-07 23:00 | 22.2 | 71.96 | 11.7 | 53.06 | 51 | 976 | 15.6591 | 60.1863 | 44.59 | 26.86 | 0 | 6.96
33397 | 21.7 | 71.06 | 11.7 | 53.06 | 53 | 976 | 15.5419 | 59.9755 | 44.27 | 26.72 | 0 | 6.06
1991-06-08 01:00 | 21.1 | 69.98 | 11.7 | 53.06 | 55 | 976 | 15.3282 | 59.5908 | 43.66 | 26.46 | 0 | 4.98
1991-06-08 02:00 | 20.6 | 69.08 | 11.7 | 53.06 | 57 | 975 | 15.1842 | 59.3316 | 43.29 | 26.3 | 0 | 4.08
1991-06-08 03:00 | 20 | 68 | 12.2 | 53.96 | 61 | 975 | 15.2144 | 59.386 | 43.39 | 26.34 | 0 | 3
1991-06-08 04:00 | 20 | 68 | 13.3 | 55.94 | 65 | 975 | 15.7456 | 60.3421 | 44.94 | 27.01 | 0 | 3
1991-06-08 05:00 | 20 | 68 | 13.3 | 55.94 | 65 | 975 | 15.7456 | 60.3421 | 44.94 | 27.01 | 0 | 3
1991-06-08 06:00 | 19.4 | 66.92 | 14.4 | 57.92 | 73 | 975 | 16.2293 | 61.2127 | 46.4 | 27.63 | 0 | 1.92
1991-06-08 07:00 | 19.4 | 66.92 | 15.6 | 60.08 | 79 | 976 | 16.9673 | 62.5412 | 48.62 | 28.59 | 0 | 1.92
1991-06-08 08:00 | 19.4 | 66.92 | 16.7 | 62.06 | 84 | 976 | 17.5666 | 63.6199 | 50.49 | 29.39 | 0 | 1.92
1991-06-08 09:00 | 20 | 68 | 17.2 | 62.96 | 84 | 975 | 18.1375 | 64.6474 | 52.34 | 30.19 | 0 | 3
1991-06-08 10:00 | 21.7 | 71.06 | 18.3 | 64.94 | 81 | 975 | 19.3766 | 66.8779 | 56.41 | 31.94 | 0 | 6.06
1991-06-08 11:00 | 23.3 | 73.94 | 18.9 | 66.02 | 76 | 975 | 20.2127 | 68.3828 | 59.26 | 33.16 | 0 | 8.94
1991-06-08 12:00 | 23.9 | 75.02 | 18.9 | 66.02 | 74 | 975 | 20.4905 | 68.8829 | 60.23 | 33.58 | 0 | 10.02
1991-06-08 13:00 | 25.6 | 78.08 | 19.4 | 66.92 | 69 | 974 | 21.3142 | 70.3655 | 63.2 | 34.86 | 0 | 13.08
1991-06-08 14:00 | 26.7 | 80.06 | 18.9 | 66.02 | 62 | 974 | 21.2049 | 70.1688 | 62.76 | 34.67 | 0 | 15.06
1991-06-08 15:00 | 25.6 | 78.08 | 18.3 | 64.94 | 64 | 974 | 20.5524 | 68.9942 | 60.43 | 33.67 | 0 | 13.08
1991-06-08 16:00 | 26.7 | 80.06 | 18.3 | 64.94 | 60 | 974 | 20.8811 | 69.586 | 61.58 | 34.16 | 0 | 15.06
1991-06-08 17:00 | 25.6 | 78.08 | 18.3 | 64.94 | 64 | 974 | 20.5524 | 68.9942 | 60.43 | 33.67 | 0 | 13.08
1991-06-08 18:00 | 24.4 | 75.92 | 18.9 | 66.02 | 71 | 974 | 20.5208 | 68.9374 | 60.36 | 33.64 | 0 | 10.92
1991-06-08 19:00 | 23.3 | 73.94 | 18.3 | 64.94 | 74 | 974 | 19.9373 | 67.8872 | 58.34 | 32.77 | 0 | 8.94
1991-06-08 20:00 | 22.2 | 71.96 | 18.3 | 64.94 | 79 | 974 | 19.5873 | 67.2572 | 57.16 | 32.26 | 0 | 6.96
1991-06-08 21:00 | 21.1 | 69.98 | 17.8 | 64.04 | 81 | 974 | 18.8099 | 65.8579 | 54.56 | 31.14 | 0 | 4.98
1991-06-08 22:00 | 20 | 68 | 17.2 | 62.96 | 84 | 975 | 18.1375 | 64.6474 | 52.34 | 30.19 | 0 | 3
1991-06-08 23:00 | 19.4 | 66.92 | 16.7 | 62.06 | 84 | 975 | 17.566 | 63.6188 | 50.53 | 29.41 | 0 | 1.92
33398 | 18.9 | 66.02 | 16.1 | 60.98 | 84 | 975 | 17.0898 | 62.7617 | 49.04 | 28.77 | 0 | 1.02
1991-06-09 01:00 | 17.8 | 64.04 | 16.1 | 60.98 | 90 | 975 | 16.7148 | 62.0866 | 47.92 | 28.29 | 0.96 | 0
1991-06-09 02:00 | 17.8 | 64.04 | 16.7 | 62.06 | 93 | 975 | 17.0449 | 62.6808 | 48.94 | 28.73 | 0.96 | 0
1991-06-09 03:00 | 17.2 | 62.96 | 16.7 | 62.06 | 97 | 975 | 16.884 | 62.3912 | 48.46 | 28.52 | 2.04 | 0
1991-06-09 04:00 | 17.8 | 64.04 | 16.7 | 62.06 | 93 | 975 | 17.0449 | 62.6808 | 48.94 | 28.73 | 0.96 | 0
1991-06-09 05:00 | 19.4 | 66.92 | 17.2 | 62.96 | 87 | 975 | 17.9195 | 64.255 | 51.66 | 29.89 | 0 | 1.92
1991-06-09 06:00 | 19.4 | 66.92 | 17.2 | 62.96 | 87 | 975 | 17.9195 | 64.255 | 51.66 | 29.89 | 0 | 1.92
1991-06-09 07:00 | 20 | 68 | 17.8 | 64.04 | 87 | 976 | 18.4971 | 65.2949 | 53.48 | 30.68 | 0 | 3
1991-06-09 08:00 | 20 | 68 | 17.8 | 64.04 | 87 | 976 | 18.4971 | 65.2949 | 53.48 | 30.68 | 0 | 3
1991-06-09 09:00 | 20.6 | 69.08 | 17.2 | 62.96 | 81 | 976 | 18.3399 | 65.0119 | 52.95 | 30.45 | 0 | 4.08
1991-06-09 10:00 | 21.1 | 69.98 | 16.7 | 62.06 | 76 | 976 | 18.1753 | 64.7155 | 52.39 | 30.21 | 0 | 4.98
1991-06-09 11:00 | 22.2 | 71.96 | 17.2 | 62.96 | 73 | 976 | 18.7936 | 65.8284 | 54.39 | 31.07 | 0 | 6.96
1991-06-09 12:00 | 23.3 | 73.94 | 18.3 | 64.94 | 74 | 976 | 19.9395 | 67.8911 | 58.26 | 32.73 | 0 | 8.94
1991-06-09 13:00 | 26.1 | 78.98 | 18.9 | 66.02 | 65 | 975 | 21.1519 | 70.0734 | 62.54 | 34.57 | 0 | 13.98
1991-06-09 14:00 | 27.2 | 80.96 | 18.9 | 66.02 | 61 | 974 | 21.4796 | 70.6633 | 63.76 | 35.1 | 0 | 15.96
1991-06-09 15:00 | 26.7 | 80.06 | 18.9 | 66.02 | 62 | 975 | 21.2065 | 70.1718 | 62.72 | 34.65 | 0 | 15.06
1991-06-09 16:00 | 27.2 | 80.96 | 18.9 | 66.02 | 61 | 974 | 21.4796 | 70.6633 | 63.76 | 35.1 | 0 | 15.96
1991-06-09 17:00 | 27.2 | 80.96 | 18.3 | 64.94 | 58 | 973 | 20.9812 | 69.7661 | 61.96 | 34.33 | 0 | 15.96
1991-06-09 18:00 | 26.1 | 78.98 | 18.3 | 64.94 | 62 | 973 | 20.6776 | 69.2196 | 60.9 | 33.87 | 0 | 13.98
1991-06-09 19:00 | 25 | 77 | 17.8 | 64.04 | 64 | 973 | 20.0207 | 68.0373 | 58.61 | 32.88 | 0 | 12
1991-06-09 20:00 | 23.3 | 73.94 | 17.8 | 64.04 | 71 | 973 | 19.5192 | 67.1345 | 56.93 | 32.16 | 0 | 8.94
1991-06-09 21:00 | 22.8 | 73.04 | 17.8 | 64.04 | 73 | 973 | 19.3398 | 66.8116 | 56.33 | 31.9 | 0 | 8.04
1991-06-09 22:00 | 22.2 | 71.96 | 17.2 | 62.96 | 73 | 975 | 18.7924 | 65.8264 | 54.43 | 31.09 | 0 | 6.96
1991-06-09 23:00 | 21.7 | 71.06 | 17.2 | 62.96 | 76 | 975 | 18.73 | 65.7141 | 54.24 | 31 | 0 | 6.06
33399 | 21.1 | 69.98 | 17.2 | 62.96 | 78 | 974 | 18.4297 | 65.1735 | 53.3 | 30.6 | 0 | 4.98
1991-06-10 01:00 | 21.7 | 71.06 | 17.2 | 62.96 | 76 | 974 | 18.729 | 65.7123 | 54.27 | 31.02 | 0 | 6.06
1991-06-10 02:00 | 21.7 | 71.06 | 16.7 | 62.06 | 73 | 973 | 18.3322 | 64.998 | 53 | 30.47 | 0 | 6.06
1991-06-10 03:00 | 20 | 68 | 17.8 | 64.04 | 87 | 974 | 18.4961 | 65.293 | 53.55 | 30.71 | 0 | 3
1991-06-10 04:00 | 20 | 68 | 18.3 | 64.94 | 90 | 974 | 18.8507 | 65.9313 | 54.73 | 31.22 | 0 | 3
1991-06-10 05:00 | 18.9 | 66.02 | 18.3 | 64.94 | 96 | 973 | 18.4584 | 65.225 | 53.5 | 30.69 | 0 | 1.02
1991-06-10 06:00 | 18.9 | 66.02 | 18.3 | 64.94 | 96 | 973 | 18.4584 | 65.225 | 53.5 | 30.69 | 0 | 1.02
1991-06-10 07:00 | 20 | 68 | 19.4 | 66.92 | 96 | 973 | 19.546 | 67.1829 | 57.13 | 32.25 | 0 | 3
1991-06-10 08:00 | 20.6 | 69.08 | 18.9 | 66.02 | 90 | 974 | 19.4335 | 66.9803 | 56.68 | 32.06 | 0 | 4.08
1991-06-10 09:00 | 19.4 | 66.92 | 18.3 | 64.94 | 93 | 975 | 18.6129 | 65.5032 | 53.92 | 30.87 | 0 | 1.92
1991-06-10 10:00 | 21.1 | 69.98 | 18.3 | 64.94 | 84 | 975 | 19.1854 | 66.5338 | 55.78 | 31.67 | 0 | 4.98
1991-06-10 11:00 | 21.7 | 71.06 | 18.3 | 64.94 | 81 | 975 | 19.3766 | 66.8779 | 56.41 | 31.94 | 0 | 6.06
1991-06-10 12:00 | 23.3 | 73.94 | 18.9 | 66.02 | 76 | 974 | 20.2117 | 68.3811 | 59.3 | 33.18 | 0 | 8.94
1991-06-10 13:00 | 25.6 | 78.08 | 18.9 | 66.02 | 67 | 974 | 21.0121 | 69.8217 | 62.09 | 34.38 | 0 | 13.08
1991-06-10 14:00 | 26.1 | 78.98 | 17.8 | 64.04 | 60 | 974 | 20.3604 | 68.6488 | 59.73 | 33.36 | 0 | 13.98
1991-06-10 15:00 | 26.7 | 80.06 | 17.2 | 62.96 | 56 | 974 | 20.2214 | 68.3986 | 59.21 | 33.14 | 0 | 15.06
1991-06-10 16:00 | 26.7 | 80.06 | 17.2 | 62.96 | 56 | 973 | 20.2194 | 68.3949 | 59.25 | 33.16 | 0 | 15.06
1991-06-10 17:00 | 27.2 | 80.96 | 18.3 | 64.94 | 58 | 973 | 20.9812 | 69.7661 | 61.96 | 34.33 | 0 | 15.96
1991-06-10 18:00 | 26.7 | 80.06 | 17.8 | 64.04 | 58 | 973 | 20.5514 | 68.9925 | 60.43 | 33.67 | 0 | 15.06
1991-06-10 19:00 | 25 | 77 | 17.8 | 64.04 | 64 | 972 | 20.0191 | 68.0344 | 58.64 | 32.9 | 0 | 12
1991-06-10 20:00 | 23.3 | 73.94 | 17.2 | 62.96 | 69 | 973 | 19.2375 | 66.6274 | 55.96 | 31.75 | 0 | 8.94
1991-06-10 21:00 | 22.2 | 71.96 | 17.8 | 64.04 | 76 | 973 | 19.1913 | 66.5443 | 55.84 | 31.69 | 0 | 6.96
1991-06-10 22:00 | 21.7 | 71.06 | 17.2 | 62.96 | 76 | 973 | 18.728 | 65.7105 | 54.3 | 31.03 | 0 | 6.06
1991-06-10 23:00 | 20.6 | 69.08 | 17.2 | 62.96 | 81 | 974 | 18.3384 | 65.0091 | 53.02 | 30.48 | 0 | 4.08
33400 | 18.3 | 64.94 | 17.2 | 62.96 | 93 | 973 | 17.5343 | 63.5618 | 50.53 | 29.41 | 0.06 | 0
1991-06-11 01:00 | 17.8 | 64.04 | 16.7 | 62.06 | 93 | 973 | 17.0444 | 62.6798 | 49 | 28.75 | 0.96 | 0
1991-06-11 02:00 | 17.2 | 62.96 | 16.7 | 62.06 | 97 | 972 | 16.8837 | 62.3906 | 48.55 | 28.56 | 2.04 | 0
1991-06-11 03:00 | 16.7 | 62.06 | 16.1 | 60.98 | 96 | 972 | 16.2831 | 61.3096 | 46.73 | 27.78 | 2.94 | 0
1991-06-11 04:00 | 16.1 | 60.98 | 15.6 | 60.08 | 97 | 972 | 15.793 | 60.4274 | 45.28 | 27.15 | 4.02 | 0
1991-06-11 05:00 | 15.6 | 60.08 | 15.6 | 60.08 | 100 | 972 | 15.6 | 60.08 | 44.72 | 26.91 | 4.92 | 0
1991-06-11 06:00 | 17.2 | 62.96 | 16.7 | 62.06 | 97 | 972 | 16.8837 | 62.3906 | 48.55 | 28.56 | 2.04 | 0
1991-06-11 07:00 | 20 | 68 | 17.8 | 64.04 | 87 | 973 | 18.4956 | 65.2921 | 53.59 | 30.72 | 0 | 3
1991-06-11 08:00 | 23.3 | 73.94 | 18.3 | 64.94 | 74 | 973 | 19.9363 | 67.8853 | 58.37 | 32.78 | 0 | 8.94
1991-06-11 09:00 | 26.7 | 80.06 | 20 | 68 | 67 | 973 | 21.996 | 71.5927 | 65.77 | 35.96 | 0 | 15.06
1991-06-11 10:00 | 28.9 | 84.02 | 18.9 | 66.02 | 55 | 972 | 21.913 | 71.4435 | 65.41 | 35.81 | 0 | 19.02
1991-06-11 11:00 | 29.4 | 84.92 | 17.8 | 64.04 | 50 | 972 | 21.4193 | 70.5548 | 63.54 | 35 | 0 | 19.92
1991-06-11 12:00 | 29.4 | 84.92 | 15.6 | 60.08 | 43 | 972 | 20.0783 | 68.141 | 58.7 | 32.92 | 0 | 19.92
1991-06-11 13:00 | 27.8 | 82.04 | 16.1 | 60.98 | 49 | 971 | 19.9186 | 67.8535 | 58.23 | 32.72 | 0 | 17.04
1991-06-11 14:00 | 31.1 | 87.98 | 17.2 | 62.96 | 43 | 971 | 21.4172 | 70.551 | 63.51 | 34.99 | 0 | 22.98
1991-06-11 15:00 | 30 | 86 | 15.6 | 60.08 | 42 | 970 | 20.345 | 68.6211 | 59.7 | 33.35 | 0 | 21
1991-06-11 16:00 | 31.1 | 87.98 | 16.7 | 62.06 | 42 | 970 | 21.2075 | 70.1735 | 62.78 | 34.68 | 0 | 22.98
1991-06-11 17:00 | 31.1 | 87.98 | 15.6 | 60.08 | 39 | 969 | 20.5739 | 69.033 | 60.52 | 33.71 | 0 | 22.98
1991-06-11 18:00 | 30 | 86 | 15.6 | 60.08 | 42 | 969 | 20.342 | 68.6156 | 59.73 | 33.37 | 0 | 21
1991-06-11 19:00 | 27.8 | 82.04 | 16.1 | 60.98 | 49 | 969 | 19.9135 | 67.8444 | 58.3 | 32.75 | 0 | 17.04
1991-06-11 20:00 | 25.6 | 78.08 | 16.1 | 60.98 | 56 | 969 | 19.2758 | 66.6964 | 56.17 | 31.84 | 0 | 13.08
1991-06-11 21:00 | 24.4 | 75.92 | 17.2 | 62.96 | 64 | 969 | 19.4845 | 67.072 | 56.93 | 32.16 | 0 | 10.92
1991-06-11 22:00 | 23.3 | 73.94 | 16.7 | 62.06 | 66 | 970 | 18.8048 | 65.8486 | 54.62 | 31.17 | 0 | 8.94
1991-06-11 23:00 | 20.6 | 69.08 | 17.2 | 62.96 | 81 | 970 | 18.3353 | 65.0036 | 53.15 | 30.54 | 0 | 4.08
33401 | 20 | 68 | 17.8 | 64.04 | 87 | 970 | 18.4941 | 65.2894 | 53.69 | 30.77 | 0 | 3
1991-06-12 01:00 | 19.4 | 66.92 | 17.8 | 64.04 | 90 | 969 | 18.2661 | 64.8789 | 53 | 30.47 | 0 | 1.92
1991-06-12 02:00 | 20 | 68 | 18.3 | 64.94 | 90 | 969 | 18.8488 | 65.9279 | 54.91 | 31.29 | 0 | 3
1991-06-12 03:00 | 19.4 | 66.92 | 18.3 | 64.94 | 93 | 969 | 18.6113 | 65.5003 | 54.14 | 30.96 | 0 | 1.92
1991-06-12 04:00 | 18.9 | 66.02 | 17.8 | 64.04 | 93 | 969 | 18.1213 | 64.6183 | 52.54 | 30.27 | 0 | 1.02
1991-06-12 05:00 | 18.3 | 64.94 | 17.8 | 64.04 | 97 | 969 | 17.974 | 64.3533 | 52.08 | 30.08 | 0.06 | 0
1991-06-12 06:00 | 19.4 | 66.92 | 18.3 | 64.94 | 93 | 969 | 18.6113 | 65.5003 | 54.14 | 30.96 | 0 | 1.92
1991-06-12 07:00 | 22.2 | 71.96 | 19.4 | 66.92 | 84 | 970 | 20.2306 | 68.4151 | 59.57 | 33.3 | 0 | 6.96
1991-06-12 08:00 | 25 | 77 | 20 | 68 | 74 | 970 | 21.4978 | 70.696 | 64.09 | 35.24 | 0 | 12
1991-06-12 09:00 | 28.3 | 82.94 | 21.1 | 69.98 | 65 | 970 | 23.0995 | 73.5791 | 70.15 | 37.85 | 0 | 17.94
1991-06-12 10:00 | 29.4 | 84.92 | 21.1 | 69.98 | 61 | 970 | 23.3942 | 74.1095 | 71.29 | 38.34 | 0 | 19.92
1991-06-12 11:00 | 31.1 | 87.98 | 21.1 | 69.98 | 55 | 969 | 23.7743 | 74.7937 | 72.83 | 39 | 0 | 22.98
1991-06-12 12:00 | 31.7 | 89.06 | 19.4 | 66.92 | 48 | 969 | 22.912 | 73.2416 | 69.32 | 37.49 | 0 | 24.06
1991-06-12 13:00 | 32.2 | 89.96 | 18.9 | 66.02 | 45 | 969 | 22.7018 | 72.8633 | 68.47 | 37.12 | 0 | 24.96
1991-06-12 14:00 | 32.2 | 89.96 | 18.9 | 66.02 | 45 | 968 | 22.6991 | 72.8584 | 68.51 | 37.14 | 0 | 24.96
1991-06-12 15:00 | 32.8 | 91.04 | 17.8 | 64.04 | 41 | 967 | 22.3152 | 72.1674 | 67.04 | 36.51 | 0 | 26.04
1991-06-12 16:00 | 32.2 | 89.96 | 19.4 | 66.92 | 47 | 967 | 23.1108 | 73.5995 | 70.19 | 37.86 | 0 | 24.96
1991-06-12 17:00 | 30 | 86 | 18.9 | 66.02 | 51 | 967 | 22.0917 | 71.7651 | 66.28 | 36.18 | 0 | 21
1991-06-12 18:00 | 28.9 | 84.02 | 18.9 | 66.02 | 55 | 967 | 21.9026 | 71.4247 | 65.6 | 35.89 | 0 | 19.02
1991-06-12 19:00 | 27.8 | 82.04 | 18.9 | 66.02 | 58 | 968 | 21.4876 | 70.6778 | 64.03 | 35.22 | 0 | 17.04
1991-06-12 20:00 | 26.7 | 80.06 | 18.9 | 66.02 | 62 | 968 | 21.1948 | 70.1506 | 62.99 | 34.77 | 0 | 15.06
1991-06-12 21:00 | 26.7 | 80.06 | 18.9 | 66.02 | 62 | 967 | 21.1931 | 70.1476 | 63.02 | 34.78 | 0 | 15.06
1991-06-12 22:00 | 25.6 | 78.08 | 18.9 | 66.02 | 67 | 968 | 21.0036 | 69.8064 | 62.32 | 34.48 | 0 | 13.08
1991-06-12 23:00 | 24.4 | 75.92 | 18.9 | 66.02 | 71 | 969 | 20.5147 | 68.9265 | 60.55 | 33.72 | 0 | 10.92
33402 | 24.4 | 75.92 | 19.4 | 66.92 | 74 | 969 | 20.9443 | 69.6997 | 62.11 | 34.39 | 0 | 10.92
1991-06-13 01:00 | 24.4 | 75.92 | 19.4 | 66.92 | 74 | 968 | 20.9432 | 69.6978 | 62.15 | 34.4 | 0 | 10.92
1991-06-13 02:00 | 23.9 | 75.02 | 20 | 68 | 79 | 968 | 21.1755 | 70.1158 | 63.02 | 34.78 | 0 | 10.02
1991-06-13 03:00 | 23.9 | 75.02 | 20 | 68 | 79 | 968 | 21.1755 | 70.1158 | 63.02 | 34.78 | 0 | 10.02
1991-06-13 04:00 | 23.3 | 73.94 | 20 | 68 | 82 | 967 | 21.0133 | 69.824 | 62.49 | 34.55 | 0 | 8.94
1991-06-13 05:00 | 22.8 | 73.04 | 20 | 68 | 84 | 967 | 20.8007 | 69.4413 | 61.73 | 34.22 | 0 | 8.04
1991-06-13 06:00 | 23.9 | 75.02 | 17.8 | 64.04 | 69 | 967 | 19.7706 | 67.5871 | 58.02 | 32.63 | 0 | 10.02
1991-06-13 07:00 | 23.9 | 75.02 | 21.1 | 69.98 | 84 | 967 | 21.8497 | 71.3294 | 65.59 | 35.89 | 0 | 10.02
1991-06-13 08:00 | 25.6 | 78.08 | 21.7 | 71.06 | 79 | 968 | 22.7699 | 72.9858 | 69.05 | 37.37 | 0 | 13.08
1991-06-13 09:00 | 25.6 | 78.08 | 20.6 | 69.08 | 74 | 968 | 22.0483 | 71.6869 | 66.24 | 36.16 | 0 | 13.08
1991-06-13 10:00 | 25.6 | 78.08 | 18.9 | 66.02 | 67 | 969 | 21.005 | 69.809 | 62.28 | 34.46 | 0 | 13.08
1991-06-13 11:00 | 25.6 | 78.08 | 18.3 | 64.94 | 64 | 968 | 20.5429 | 68.9772 | 60.65 | 33.76 | 0 | 13.08
1991-06-13 12:00 | 25.6 | 78.08 | 18.9 | 66.02 | 67 | 968 | 21.0036 | 69.8064 | 62.32 | 34.48 | 0 | 13.08
1991-06-13 13:00 | 29.4 | 84.92 | 17.8 | 64.04 | 50 | 967 | 21.4072 | 70.533 | 63.72 | 35.08 | 0 | 19.92
1991-06-13 14:00 | 30.6 | 87.08 | 17.8 | 64.04 | 46 | 966 | 21.6113 | 70.9004 | 64.48 | 35.41 | 0 | 22.08
1991-06-13 15:00 | 30.6 | 87.08 | 17.8 | 64.04 | 46 | 965 | 21.6086 | 70.8955 | 64.52 | 35.42 | 0 | 22.08
1991-06-13 16:00 | 31.1 | 87.98 | 19.4 | 66.92 | 50 | 965 | 22.806 | 73.0508 | 69.12 | 37.4 | 0 | 22.98
1991-06-13 17:00 | 30 | 86 | 19.4 | 66.92 | 53 | 964 | 22.4598 | 72.4277 | 67.85 | 36.86 | 0 | 21
1991-06-13 18:00 | 30.6 | 87.08 | 18.3 | 64.94 | 48 | 963 | 21.9986 | 71.5975 | 66.09 | 36.1 | 0 | 22.08
1991-06-13 19:00 | 28.9 | 84.02 | 18.3 | 64.94 | 53 | 963 | 21.5344 | 70.7619 | 64.4 | 35.37 | 0 | 19.02
1991-06-13 20:00 | 27.8 | 82.04 | 18.9 | 66.02 | 58 | 963 | 21.4781 | 70.6605 | 64.23 | 35.3 | 0 | 17.04
1991-06-13 21:00 | 27.8 | 82.04 | 20 | 68 | 63 | 963 | 22.3164 | 72.1695 | 67.43 | 36.68 | 0 | 17.04
1991-06-13 22:00 | 26.7 | 80.06 | 20 | 68 | 67 | 962 | 21.9806 | 71.565 | 66.22 | 36.16 | 0 | 15.06
1991-06-13 23:00 | 21.7 | 71.06 | 19.4 | 66.92 | 87 | 963 | 20.1264 | 68.2276 | 59.51 | 33.27 | 0 | 6.06
33403 | 20.6 | 69.08 | 18.3 | 64.94 | 87 | 963 | 19.0678 | 66.3221 | 55.87 | 31.7 | 0 | 4.08
1991-06-14 01:00 | 21.1 | 69.98 | 18.3 | 64.94 | 84 | 964 | 19.1785 | 66.5213 | 56.19 | 31.84 | 0 | 4.98
1991-06-14 02:00 | 20.6 | 69.08 | 16.7 | 62.06 | 78 | 963 | 17.9533 | 64.3159 | 52.16 | 30.11 | 0 | 4.08
1991-06-14 03:00 | 20 | 68 | 17.2 | 62.96 | 84 | 963 | 18.1298 | 64.6336 | 52.75 | 30.37 | 0 | 3
1991-06-14 04:00 | 20 | 68 | 17.2 | 62.96 | 84 | 963 | 18.1298 | 64.6336 | 52.75 | 30.37 | 0 | 3
1991-06-14 05:00 | 20.6 | 69.08 | 17.8 | 64.04 | 84 | 963 | 18.7014 | 65.6626 | 54.63 | 31.17 | 0 | 4.08
1991-06-14 06:00 | 20.6 | 69.08 | 18.3 | 64.94 | 87 | 963 | 19.0678 | 66.3221 | 55.87 | 31.7 | 0 | 4.08
1991-06-14 07:00 | 21.7 | 71.06 | 18.9 | 66.02 | 84 | 963 | 19.7496 | 67.5494 | 58.18 | 32.7 | 0 | 6.06
1991-06-14 08:00 | 24.4 | 75.92 | 20.6 | 69.08 | 79 | 964 | 21.641 | 70.9537 | 64.92 | 35.6 | 0 | 10.92
1991-06-14 09:00 | 28.3 | 82.94 | 23.3 | 73.94 | 74 | 963 | 24.5326 | 76.1586 | 76.46 | 40.56 | 0 | 17.94
1991-06-14 10:00 | 30 | 86 | 22.8 | 73.04 | 65 | 963 | 24.6026 | 76.2847 | 76.68 | 40.65 | 0 | 21
1991-06-14 11:00 | 31.1 | 87.98 | 21.7 | 71.06 | 57 | 963 | 24.1367 | 75.446 | 74.66 | 39.78 | 0 | 22.98
1991-06-14 12:00 | 32.2 | 89.96 | 22.2 | 71.96 | 56 | 963 | 24.8906 | 76.803 | 77.83 | 41.15 | 0 | 24.96
1991-06-14 13:00 | 33.3 | 91.94 | 20.6 | 69.08 | 47 | 962 | 23.9924 | 75.1862 | 74.01 | 39.51 | 0 | 26.94
1991-06-14 14:00 | 35 | 95 | 18.9 | 66.02 | 39 | 961 | 23.5477 | 74.3859 | 72.15 | 38.71 | 0 | 30
1991-06-14 15:00 | 35.6 | 96.08 | 17.2 | 62.96 | 34 | 961 | 22.7808 | 73.0054 | 69.04 | 37.37 | 0 | 31.08
1991-06-14 16:00 | 36.1 | 96.98 | 15.6 | 60.08 | 30 | 960 | 22.1055 | 71.7899 | 66.43 | 36.25 | 0 | 31.98
1991-06-14 17:00 | 35 | 95 | 17.2 | 62.96 | 35 | 959 | 22.5762 | 72.6372 | 68.36 | 37.07 | 0 | 30
1991-06-14 18:00 | 33.9 | 93.02 | 16.7 | 62.06 | 36 | 959 | 21.9934 | 71.5881 | 66.14 | 36.12 | 0 | 28.02
1991-06-14 19:00 | 30 | 86 | 18.3 | 64.94 | 50 | 959 | 21.8829 | 71.3893 | 65.86 | 36 | 0 | 21
1991-06-14 20:00 | 26.7 | 80.06 | 16.7 | 62.06 | 54 | 960 | 19.8546 | 67.7383 | 58.5 | 32.84 | 0 | 15.06
1991-06-14 21:00 | 25.6 | 78.08 | 16.1 | 60.98 | 56 | 960 | 19.257 | 66.6627 | 56.46 | 31.96 | 0 | 13.08
1991-06-14 22:00 | 25.6 | 78.08 | 18.9 | 66.02 | 67 | 961 | 20.9936 | 69.7886 | 62.6 | 34.6 | 0 | 13.08
1991-06-14 23:00 | 26.1 | 78.98 | 18.3 | 64.94 | 62 | 961 | 20.6572 | 69.183 | 61.35 | 34.06 | 0 | 13.98
33404 | 27.8 | 82.04 | 12.8 | 55.04 | 40 | 962 | 18.2153 | 64.7876 | 52.82 | 30.4 | 0 | 17.04
1991-06-15 01:00 | 23.3 | 73.94 | 15.6 | 60.08 | 62 | 963 | 18.2102 | 64.7783 | 52.91 | 30.43 | 0 | 8.94
1991-06-15 02:00 | 23.3 | 73.94 | 16.1 | 60.98 | 64 | 962 | 18.5022 | 65.3039 | 53.91 | 30.86 | 0 | 8.94
1991-06-15 03:00 | 23.3 | 73.94 | 15.6 | 60.08 | 62 | 963 | 18.2102 | 64.7783 | 52.91 | 30.43 | 0 | 8.94
1991-06-15 04:00 | 21.1 | 69.98 | 17.2 | 62.96 | 78 | 963 | 18.4198 | 65.1556 | 53.67 | 30.76 | 0 | 4.98
1991-06-15 05:00 | 21.1 | 69.98 | 17.8 | 64.04 | 81 | 964 | 18.8023 | 65.8441 | 54.91 | 31.29 | 0 | 4.98
1991-06-15 06:00 | 20.6 | 69.08 | 18.3 | 64.94 | 87 | 965 | 19.0688 | 66.3239 | 55.79 | 31.67 | 0 | 4.08
1991-06-15 07:00 | 21.1 | 69.98 | 20 | 68 | 93 | 967 | 20.2771 | 68.4989 | 59.9 | 33.44 | 0 | 4.98
1991-06-15 08:00 | 22.8 | 73.04 | 18.9 | 66.02 | 79 | 967 | 20.1436 | 68.2585 | 59.37 | 33.21 | 0 | 8.04
1991-06-15 09:00 | 25 | 77 | 18.9 | 66.02 | 69 | 968 | 20.7646 | 69.3763 | 61.47 | 34.11 | 0 | 12
1991-06-15 10:00 | 26.7 | 80.06 | 19.4 | 66.92 | 64 | 969 | 21.5169 | 70.7304 | 64.14 | 35.26 | 0 | 15.06
1991-06-15 11:00 | 25.6 | 78.08 | 18.3 | 64.94 | 64 | 969 | 20.5444 | 68.98 | 60.61 | 33.74 | 0 | 13.08
1991-06-15 12:00 | 26.1 | 78.98 | 18.3 | 64.94 | 62 | 970 | 20.6725 | 69.2105 | 61.01 | 33.92 | 0 | 13.98
1991-06-15 13:00 | 25 | 77 | 17.8 | 64.04 | 64 | 971 | 20.0175 | 68.0315 | 58.68 | 32.91 | 0 | 12
1991-06-15 14:00 | 24.4 | 75.92 | 17.8 | 64.04 | 67 | 971 | 19.9337 | 67.8807 | 58.41 | 32.8 | 0 | 10.92
1991-06-15 15:00 | 26.7 | 80.06 | 17.2 | 62.96 | 56 | 971 | 20.2153 | 68.3875 | 59.32 | 33.19 | 0 | 15.06
1991-06-15 16:00 | 26.1 | 78.98 | 16.7 | 62.06 | 56 | 971 | 19.705 | 67.469 | 57.55 | 32.43 | 0 | 13.98
1991-06-15 17:00 | 26.1 | 78.98 | 14.4 | 57.92 | 48 | 971 | 18.3554 | 65.0397 | 53 | 30.47 | 0 | 13.98
1991-06-15 18:00 | 24.4 | 75.92 | 12.2 | 53.96 | 46 | 971 | 16.6435 | 61.9582 | 47.64 | 28.17 | 0 | 10.92
1991-06-15 19:00 | 22.8 | 73.04 | 12.8 | 55.04 | 53 | 972 | 16.4511 | 61.612 | 47.07 | 27.92 | 0 | 8.04
1991-06-15 20:00 | 19.4 | 66.92 | 13.3 | 55.94 | 68 | 972 | 15.5952 | 60.0714 | 44.6 | 26.86 | 0 | 1.92
1991-06-15 21:00 | 18.9 | 66.02 | 12.2 | 53.96 | 65 | 973 | 14.769 | 58.5843 | 42.2 | 25.83 | 0 | 1.02
1991-06-15 22:00 | 17.8 | 64.04 | 13.3 | 55.94 | 75 | 974 | 15.0011 | 59.002 | 42.86 | 26.11 | 0.96 | 0
1991-06-15 23:00 | 15.6 | 60.08 | 13.3 | 55.94 | 86 | 974 | 14.1595 | 57.4871 | 40.54 | 25.12 | 4.92 | 0
33405 | 15.6 | 60.08 | 13.3 | 55.94 | 86 | 975 | 14.16 | 57.4881 | 40.52 | 25.1 | 4.92 | 0
1991-06-16 01:00 | 13.9 | 57.02 | 12.8 | 55.04 | 93 | 975 | 13.2238 | 55.8029 | 38 | 24.02 | 7.98 | 0
1991-06-16 02:00 | 13.9 | 57.02 | 12.8 | 55.04 | 93 | 975 | 13.2238 | 55.8029 | 38 | 24.02 | 7.98 | 0
1991-06-16 03:00 | 12.8 | 55.04 | 11.7 | 53.06 | 93 | 975 | 12.1462 | 53.8632 | 35.19 | 22.82 | 9.96 | 0
1991-06-16 04:00 | 11.1 | 51.98 | 10.6 | 51.08 | 97 | 975 | 10.8362 | 51.5052 | 31.93 | 21.41 | 13.02 | 0
1991-06-16 05:00 | 10.6 | 51.08 | 10 | 50 | 96 | 976 | 10.2537 | 50.4567 | 30.5 | 20.8 | 13.92 | 0
1991-06-16 06:00 | 13.9 | 57.02 | 11.7 | 53.06 | 87 | 976 | 12.6317 | 54.7371 | 36.41 | 23.34 | 7.98 | 0
1991-06-16 07:00 | 15.6 | 60.08 | 12.2 | 53.96 | 80 | 976 | 13.5204 | 56.3368 | 38.73 | 24.34 | 4.92 | 0
1991-06-16 08:00 | 20.6 | 69.08 | 13.3 | 55.94 | 63 | 976 | 16.0093 | 60.8167 | 45.67 | 27.32 | 0 | 4.08
1991-06-16 09:00 | 23.3 | 73.94 | 11.1 | 51.98 | 46 | 976 | 15.7756 | 60.396 | 44.91 | 26.99 | 0 | 8.94
1991-06-16 10:00 | 25 | 77 | 10 | 50 | 39 | 976 | 15.9273 | 60.6691 | 45.31 | 27.17 | 0 | 12
1991-06-16 11:00 | 26.1 | 78.98 | 9.4 | 48.92 | 35 | 976 | 16.0259 | 60.8466 | 45.57 | 27.28 | 0 | 13.98
1991-06-16 12:00 | 27.2 | 80.96 | 10 | 50 | 34 | 976 | 16.6458 | 61.9625 | 47.4 | 28.07 | 0 | 15.96
1991-06-16 13:00 | 27.2 | 80.96 | 8.9 | 48.02 | 32 | 975 | 16.2465 | 61.2437 | 46.23 | 27.56 | 0 | 15.96
1991-06-16 14:00 | 27.8 | 82.04 | 10 | 50 | 33 | 974 | 16.8784 | 62.3812 | 48.16 | 28.39 | 0 | 17.04
1991-06-16 15:00 | 28.9 | 84.02 | 10 | 50 | 31 | 974 | 17.2598 | 63.0676 | 49.31 | 28.89 | 0 | 19.02
1991-06-16 16:00 | 28.3 | 82.94 | 8.3 | 46.94 | 28 | 973 | 16.1946 | 61.1503 | 46.11 | 27.51 | 0 | 17.94
1991-06-16 17:00 | 26.1 | 78.98 | 11.7 | 53.06 | 41 | 973 | 17.1227 | 62.8208 | 49 | 28.75 | 0 | 13.98
1991-06-16 18:00 | 26.7 | 80.06 | 10 | 50 | 35 | 972 | 16.4559 | 61.6205 | 46.97 | 27.88 | 0 | 15.06
1991-06-16 19:00 | 25.6 | 78.08 | 9.4 | 48.92 | 36 | 972 | 15.8253 | 60.4856 | 45.11 | 27.08 | 0 | 13.08
1991-06-16 20:00 | 23.3 | 73.94 | 10.6 | 51.08 | 45 | 972 | 15.6029 | 60.0853 | 44.52 | 26.83 | 0 | 8.94
1991-06-16 21:00 | 21.1 | 69.98 | 10.6 | 51.08 | 51 | 972 | 14.7412 | 58.5341 | 42.09 | 25.78 | 0 | 4.98
1991-06-16 22:00 | 18.3 | 64.94 | 11.1 | 51.98 | 63 | 973 | 13.9871 | 57.1767 | 40.03 | 24.89 | 0.06 | 0
1991-06-16 23:00 | 17.2 | 62.96 | 11.1 | 51.98 | 67 | 973 | 13.5054 | 56.3097 | 38.74 | 24.34 | 2.04 | 0
33406 | 16.7 | 62.06 | 11.1 | 51.98 | 70 | 973 | 13.4104 | 56.1387 | 38.49 | 24.23 | 2.94 | 0
1991-06-17 01:00 | 16.1 | 60.98 | 11.7 | 53.06 | 75 | 973 | 13.4333 | 56.1799 | 38.57 | 24.27 | 4.02 | 0
1991-06-17 02:00 | 16.7 | 62.06 | 11.1 | 51.98 | 70 | 973 | 13.4104 | 56.1387 | 38.49 | 24.23 | 2.94 | 0
1991-06-17 03:00 | 15 | 59 | 11.7 | 53.06 | 81 | 972 | 13.0598 | 55.5077 | 37.61 | 23.86 | 6 | 0
1991-06-17 04:00 | 14.4 | 57.92 | 11.7 | 53.06 | 84 | 972 | 12.8041 | 55.0474 | 36.95 | 23.57 | 7.08 | 0
1991-06-17 05:00 | 14.4 | 57.92 | 11.7 | 53.06 | 84 | 972 | 12.8041 | 55.0474 | 36.95 | 23.57 | 7.08 | 0
1991-06-17 06:00 | 16.7 | 62.06 | 13.3 | 55.94 | 80 | 972 | 14.5497 | 58.1894 | 41.66 | 25.6 | 2.94 | 0
1991-06-17 07:00 | 20 | 68 | 14.4 | 57.92 | 70 | 973 | 16.393 | 61.5073 | 46.94 | 27.87 | 0 | 3
1991-06-17 08:00 | 23.9 | 75.02 | 17.2 | 62.96 | 66 | 972 | 19.342 | 66.8156 | 56.34 | 31.91 | 0 | 10.02
1991-06-17 09:00 | 25.6 | 78.08 | 18.9 | 66.02 | 67 | 973 | 21.0106 | 69.8192 | 62.13 | 34.4 | 0 | 13.08
1991-06-17 10:00 | 27.2 | 80.96 | 19.4 | 66.92 | 62 | 973 | 21.6414 | 70.9545 | 64.41 | 35.38 | 0 | 15.96
1991-06-17 11:00 | 28.3 | 82.94 | 18.9 | 66.02 | 57 | 972 | 21.753 | 71.1553 | 64.83 | 35.56 | 0 | 17.94
1991-06-17 12:00 | 28.9 | 84.02 | 17.8 | 64.04 | 51 | 972 | 21.1907 | 70.1433 | 62.71 | 34.65 | 0 | 19.02
1991-06-17 13:00 | 30.6 | 87.08 | 17.2 | 62.96 | 45 | 972 | 21.4283 | 70.5709 | 63.53 | 35 | 0 | 22.08
1991-06-17 14:00 | 31.7 | 89.06 | 16.7 | 62.06 | 41 | 971 | 21.4696 | 70.6454 | 63.68 | 35.07 | 0 | 24.06
1991-06-17 15:00 | 31.1 | 87.98 | 16.1 | 60.98 | 40 | 971 | 20.7922 | 69.4259 | 61.22 | 34.01 | 0 | 22.98
1991-06-17 16:00 | 31.7 | 89.06 | 16.7 | 62.06 | 41 | 970 | 21.4666 | 70.6398 | 63.72 | 35.08 | 0 | 24.06
1991-06-17 17:00 | 31.1 | 87.98 | 16.1 | 60.98 | 40 | 970 | 20.789 | 69.4202 | 61.25 | 34.02 | 0 | 22.98
1991-06-17 18:00 | 30 | 86 | 16.1 | 60.98 | 43 | 969 | 20.5428 | 68.977 | 60.45 | 33.67 | 0 | 21
1991-06-17 19:00 | 28.3 | 82.94 | 15.6 | 60.08 | 46 | 970 | 19.7713 | 67.5883 | 57.74 | 32.51 | 0 | 17.94
1991-06-17 20:00 | 26.7 | 80.06 | 14.4 | 57.92 | 47 | 970 | 18.6638 | 65.5948 | 54.04 | 30.92 | 0 | 15.06
1991-06-17 21:00 | 25.6 | 78.08 | 14.4 | 57.92 | 50 | 971 | 18.2881 | 64.9185 | 52.8 | 30.39 | 0 | 13.08
1991-06-17 22:00 | 23.9 | 75.02 | 15 | 59 | 57 | 971 | 17.9901 | 64.3823 | 51.89 | 29.99 | 0 | 10.02
1991-06-17 23:00 | 21.7 | 71.06 | 15.6 | 60.08 | 68 | 972 | 17.658 | 63.7843 | 50.85 | 29.55 | 0 | 6.06
33407 | 20.6 | 69.08 | 15.6 | 60.08 | 73 | 972 | 17.324 | 63.1832 | 49.83 | 29.11 | 0 | 4.08
1991-06-18 01:00 | 22.8 | 73.04 | 15 | 59 | 61 | 974 | 17.6469 | 63.7644 | 50.71 | 29.49 | 0 | 8.04
1991-06-18 02:00 | 22.8 | 73.04 | 15.6 | 60.08 | 64 | 973 | 18.0788 | 64.5419 | 52.14 | 30.1 | 0 | 8.04
1991-06-18 03:00 | 20.6 | 69.08 | 15.6 | 60.08 | 73 | 971 | 17.3228 | 63.1811 | 49.86 | 29.12 | 0 | 4.08
1991-06-18 04:00 | 19.4 | 66.92 | 16.1 | 60.98 | 81 | 972 | 17.2055 | 62.97 | 49.49 | 28.96 | 0 | 1.92
1991-06-18 05:00 | 18.9 | 66.02 | 16.1 | 60.98 | 84 | 971 | 17.0872 | 62.757 | 49.17 | 28.83 | 0 | 1.02
1991-06-18 06:00 | 20.6 | 69.08 | 17.2 | 62.96 | 81 | 971 | 18.3361 | 65.005 | 53.12 | 30.52 | 0 | 4.08
1991-06-18 07:00 | 22.8 | 73.04 | 16.7 | 62.06 | 68 | 973 | 18.6466 | 65.5638 | 54 | 30.9 | 0 | 8.04
1991-06-18 08:00 | 25 | 77 | 17.2 | 62.96 | 62 | 974 | 19.7162 | 67.4891 | 57.51 | 32.41 | 0 | 12
1991-06-18 09:00 | 27.2 | 80.96 | 16.7 | 62.06 | 53 | 974 | 20.1343 | 68.2417 | 58.89 | 33 | 0 | 15.96
1991-06-18 10:00 | 29.4 | 84.92 | 16.1 | 60.98 | 45 | 974 | 20.4741 | 68.8533 | 60.01 | 33.49 | 0 | 19.92
1991-06-18 11:00 | 32.2 | 89.96 | 15 | 59 | 35 | 974 | 20.5449 | 68.9808 | 60.17 | 33.55 | 0 | 24.96
1991-06-18 12:00 | 31.7 | 89.06 | 17.2 | 62.96 | 42 | 974 | 21.6904 | 71.0427 | 64.37 | 35.36 | 0 | 24.06
1991-06-18 13:00 | 32.8 | 91.04 | 17.2 | 62.96 | 39 | 974 | 21.8958 | 71.4125 | 65.1 | 35.68 | 0 | 26.04
1991-06-18 14:00 | 33.3 | 91.94 | 15.6 | 60.08 | 35 | 974 | 21.3633 | 70.4539 | 63.1 | 34.81 | 0 | 26.94
1991-06-18 15:00 | 32.8 | 91.04 | 16.1 | 60.98 | 37 | 974 | 21.4474 | 70.6053 | 63.43 | 34.95 | 0 | 26.04
1991-06-18 16:00 | 33.3 | 91.94 | 16.1 | 60.98 | 36 | 974 | 21.5956 | 70.872 | 63.96 | 35.18 | 0 | 26.94
1991-06-18 17:00 | 32.8 | 91.04 | 16.1 | 60.98 | 37 | 974 | 21.4474 | 70.6053 | 63.43 | 34.95 | 0 | 26.04
1991-06-18 18:00 | 31.1 | 87.98 | 17.2 | 62.96 | 43 | 974 | 21.426 | 70.5668 | 63.41 | 34.95 | 0 | 22.98
1991-06-18 19:00 | 29.4 | 84.92 | 18.3 | 64.94 | 51 | 973 | 21.6078 | 70.894 | 64.2 | 35.29 | 0 | 19.92
1991-06-18 20:00 | 25.6 | 78.08 | 18.3 | 64.94 | 64 | 974 | 20.5524 | 68.9942 | 60.43 | 33.67 | 0 | 13.08
1991-06-18 21:00 | 24.4 | 75.92 | 18.3 | 64.94 | 69 | 974 | 20.231 | 68.4158 | 59.33 | 33.19 | 0 | 10.92
1991-06-18 22:00 | 23.9 | 75.02 | 18.9 | 66.02 | 74 | 975 | 20.4905 | 68.8829 | 60.23 | 33.58 | 0 | 10.02
1991-06-18 23:00 | 24.4 | 75.92 | 18.9 | 66.02 | 71 | 976 | 20.5232 | 68.9418 | 60.28 | 33.6 | 0 | 10.92
33408 | 22.2 | 71.96 | 18.9 | 66.02 | 82 | 976 | 19.9781 | 67.9606 | 58.44 | 32.81 | 0 | 6.96
1991-06-19 01:00 | 22.8 | 73.04 | 18.9 | 66.02 | 79 | 976 | 20.1512 | 68.2721 | 59.02 | 33.06 | 0 | 8.04
1991-06-19 02:00 | 21.7 | 71.06 | 18.9 | 66.02 | 84 | 976 | 19.7578 | 67.564 | 57.69 | 32.49 | 0 | 6.06
1991-06-19 03:00 | 21.1 | 69.98 | 18.3 | 64.94 | 84 | 976 | 19.1861 | 66.5349 | 55.75 | 31.65 | 0 | 4.98
1991-06-19 04:00 | 21.1 | 69.98 | 18.3 | 64.94 | 84 | 977 | 19.1867 | 66.536 | 55.71 | 31.64 | 0 | 4.98
1991-06-19 05:00 | 20.6 | 69.08 | 17.8 | 64.04 | 84 | 976 | 18.7097 | 65.6774 | 54.17 | 30.97 | 0 | 4.08
1991-06-19 06:00 | 21.7 | 71.06 | 18.9 | 66.02 | 84 | 977 | 19.7584 | 67.5652 | 57.65 | 32.47 | 0 | 6.06
1991-06-19 07:00 | 24.4 | 75.92 | 18.9 | 66.02 | 71 | 977 | 20.5244 | 68.944 | 60.25 | 33.59 | 0 | 10.92
1991-06-19 08:00 | 26.7 | 80.06 | 18.9 | 66.02 | 62 | 977 | 21.2099 | 70.1778 | 62.65 | 34.62 | 0 | 15.06
1991-06-19 09:00 | 29.4 | 84.92 | 18.3 | 64.94 | 51 | 977 | 21.6172 | 70.9109 | 64.05 | 35.22 | 0 | 19.92
1991-06-19 10:00 | 31.1 | 87.98 | 17.8 | 64.04 | 45 | 977 | 21.8424 | 71.3163 | 64.83 | 35.56 | 0 | 22.98
1991-06-19 11:00 | 31.7 | 89.06 | 17.8 | 64.04 | 44 | 976 | 22.1139 | 71.8051 | 65.88 | 36.01 | 0 | 24.06
1991-06-19 12:00 | 32.2 | 89.96 | 17.2 | 62.96 | 41 | 976 | 21.8748 | 71.3747 | 64.96 | 35.61 | 0 | 24.96
1991-06-19 13:00 | 32.8 | 91.04 | 17.2 | 62.96 | 39 | 975 | 21.8991 | 71.4183 | 65.07 | 35.66 | 0 | 26.04
1991-06-19 14:00 | 33.3 | 91.94 | 16.7 | 62.06 | 37 | 975 | 21.8292 | 71.2926 | 64.79 | 35.54 | 0 | 26.94
1991-06-19 15:00 | 32.8 | 91.04 | 15 | 59 | 34 | 975 | 20.7638 | 69.3749 | 60.89 | 33.86 | 0 | 26.04
1991-06-19 16:00 | 31.7 | 89.06 | 13.3 | 55.94 | 33 | 974 | 19.7233 | 67.5019 | 57.3 | 32.32 | 0 | 24.06
1991-06-19 17:00 | 31.1 | 87.98 | 12.8 | 55.04 | 33 | 974 | 19.2852 | 66.7134 | 55.83 | 31.69 | 0 | 22.98
1991-06-19 18:00 | 28.9 | 84.02 | 15 | 59 | 43 | 974 | 19.6901 | 67.4421 | 57.28 | 32.31 | 0 | 19.02
1991-06-19 19:00 | 28.9 | 84.02 | 13.9 | 57.02 | 40 | 973 | 19.0996 | 66.3792 | 55.31 | 31.46 | 0 | 19.02
1991-06-19 20:00 | 27.2 | 80.96 | 14.4 | 57.92 | 45 | 973 | 18.7144 | 65.6859 | 54.08 | 30.94 | 0 | 15.96
1991-06-19 21:00 | 23.9 | 75.02 | 15 | 59 | 57 | 974 | 17.9962 | 64.3932 | 51.8 | 29.96 | 0 | 10.02
1991-06-19 22:00 | 22.8 | 73.04 | 15 | 59 | 61 | 974 | 17.6469 | 63.7644 | 50.71 | 29.49 | 0 | 8.04
1991-06-19 23:00 | 22.8 | 73.04 | 15.6 | 60.08 | 64 | 974 | 18.0805 | 64.5448 | 52.11 | 30.09 | 0 | 8.04
33409 | 20 | 68 | 15.6 | 60.08 | 76 | 974 | 17.1547 | 62.8785 | 49.25 | 28.86 | 0 | 3
1991-06-20 01:00 | 20 | 68 | 15.6 | 60.08 | 76 | 973 | 17.1537 | 62.8767 | 49.28 | 28.87 | 0 | 3
1991-06-20 02:00 | 20.6 | 69.08 | 15.6 | 60.08 | 73 | 973 | 17.3251 | 63.1852 | 49.8 | 29.1 | 0 | 4.08
1991-06-20 03:00 | 20.6 | 69.08 | 15.6 | 60.08 | 73 | 973 | 17.3251 | 63.1852 | 49.8 | 29.1 | 0 | 4.08
1991-06-20 04:00 | 20 | 68 | 16.1 | 60.98 | 78 | 972 | 17.4018 | 63.3232 | 50.09 | 29.22 | 0 | 3
1991-06-20 05:00 | 21.1 | 69.98 | 16.7 | 62.06 | 76 | 972 | 18.1713 | 64.7083 | 52.53 | 30.27 | 0 | 4.98
1991-06-20 06:00 | 21.1 | 69.98 | 17.2 | 62.96 | 78 | 972 | 18.4279 | 65.1703 | 53.37 | 30.63 | 0 | 4.98
1991-06-20 07:00 | 23.3 | 73.94 | 17.2 | 62.96 | 69 | 972 | 19.2361 | 66.625 | 56 | 31.76 | 0 | 8.94
1991-06-20 08:00 | 25.6 | 78.08 | 17.2 | 62.96 | 60 | 972 | 19.9231 | 67.8616 | 58.29 | 32.74 | 0 | 13.08
1991-06-20 09:00 | 27.8 | 82.04 | 17.8 | 64.04 | 55 | 972 | 20.9809 | 69.7656 | 61.98 | 34.33 | 0 | 17.04
1991-06-20 10:00 | 29.4 | 84.92 | 18.3 | 64.94 | 51 | 971 | 21.6031 | 70.8856 | 64.27 | 35.32 | 0 | 19.92
1991-06-20 11:00 | 31.7 | 89.06 | 19.4 | 66.92 | 48 | 970 | 22.9145 | 73.2462 | 69.28 | 37.47 | 0 | 24.06
1991-06-20 12:00 | 33.3 | 91.94 | 18.9 | 66.02 | 43 | 970 | 23.1547 | 73.6785 | 70.17 | 37.85 | 0 | 26.94
1991-06-20 13:00 | 33.9 | 93.02 | 17.8 | 64.04 | 39 | 969 | 22.7258 | 72.9065 | 68.5 | 37.13 | 0 | 28.02
1991-06-20 14:00 | 34.4 | 93.92 | 17.8 | 64.04 | 37 | 969 | 22.6421 | 72.7558 | 68.15 | 36.98 | 0 | 28.92
1991-06-20 15:00 | 35 | 95 | 17.2 | 62.96 | 35 | 968 | 22.6087 | 72.6956 | 68.04 | 36.94 | 0 | 30
1991-06-20 16:00 | 33.9 | 93.02 | 17.2 | 62.96 | 37 | 968 | 22.2597 | 72.0675 | 66.73 | 36.38 | 0 | 28.02
1991-06-20 17:00 | 32.8 | 91.04 | 17.2 | 62.96 | 39 | 968 | 21.8763 | 71.3774 | 65.31 | 35.76 | 0 | 26.04
1991-06-20 18:00 | 32.2 | 89.96 | 16.7 | 62.06 | 40 | 968 | 21.6336 | 70.9405 | 64.41 | 35.38 | 0 | 24.96
1991-06-20 19:00 | 30.6 | 87.08 | 16.7 | 62.06 | 43 | 968 | 21.0135 | 69.8243 | 62.18 | 34.42 | 0 | 22.08
1991-06-20 20:00 | 28.9 | 84.02 | 16.7 | 62.06 | 48 | 968 | 20.6254 | 69.1258 | 60.83 | 33.84 | 0 | 19.02
1991-06-20 21:00 | 28.3 | 82.94 | 16.1 | 60.98 | 48 | 968 | 20.1368 | 68.2463 | 59.11 | 33.1 | 0 | 17.94
1991-06-20 22:00 | 26.7 | 80.06 | 16.1 | 60.98 | 52 | 968 | 19.531 | 67.1558 | 57.05 | 32.21 | 0 | 15.06
1991-06-20 23:00 | 26.1 | 78.98 | 16.1 | 60.98 | 54 | 969 | 19.3695 | 66.8651 | 56.47 | 31.97 | 0 | 13.98
33410 | 25 | 77 | 16.1 | 60.98 | 58 | 968 | 19.0816 | 66.3468 | 55.57 | 31.58 | 0 | 12
1991-06-21 01:00 | 23.3 | 73.94 | 15.6 | 60.08 | 62 | 968 | 18.2189 | 64.794 | 52.76 | 30.37 | 0 | 8.94
1991-06-21 02:00 | 23.3 | 73.94 | 15.6 | 60.08 | 62 | 968 | 18.2189 | 64.794 | 52.76 | 30.37 | 0 | 8.94
1991-06-21 03:00 | 23.3 | 73.94 | 15.6 | 60.08 | 62 | 968 | 18.2189 | 64.794 | 52.76 | 30.37 | 0 | 8.94
1991-06-21 04:00 | 21.7 | 71.06 | 16.1 | 60.98 | 70 | 968 | 17.924 | 64.2632 | 51.85 | 29.98 | 0 | 6.06
1991-06-21 05:00 | 21.7 | 71.06 | 16.1 | 60.98 | 70 | 968 | 17.924 | 64.2632 | 51.85 | 29.98 | 0 | 6.06
1991-06-21 06:00 | 22.8 | 73.04 | 17.2 | 62.96 | 71 | 968 | 19.0585 | 66.3052 | 55.57 | 31.58 | 0 | 8.04
1991-06-21 07:00 | 24.4 | 75.92 | 17.8 | 64.04 | 67 | 968 | 19.9294 | 67.873 | 58.51 | 32.84 | 0 | 10.92
1991-06-21 08:00 | 25 | 77 | 17.8 | 64.04 | 64 | 970 | 20.0159 | 68.0287 | 58.71 | 32.93 | 0 | 12
1991-06-21 09:00 | 21.1 | 69.98 | 15.6 | 60.08 | 71 | 971 | 17.5176 | 63.5316 | 50.46 | 29.38 | 0 | 4.98
1991-06-21 10:00 | 23.3 | 73.94 | 16.7 | 62.06 | 66 | 970 | 18.8048 | 65.8486 | 54.62 | 31.17 | 0 | 8.94
1991-06-21 11:00 | 26.1 | 78.98 | 16.7 | 62.06 | 56 | 968 | 19.6988 | 67.4578 | 57.65 | 32.47 | 0 | 13.98
1991-06-21 12:00 | 26.7 | 80.06 | 16.1 | 60.98 | 52 | 969 | 19.5333 | 67.16 | 57.02 | 32.2 | 0 | 15.06
1991-06-21 13:00 | 27.8 | 82.04 | 18.3 | 64.94 | 56 | 969 | 21.1474 | 70.0653 | 62.73 | 34.65 | 0 | 17.04
1991-06-21 14:00 | 21.7 | 71.06 | 17.8 | 64.04 | 79 | 969 | 19.1147 | 66.4065 | 55.75 | 31.66 | 0 | 6.06
1991-06-21 15:00 | 18.9 | 66.02 | 18.3 | 64.94 | 96 | 969 | 18.4578 | 65.224 | 53.65 | 30.75 | 0 | 1.02
1991-06-21 16:00 | 20 | 68 | 17.8 | 64.04 | 87 | 969 | 18.4936 | 65.2885 | 53.73 | 30.79 | 0 | 3
1991-06-21 17:00 | 20 | 68 | 17.8 | 64.04 | 87 | 969 | 18.4936 | 65.2885 | 53.73 | 30.79 | 0 | 3
1991-06-21 18:00 | 20 | 68 | 17.8 | 64.04 | 87 | 969 | 18.4936 | 65.2885 | 53.73 | 30.79 | 0 | 3
1991-06-21 19:00 | 20 | 68 | 17.8 | 64.04 | 87 | 970 | 18.4941 | 65.2894 | 53.69 | 30.77 | 0 | 3
1991-06-21 20:00 | 20 | 68 | 18.3 | 64.94 | 90 | 971 | 18.8496 | 65.9292 | 54.84 | 31.26 | 0 | 3
1991-06-21 21:00 | 20 | 68 | 18.3 | 64.94 | 90 | 972 | 18.85 | 65.9299 | 54.8 | 31.25 | 0 | 3
1991-06-21 22:00 | 20 | 68 | 17.8 | 64.04 | 87 | 972 | 18.4951 | 65.2912 | 53.62 | 30.74 | 0 | 3
1991-06-21 23:00 | 19.4 | 66.92 | 18.9 | 66.02 | 97 | 972 | 19.0651 | 66.3173 | 55.55 | 31.57 | 0 | 1.92
33411 | 20 | 68 | 18.9 | 66.02 | 93 | 972 | 19.2002 | 66.5603 | 55.99 | 31.76 | 0 | 3
1991-06-22 01:00 | 19.4 | 66.92 | 18.9 | 66.02 | 97 | 972 | 19.0651 | 66.3173 | 55.55 | 31.57 | 0 | 1.92
1991-06-22 02:00 | 19.4 | 66.92 | 18.9 | 66.02 | 97 | 972 | 19.0651 | 66.3173 | 55.55 | 31.57 | 0 | 1.92
1991-06-22 03:00 | 19.4 | 66.92 | 18.9 | 66.02 | 97 | 971 | 19.065 | 66.3171 | 55.59 | 31.58 | 0 | 1.92
1991-06-22 04:00 | 18.9 | 66.02 | 17.8 | 64.04 | 93 | 972 | 18.1221 | 64.6197 | 52.44 | 30.23 | 0 | 1.02
1991-06-22 05:00 | 18.3 | 64.94 | 17.8 | 64.04 | 97 | 972 | 17.9744 | 64.3539 | 51.97 | 30.03 | 0.06 | 0
1991-06-22 06:00 | 18.3 | 64.94 | 17.2 | 62.96 | 93 | 973 | 17.5343 | 63.5618 | 50.53 | 29.41 | 0.06 | 0
1991-06-22 07:00 | 18.3 | 64.94 | 17.2 | 62.96 | 93 | 974 | 17.5346 | 63.5623 | 50.5 | 29.39 | 0.06 | 0
1991-06-22 08:00 | 18.3 | 64.94 | 16.7 | 62.06 | 90 | 974 | 17.1999 | 62.9597 | 49.44 | 28.94 | 0.06 | 0
1991-06-22 09:00 | 17.8 | 64.04 | 16.7 | 62.06 | 93 | 974 | 17.0446 | 62.6803 | 48.97 | 28.74 | 0.96 | 0
1991-06-22 10:00 | 18.9 | 66.02 | 16.7 | 62.06 | 87 | 974 | 17.438 | 63.3884 | 50.17 | 29.26 | 0 | 1.02
1991-06-22 11:00 | 18.9 | 66.02 | 16.7 | 62.06 | 87 | 974 | 17.438 | 63.3884 | 50.17 | 29.26 | 0 | 1.02
1991-06-22 12:00 | 19.4 | 66.92 | 16.7 | 62.06 | 84 | 974 | 17.5653 | 63.6176 | 50.56 | 29.42 | 0 | 1.92
1991-06-22 13:00 | 20 | 68 | 16.7 | 62.06 | 81 | 974 | 17.7727 | 63.9909 | 51.2 | 29.7 | 0 | 3
1991-06-22 14:00 | 21.7 | 71.06 | 16.7 | 62.06 | 73 | 974 | 18.3334 | 65.0001 | 52.96 | 30.46 | 0 | 6.06
1991-06-22 15:00 | 20.6 | 69.08 | 17.2 | 62.96 | 81 | 974 | 18.3384 | 65.0091 | 53.02 | 30.48 | 0 | 4.08
1991-06-22 16:00 | 20 | 68 | 17.2 | 62.96 | 84 | 974 | 18.1368 | 64.6463 | 52.38 | 30.2 | 0 | 3
1991-06-22 17:00 | 20 | 68 | 16.7 | 62.06 | 81 | 973 | 17.7719 | 63.9895 | 51.23 | 29.71 | 0 | 3
1991-06-22 18:00 | 19.4 | 66.92 | 16.1 | 60.98 | 81 | 973 | 17.2063 | 62.9713 | 49.46 | 28.95 | 0 | 1.92
1991-06-22 19:00 | 18.9 | 66.02 | 16.1 | 60.98 | 84 | 973 | 17.0885 | 62.7593 | 49.11 | 28.8 | 0 | 1.02